## Каталог
Наименование | Цена | Остаток | Описание | Категория
L22-3BD | 30548.4 | 0 | L22 Подшипник для повышенных консольных усилий (DE). За исключением типоразмера FS160. Для типоразмеров FS180~355 опции L20+L22 не могут быть совмещены. | Опции для двигателей
PDINL0092320 | 112418.4 | 0 | PD-INL-0,092-320, дроссель 3-фазный сетевой, падение напряжения 4%, номинальное напряжение 400В, индуктивность 0,092 мГн, номинальный ток 320А, частота сети 50 Гц, степень защиты IP00 | Сетевые дроссели
PVK.100 | 1401.6 | 0 | Панель для установки кабельных вводов; Ш: 1000мм | Панели, двери и внутренняя обвязка
PO.60.50.UKP | 4074 | 0 | Модульные полы с комплектом уголков для крепления; ШхГ: 600х500мм | Панели, двери и внутренняя обвязка
ESM163B163 | 2461.2 | 65 | Автоматический выключатель ESM1-63/B16/3 (10kA), 16A, характеристика B, количество полюсов: 3P | MCB
1LE99220DC321FB4 | 20196 | 0 | Двигатель PROMPOWER 1LE9922-0DC32-1FB4. 0,55 кВТ, 1000 об/мин, 80M, фланец (B5), PTC, 220/380В. Корпус Чугун. Типоразмер 080 | Асинхронные общепромышленные электродвигатели
ESM263C23 | 2988 | 45 | Автоматический выключатель ESM2-63/C2/3 (6kA), 2A, характеристика C, количество полюсов: 3P | MCB
KV19.2U | 2238 | 0 | Панель кабельного ввода, щеточный буртик; 19"; В: 2U | Аксессуары и 19" компоненты
ESM263C323 | 2312.4 | 747 | Автоматический выключатель ESM2-63/C32/3 (6kA), 32A, характеристика C, количество полюсов: 3P | MCB
PT19.60-90 | 4345.2 | 0 | Полка приборная, изменяемая по глубине; 19"; Г: 600-900мм | Аксессуары и 19" компоненты
UM.100 | 4539.6 | 0 | Уголок монтажный для L-обр. профиля; 2шт; 19"; Ш: 1000мм | Аксессуары и 19" компоненты
PZ19.13U.RAL7035 | 1944 | 0 | Панель-заглушка для монтажной рамы; 19"; В: 13U, RAL7035 | Аксессуары и 19" компоненты
PBU.80.18 | 26994 | 0 | Комплект боковых стенок, утопленные, 2шт; ГхВ: 800х1800мм | Панели, двери и внутренняя обвязка
X.60.40.22 | 45032.4 | 0 | Каркас шкафа; ШхГхВ: 600x400х2200мм | Шкафы, каркасы и корпуса
PH1150SFE | 72774 | 0 | Панель оператора PROMPOWER PH1-150S-FE. Диагональ 15". Экран TFT разрешение 1920*1080. Встроенный Ethernet. Сетевые подключения Ethernet/RS232,RS422/RS485. Среда Разработки PROMPOWER HMI Studio | Панели оператора PH1
PPK.45.1U.RAL7035 | 2841.6 | 0 | Полка перфорированная консольная; 19"; ВхГ: 1Uх450мм, RAL7035 | Аксессуары и 19" компоненты
PPK.20.2U | 2426.4 | 0 | Полка перфорированная консольная; 19"; ВхГ: 2Uх200мм | Аксессуары и 19" компоненты
1LE90033BC433AA4 | 2687320.8 | 0 | Асинхронный двигатель PROMPOWER 1LE9, номинальная мощность 200 кВт, номинальная частота вращения двигателя 1000 об/мин, габарит 355M, лапы IM В3, номинальное напряжение 380/660 В | Асинхронные общепромышленные электродвигатели
RM19.3U.80 | 18021.6 | 0 | Рама поворотная 19" малая; ШхВ: 800 х 3U | Аксессуары и 19" компоненты
RIT19.100.18 | 15816 | 0 | Монтажная рама; 19"; ГхВ: 1000х1800мм | Аксессуары и 19" компоненты
N10-3AB | 223227.6 | 0 | N10 Температурный класс 180 (H). | Опции для двигателей
SU19DR.120 | 4196.4 | 0 | Комплект шин усиления монтажной рамы; 19"; Г: 1200мм | Аксессуары и 19" компоненты
ESM163B203 | 3763.2 | 39 | Автоматический выключатель ESM1-63/B20/3 (10kA), 20A, характеристика B, количество полюсов: 3P | MCB
1TL0003-2BB23-3AA4-Z | 347304 | 1 | Электродвигатель асинхронный общепромышленный, 45 кВт, 1500 об/мин, 225M, Лапы (B3), , 380/660В | Асинхронные общепромышленные электродвигатели
PO.80.120.UKP | 7644 | 0 | Модульные полы с комплектом уголков для крепления; ШхГ: 800х1200мм | Панели, двери и внутренняя обвязка
PO.40.80 | 6066 | 0 | Панель основания с модульными полами; ШхГ: 400х800мм | Панели, двери и внутренняя обвязка
MC.16 | 3658.8 | 0 | С-образная профильная шина; 19"; В: 1600мм | Аксессуары и 19" компоненты
ESM263C402 | 1699.2 | 40 | Автоматический выключатель ESM2-63/C40/2 (6kA), 40A, характеристика C, количество полюсов: 2P | MCB
PPK.30.2U.RAL7035 | 2590.8 | 0 | Полка перфорированная консольная; 19"; ВхГ: 2Uх300мм, RAL7035 | Аксессуары и 19" компоненты
ESM263D41 | 842.4 | 0 | Автоматический выключатель ESM2-63/D4/1 (6kA), 4A, Характеристика D, Количество Полюсов: 1P | MCB
ESM263C201 | 625.2 | 108 | Автоматический выключатель ESM2-63/C20/1 (6kA), 20A, характеристика C, количество полюсов: 1P | MCB
PZ19.1U | 842.4 | 0 | Панель-заглушка для монтажной рамы; 19"; В: 1U | Аксессуары и 19" компоненты
PZ19.6U.RAL7035 | 1302 | 0 | Панель-заглушка для монтажной рамы; 19"; В: 6U, RAL7035 | Аксессуары и 19" компоненты
Q72-3AB | 17544 | 0 | Q72 Установка двух датчиков РТ100 для мониторинга температуры подшипников. | Опции для двигателей
PZ19.2U | 934.8 | 0 | Панель-заглушка для монтажной рамы; 19"; В: 2U | Аксессуары и 19" компоненты
ESM263C63 | 2361.6 | 116 | Автоматический выключатель ESM2-63/C6/3 (6kA), 6A, характеристика C, количество полюсов: 3P | MCB
PBU.80.22.EZ | 30807.6 | 0 | Комплект боковых стенок, утопленные, 2шт; ГхВ: 800х2200мм, на замках | Панели, двери и внутренняя обвязка
1LE93031DA333JB4 | 193966.8 | 0 | Асинхронный двигатель PROMPOWER 1LE9, номинальная мощность 15 кВт, номинальная частота вращения двигателя 3000 об/мин, габарит 160M, комби IM B35, номинальное напряжение 380/660 В, датчик PTC | Асинхронные общепромышленные электродвигатели
PO.80.50.UKP | 4405.2 | 0 | Модульные полы с комплектом уголков для крепления; ШхГ: 800х500мм | Панели, двери и внутренняя обвязка
SL.22 | 2682 | 0 | L-образная профильная шина; 19"; L: 2200мм | Аксессуары и 19" компоненты
PPK.60.1U | 3092.4 | 0 | Полка перфорированная консольная; 19"; ВхГ: 1Uх600мм | Аксессуары и 19" компоненты
PDBR250K3R52T2 | 69235.2 | 0 | Тормозной резистор PROMPOWER PDBR-250K-3R5-2-T2, мощность 250 кВт, 3,5 Ом, ПВ 2% (120 с), IP 54, способ подключения: клеммная колодка, корпус из оцинкованной стали, габарит М12 (Ширина 200 мм; Высота 125 мм; Длина 460 мм) масса 14 кг. Датчик температуры PTC | Тормозные резисторы
PPK.25.2U.RAL7035 | 2508 | 0 | Полка перфорированная консольная; 19"; ВхГ: 2Uх250мм, RAL7035 | Аксессуары и 19" компоненты
PT19.40-60 | 3164.4 | 0 | Полка приборная, изменяемая по глубине; 19"; Г: 400-600мм | Аксессуары и 19" компоненты
ESM163B162 | 1594.8 | 39 | Автоматический выключатель ESM1-63/B16/2 (10kA), 16A, характеристика B, количество полюсов: 2P | MCB
PD101A4055 | 0 | 0 | Преобразователь частоты PROMPOWER PD101-A4055, номинальная мощность 5,5/7,5 кВт, напряжение питания 380 В, 3 фазы, номинальный ток 14/19 А, степень защиты IP20, встроенный ЭМС фильтр, встроенный тормозной модуль (прерыватель), встроенная панель управления, встроенный протокол Modbus RTU (RS485), 4 дискретных входа, 1 аналоговый вход (0-10 В, 0/4-20 мА), 1 выходное реле, дискретные входы NPN | Для общепромышленного применения
PZ19.9U | 1576.8 | 0 | Панель-заглушка для монтажной рамы; 19"; В: 9U | Аксессуары и 19" компоненты
RM19.15U.80 | 18939.6 | 0 | Рама поворотная 19" малая; ШхВ: 800 х 15U | Аксессуары и 19" компоненты
1LE0003-2BC23-3JB4 | 438757 | 0 | Электродвигатель асинхронный общепромышленный, 30 кВт, 1000 об/мин, 225M, комби (B35), PTC (3), 380/660В | Асинхронные общепромышленные электродвигатели
ESM263B32 | 4046.4 | 40 | Автоматический выключатель ESM2-63/B3/2 (6kA), 3A, характеристика B, количество полюсов: 2P | MCB
PBU.60.12.EZ | 20128.8 | 0 | Комплект боковых стенок, утопленные, 2шт; ГхВ: 600х1200мм, на замках | Панели, двери и внутренняя обвязка
1TL0303-1CC02-1AA4 | 73564 | 4 | Электродвигатель асинхронный общепромышленный, 3 кВт, 1000 об/мин, 132S, Лапы (B3), , 220/380 В | Асинхронные общепромышленные электродвигатели
RIT19.60.16 | 13719.6 | 0 | Монтажная рама; 19"; ГхВ: 600х1600мм | Аксессуары и 19" компоненты
RIT19.80.14 | 14160 | 0 | Монтажная рама; 19"; ГхВ: 800х1400мм | Аксессуары и 19" компоненты
RPD19.80.22 | 13142.4 | 0 | Доборный элемент для поворотной рамы сбоку при Ш:800, для В:2200 мм | Аксессуары и 19" компоненты
PPK.30.2U | 2590.8 | 0 | Полка перфорированная консольная; 19"; ВхГ: 2Uх300мм | Аксессуары и 19" компоненты
PPK.60.1U.RAL7035 | 3092.4 | 0 | Полка перфорированная консольная; 19"; ВхГ: 1Uх600мм, RAL7035 | Аксессуары и 19" компоненты
PT19.40-60.RAL7035 | 3164.4 | 0 | Полка приборная, изменяемая по глубине; 19"; Г: 400-600мм, RAL7035 | Аксессуары и 19" компоненты
PD310D4015B | 51194.4 | 16 | Преобразователь частоты PROMPOWER PD310-D4015B, номинальная мощность 1,5 кВт, напряжение питания 380 В, 3 фазы, номинальный ток 3,8 А, степень защиты IP54, встроенный ЭМС фильтр, встроенный тормозной модуль (прерыватель), встроенная панель управления, встроенный протокол Modbus RTU (RS485), 5 дискретных входов, 1 дискретный выход, 2 аналоговых входа (0-10 В, 0/4-20 мА), 1 аналоговый выход (0-10 В, 0/4-20 мА), 1 релейный выход, дискретные входы NPN/PNP | Преобразователи частоты со степенью защиты IP54
MC.12 | 2865.6 | 0 | С-образная профильная шина; 19"; В: 1200мм | Аксессуары и 19" компоненты
PZ19.8U | 1485.6 | 0 | Панель-заглушка для монтажной рамы; 19"; В: 8U | Аксессуары и 19" компоненты
ESM263C61 | 651.6 | 205 | Автоматический выключатель ESM2-63/C6/1 (6kA), 6A, характеристика C, количество Полюсов: 1P | MCB
PPK.20.1U.RAL7035 | 2424 | 0 | Полка перфорированная консольная; 19"; ВхГ: 1Uх200мм, RAL7035 | Аксессуары и 19" компоненты
1LE1502-3AD53-4AB4-Z | 2430161.72 | 0 | Электродвигатель асинхронный общепромышленный 110кВт, 750об/мин, 315L, лапы (B3), PTC, 400/690В | Асинхронные общепромышленные электродвигатели
PT19.100 | 7696.8 | 0 | Полка приборная, монтаж на L-образные профильные шины; 19"; Г: 1000мм | Аксессуары и 19" компоненты
PZ19.7U.RAL7035 | 1393.2 | 0 | Панель-заглушка для монтажной рамы; 19"; В: 7U, RAL7035 | Аксессуары и 19" компоненты
SU19DR.100 | 3816 | 0 | Комплект шин усиления монтажной рамы; 19"; Г: 1000мм | Аксессуары и 19" компоненты
NS2U.500 | 1803.6 | 0 | Направляющая шина, жесткий монтаж, для тяжелого оборудования; 2шт; ВхГ: 2Uх500мм | Аксессуары и 19" компоненты
PVOT19.80.14 | 13021.2 | 0 | Панель воздуховодная; 19"; ШхВ: 800х1400мм | Аксессуары и 19" компоненты
PO.80.60.UKP | 5113.2 | 0 | Модульные полы с комплектом уголков для крепления; ШхГ: 800х600мм | Панели, двери и внутренняя обвязка
PO.80.100 | 9079.2 | 0 | Панель основания с модульными полами; ШхГ: 800х1000мм | Панели, двери и внутренняя обвязка
PO.60.80 | 6970.8 | 0 | Панель основания с модульными полами; ШхГ: 600х800мм | Панели, двери и внутренняя обвязка
PO.60.100.UKP | 5988 | 0 | Модульные полы с комплектом уголков для крепления; ШхГ: 600х1000мм | Панели, двери и внутренняя обвязка
PIPCSM3I58400 | 122302.8 | 0 | Промышленный компьютер PIPC-SM3-I58400 | Промышленный ПК
NG.80.60 | 3630 | 0 | Направляющая по глубине для L-образных профильных шин; 2шт; 19"; ШхГ: 800х600мм | Аксессуары и 19" компоненты
PPK.30.1U | 2590.8 | 0 | Полка перфорированная консольная; 19"; ВхГ: 1Uх300мм | Аксессуары и 19" компоненты
1LE1002-1BC22-2JA4-Z | 72222.98 | 0 | Электродвигатель асинхронный общепромышленный 2.2кВт, 1000об/мин, 112M, комби (B35), 230/400В | Асинхронные общепромышленные электродвигатели
1LE1002-1CB22-2KA4-Z | 121356.45 | 0 | Электродвигатель асинхронный общепромышленный 7.5кВт, 1500об/мин, 132M, малый фланец (B14), 230/400В | Асинхронные общепромышленные электродвигатели
MP19.1U | 750 | 0 | Монтажная панель пространства 19", высота 1U | Аксессуары и 19" компоненты
PO.100.80.UKP | 6199.2 | 0 | Модульные полы с комплектом уголков для крепления; ШхГ: 1000х800мм | Панели, двери и внутренняя обвязка
1LE1002-1CB02-2AB4-Z | 95971.3 | 0 | Электродвигатель асинхронный общепромышленный 5.5кВт, 1500об/мин, 132S, лапы (B3), PTC, 230/400В | Асинхронные общепромышленные электродвигатели
PT19.40 | 6686.4 | 0 | Полка приборная, монтаж на L-образные профильные шины; 19"; Г: 400мм | Аксессуары и 19" компоненты
MC.22 | 4849.2 | 0 | С-образная профильная шина; 19"; В: 2200мм | Аксессуары и 19" компоненты
1LE1002-1BB23-4FB4-Z | 78172.52 | 0 | Электродвигатель асинхронный общепромышленный 4кВт, 1500об/мин, 112M, фланец (B5), PTC, 400/690В | Асинхронные общепромышленные электродвигатели
NG.80.40 | 3217.2 | 0 | Направляющая по глубине для L-образных профильных шин; 2шт; 19"; ШхГ: 800х400мм | Аксессуары и 19" компоненты
1LE1002-1CB02-2FB4-Z | 103796.58 | 0 | Электродвигатель асинхронный общепромышленный 5.5кВт, 1500об/мин, 132S, фланец (B5), PTC, 230/400В | Асинхронные общепромышленные электродвигатели
PVOT19.80.18 | 15045.6 | 0 | Панель воздуховодная; 19"; ШхВ: 800х1800мм | Аксессуары и 19" компоненты
PZ19.2U.RAL7035 | 934.8 | 0 | Панель-заглушка для монтажной рамы; 19"; В: 2U, RAL7035 | Аксессуары и 19" компоненты
X.80.120.12 | 46048.8 | 0 | Каркас шкафа; ШхГхВ: 800х1200х1200мм | Шкафы, каркасы и корпуса
1LE90033BD233FA4 | 2596856.4 | 0 | Асинхронный двигатель PROMPOWER 1LE9, номинальная мощность 132 кВт, номинальная частота вращения двигателя 750 об/мин, габарит 355M, фланец IM B5, номинальное напряжение 380/660 В | Асинхронные общепромышленные электродвигатели
SU19DR.60 | 2955.6 | 0 | Комплект шин усиления монтажной рамы; 19"; Г: 600мм | Аксессуары и 19" компоненты
PPK.20.2U.RAL7035 | 2426.4 | 0 | Полка перфорированная консольная; 19"; ВхГ: 2Uх200мм, RAL7035 | Аксессуары и 19" компоненты
PPK.40.1U | 2757.6 | 0 | Полка перфорированная консольная; 19"; ВхГ: 1Uх400мм | Аксессуары и 19" компоненты
PSC19" | 818.4 | 0 | Шина профильная С-образная 30/15; 19" | Аксессуары и 19" компоненты
АИР56A2 | 3812.5 | 0 | Электродвигатель асинхронный общепромышленный, 0.18 кВт, 3000 об/мин, габарит 56А, Лапы (B3), 220/380 В | Асинхронные общепромышленные электродвигатели
MC.18 | 4056 | 0 | С-образная профильная шина; 19"; В: 1800мм | Аксессуары и 19" компоненты
АИР80В2 | 9028 | 0 | Электродвигатель асинхронный общепромышленный, 2.2 кВт, 3000 об/мин, габарит 80В, Лапы (B3), 220/380 В | Асинхронные общепромышленные электродвигатели
1LE1002-0BB32-2FB4-Z | 25723.7 | 0 | Электродвигатель асинхронный общепромышленный 0.18кВт, 1500об/мин, 63M, фланец (B5), PTC, 230/400В | Асинхронные общепромышленные электродвигатели
1LE1002-0BB22-2JB4-Z | 24652.13 | 0 | Электродвигатель асинхронный общепромышленный 0.12кВт, 1500об/мин, 63M, комби (B35), PTC, 230/400В | Асинхронные общепромышленные электродвигатели
PT19.100.RAL7035 | 7696.8 | 0 | Полка приборная, монтаж на L-образные профильные шины; 19"; Г: 1000мм, RAL7035 | Аксессуары и 19" компоненты
ZK.6.12 | 4275.6 | 0 | Кабельный зажим; 6-12мм | Аксессуары и 19" компоненты
PD310A4370 | 159651.6 | 8 | Преобразователь частоты PROMPOWER PD310-A4370, номинальная мощность 37/45 кВт, напряжение питания 380 В, 3 фазы, номинальный ток 75/91 А, степень защиты IP20, встроенный ЭМС фильтр, встроенная панель управления, встроенный протокол Modbus RTU (RS485), 5 дискретных входов, 1 дискретный выход, 2 аналоговых входа (0-10 В, 0/4-20 мА), 1 аналоговый выход (0-10 В, 0/4-20 мА), 1 релейный выход, дискретные входы NPN/PNP | Для высокоточных применений с возможностью подключения датчиков обратной связи
PM19.1U | 949.2 | 0 | Комбинированная монтажная перемычка; 19"; В: 1U | Аксессуары и 19" компоненты
PO.80.120.VK2 | 19261.2 | 0 | Панель основания с 2 щеточными вводами; ШхГ: 800х1200мм | Панели, двери и внутренняя обвязка
PVOT19.80.16 | 14034 | 0 | Панель воздуховодная; 19"; ШхВ: 800х1600мм | Аксессуары и 19" компоненты
PO.60.80.PVK | 9012 | 0 | Панель основания с панелью для кабельных вводов; ШхГ: 600х800мм | Панели, двери и внутренняя обвязка
ESM163B161 | 727.2 | 30 | Автоматический выключатель ESM1-63/B16/1 (10kA), 16A, характеристика B, количество полюсов: 1P | MCB
PPK.40.2U.RAL7035 | 2756.4 | 0 | Полка перфорированная консольная; 19"; ВхГ: 2Uх400мм, RAL7035 | Аксессуары и 19" компоненты
1LE0303-1AA42-1AB4 | 56044 | 0 | Электродвигатель асинхронный общепромышленный, 3 кВт, 3000 об/мин, 100L, Лапы (B3), PTC (3), 220/380 В | Асинхронные общепромышленные электродвигатели
PO.80.60.PVK | 9506.4 | 0 | Панель основания с панелью для кабельных вводов; ШхГ: 800х600мм | Панели, двери и внутренняя обвязка
PD310A711K | 633327.6 | 0 | Преобразователь частоты PROMPOWER PD310-A711K, номинальная мощность 110/132 кВт, напряжение питания 690 В, 3 фазы, номинальный ток 121/150 А, степень защиты IP20, встроенный ЭМС фильтр, встроенная панель управления, встроенный протокол Modbus RTU (RS485), 5 дискретных входов, 1 дискретный выход, 2 аналоговых входа (0-10 В, 0/4-20 мА), 1 аналоговый выход (0-10 В, 0/4-20 мА), 1 релейный выход, дискретные входы NPN/PNP | Для высокоточных применений с возможностью подключения датчиков обратной связи
1LE1002-1BB23-4JA4-Z | 71645.52 | 0 | Электродвигатель асинхронный общепромышленный 4кВт, 1500об/мин, 112M, комби (B35), 400/690В | Асинхронные общепромышленные электродвигатели
PPK.14.2U | 2326.8 | 0 | Полка перфорированная консольная; 19"; ВхГ: 2Uх140мм | Аксессуары и 19" компоненты
KL19.80 | 1308 | 0 | Компенсирующий кронштейн для L-обр. профильных шин; 19"; Ш: 800мм | Аксессуары и 19" компоненты
PPK.45.2U.RAL7035 | 2838 | 0 | Полка перфорированная консольная; 19"; ВхГ: 2Uх450мм, RAL7035 | Аксессуары и 19" компоненты
PZ19.10U | 1669.2 | 0 | Панель-заглушка для монтажной рамы; 19"; В: 10U | Аксессуары и 19" компоненты
1LE90032CC233AA4 | 290601.6 | 2 | Двигатель PROMPOWER 1LE9003-2CC23-3AA4. 37 кВт, 1000 об/мин, 250M, лапы (В3), 380/660В. Корпус Чугун. Типоразмер 250 | Асинхронные общепромышленные электродвигатели
MC.20 | 4456.8 | 0 | С-образная профильная шина; 19"; В: 2000мм | Аксессуары и 19" компоненты
PPK.25.2U | 2508 | 0 | Полка перфорированная консольная; 19"; ВхГ: 2Uх250мм | Аксессуары и 19" компоненты
PT19.60.RAL7035 | 7022.4 | 0 | Полка приборная, монтаж на L-образные профильные шины; 19"; Г: 600мм, RAL7035 | Аксессуары и 19" компоненты
CMBTD6010PS | 23866.8 | 0 | CMBT-D60-10(PS) Кабель силовой для серводвигателей с тормозом. 10 метров. | Аксессуары для сервосистем
1LE0003-3AA03-3AB4 | 1375358 | 0 | Электродвигатель асинхронный общепромышленный, 110 кВт, 3000 об/мин, 315S, Лапы (B3), PTC (3), 380/660В | Асинхронные общепромышленные электродвигатели
PO.80.40.VK1 | 10003.2 | 0 | Панель основания с 1 щеточным вводом; ШхГ: 800х400мм | Панели, двери и внутренняя обвязка
1LE90032BA233AA4 | 245080.8 | 1 | Двигатель PROMPOWER 1LE9003-2BA23-3AA4. 45 кВт, 3000 об/мин, 225M, лапы (В3), 380/660В. Корпус Чугун. Типоразмер 225 | Асинхронные общепромышленные электродвигатели
PPK.45.1U | 2841.6 | 0 | Полка перфорированная консольная; 19"; ВхГ: 1Uх450мм | Аксессуары и 19" компоненты
1LE1002-1BB22-2JB4-Z | 78703.22 | 0 | Электродвигатель асинхронный общепромышленный 4кВт, 1500об/мин, 112M, комби (B35), PTC, 230/400В | Асинхронные общепромышленные электродвигатели
1LE1002-0DB22-2JB4-Z | 33547.97 | 0 | Электродвигатель асинхронный общепромышленный 0.55кВт, 1500об/мин, 80M, комби (B35), PTC, 230/400В | Асинхронные общепромышленные электродвигатели
PZ19.7U | 1393.2 | 0 | Панель-заглушка для монтажной рамы; 19"; В: 7U | Аксессуары и 19" компоненты
ESM163B103 | 2451.6 | 52 | Автоматический выключатель ESM1-63/B10/3 (10kA), 10A, характеристика B, количество полюсов: 3P | MCB
NS2U.400 | 1671.6 | 0 | Направляющая шина, жесткий монтаж, для тяжелого оборудования; 2шт; ВхГ: 2Uх400мм | Аксессуары и 19" компоненты
ESM263C43 | 2988 | 9 | Автоматический выключатель ESM2-63/C4/3 (6kA), 4A, характеристика C, количество полюсов: 3P | MCB
F4K11 | 250.8 | 53 | Блок вспомогательных контактов фронтального монтажа F4-K11 для миниконтактора серии JLC1-K, 1НО+1НЗ | Блоки допконтактов
PDOTL01160 | 54086.4 | 0 | PD-OTL-0,1-160, дроссель 3-фазный моторный, номинальное напряжение 400В, индуктивность 0,1 мГн, номинальный ток 160А, частота сети 50 Гц, частота ШИМ 3…16 кГц, степень защиты IP00 | Выходные дроссели
ESM263C252 | 1275.6 | 26 | Автоматический выключатель ESM2-63/C25/2 (6kA), 25A, характеристика C, количество полюсов: 2P | MCB
PZ19.14U | 2036.4 | 0 | Панель-заглушка для монтажной рамы; 19"; В: 14U | Аксессуары и 19" компоненты
1LE0303-1AB52-1JA4 | 54368 | 0 | Электродвигатель асинхронный общепромышленный, 3 кВт, 1500 об/мин, 100L, комби (B35), , 220/380 В | Асинхронные общепромышленные электродвигатели
ESM163B102 | 1594.8 | 17 | Автоматический выключатель ESM1-63/B10/2 (10kA), 10A, характеристика B, количество полюсов: 2P | MCB
PPCABTS8060818.11170120 | 106303.2 | 0 | Шкаф электротехнический PPCABTS8060818.11170120. Корпус напольный серии PPCAB, ШхГхВ: 600х800х1800, сборка 1117-0120 в составе: Каркас шкафа ШхГхВ: 600х800х1800мм (рым-болты 4шт; монтаж. перемычки внутренний монтаж, по глубине 2шт); Сплошная дверь (с комфортной ручкой), угол открывания 180⁰; МП 3мм; Панель задняя сплошная; Потолочная панель; Панель основания в сборе с модульными полами | Шкафы, каркасы и корпуса
АИР71A2 | 6415.17 | 0 | Электродвигатель асинхронный общепромышленный, 0.75 кВт, 3000 об/мин, габарит 71А, Лапы (B3), 220/380 В | Асинхронные общепромышленные электродвигатели
RIT19.60.20 | 14935.2 | 0 | Монтажная рама; 19"; ГхВ: 600х2000мм | Аксессуары и 19" компоненты
PPK.60.2U.RAL7035 | 3086.4 | 0 | Полка перфорированная консольная; 19"; ВхГ: 2Uх600мм, RAL7035 | Аксессуары и 19" компоненты
POCV.40.60VK | 9494.4 | 0 | Панель основания цельная, вентилируемая с 1 щеточным вводом; ШхГ: 400х600мм | Панели, двери и внутренняя обвязка
1TL0022-2AA53-3AA4-Z | 261185 | 0 | Электродвигатель асинхронный общепромышленный, 37 кВт , 3000 об/мин , 200L , лапы (B3) , 380/660В | Асинхронные общепромышленные электродвигатели
1LE0303-1AB42-1JB4 | 53992 | 0 | Электродвигатель асинхронный общепромышленный, 2,2 кВт, 1500 об/мин, 100L, комби (B35), PTC (3), 220/380 В | Асинхронные общепромышленные электродвигатели
KO19.1U | 1546.8 | 0 | Горизонтальный кабельный органайзер с крышкой; 19", В: 1U | Аксессуары и 19" компоненты
PT19.80 | 7359.6 | 0 | Полка приборная, монтаж на L-образные профильные шины; 19"; Г: 800мм | Аксессуары и 19" компоненты
LCI-G18.5-4В IP54 | 87601.08 | 0 |  | Для общепромышленного применения
LCI-G0.4/P0.75-4B+LCI-SM | 19799.58 | 0 |  | Для общепромышленного применения
1TL0303-0DA32-1FB4-Z | 31046 | 0 | Электродвигатель асинхронный общепромышленный, 1,1 кВт, 3000 об/мин, 80M, фланец (B5), PTC (3), 220/380 В | Асинхронные общепромышленные электродвигатели
ESM263B21 | 1953.6 | 39 | Автоматический выключатель ESM2-63/B2/1 (6kA), 2A, характеристика B, количество полюсов: 1P | MCB
1LE1002-1CB02-2JA4-Z | 93423.53 | 0 | Электродвигатель асинхронный общепромышленный 5.5кВт, 1500об/мин, 132S, комби (B35), 230/400В | Асинхронные общепромышленные электродвигатели
PVZ.100 | 3811.2 | 0 | Профиль ввода кабеля щеточный; Ш: 1000мм | Панели, двери и внутренняя обвязка
RIT19.120.18 | 16561.2 | 0 | Монтажная рама; 19"; ГхВ: 1200х1800мм | Аксессуары и 19" компоненты
1LE1002-1CC03-4AA4-Z | 83214.17 | 0 | Электродвигатель асинхронный общепромышленный 3кВт, 1000об/мин, 132S, лапы (B3), 400/690В | Асинхронные общепромышленные электродвигатели
ESM263B11 | 1978.8 | 40 | Автоматический выключатель ESM2-63/B1/1 (6kA), 1A, характеристика B, количество полюсов: 1P | MCB
1LE0003-2DC23-3AB4 | 691743 | 0 | Электродвигатель асинхронный общепромышленный, 55 кВт, 1000 об/мин, 280M, Лапы (B3), PTC (3), 380/660В | Асинхронные общепромышленные электродвигатели
ESM263C632 | 2209.2 | 37 | Автоматический выключатель ESM2-63/C63/2 (6kA), 63A, характеристика C, количество полюсов: 2P | MCB
ESM263D103 | 2006.4 | 26 | Автоматический выключатель ESM2-63/D10/3 (6kA), 10A, характеристика D, количество полюсов: 3P | MCB
ESM263B42 | 3817.2 | 40 | Автоматический выключатель ESM2-63/B4/2 (6kA), 4A, характеристика B, количество полюсов: 2P | MCB
POCV.80.120VK | 19123.2 | 0 | Панель основания цельная, вентилируемая с 1 щеточным вводом; ШхГ: 800х1200мм | Панели, двери и внутренняя обвязка
RM19.6U.80 | 18250.8 | 0 | Рама поворотная 19" малая; ШхВ: 800 х 6U | Аксессуары и 19" компоненты
NS2U.1000 | 2619.6 | 0 | Направляющая шина, жесткий монтаж, для тяжелого оборудования; 2шт; ВхГ: 2Uх1000мм | Аксессуары и 19" компоненты
RIT19.100.12 | 14600.4 | 0 | Монтажная рама; 19"; ГхВ: 1000х1200мм | Аксессуары и 19" компоненты
LCI-G11-4B IP54 | 61813.33 | 0 |  | Для общепромышленного применения
ESM263D631 | 957.6 | 0 | Автоматический выключатель ESM2-63/D63/1 (6kA), 63A, Характеристика D, Количество Полюсов: 1P | MCB
ESM263B632 | 1914 | 40 | Автоматический выключатель ESM2-63/B63/2 (6kA), 63A, характеристика B, количество полюсов: 2P | MCB
1LE1001-1BA23-4AB4-Z | 41735.71 | 0 | Электродвигатель асинхронный общепромышленный 4 кВт , 3000 об/мин , 112M , лапы (B3) , PTC , 400/690В | Асинхронные общепромышленные электродвигатели
PDDC008800 | 229347.6 | 0 | PD-DC-0,08-800, сглаживающий дроссель для звена постоянного тока, номинальное напряжение до 750В (стандартно 230 В), индуктивность 0,08 мГн, номинальный ток 800А, частота пульсаций 300 Гц, степень защиты IP00 | Дроссели для цепей постоянного тока
LCI-G0.4/P0.75-4B+LCI-FM | 19799.58 | 0 |  | Для общепромышленного применения
1LE93030EA422AA4 | 0 | 0 | АСИНХРОННЫЙ ДВИГАТЕЛЬ PROMPOWER 1LE9, НОМИНАЛЬНАЯ МОЩНОСТЬ 2.2 КВТ, НОМИНАЛЬНАЯ ЧАСТОТА ВРАЩЕНИЯ ДВИГАТЕЛЯ 3000 ОБ/МИН, ГАБАРИТ 90L, ЛАПЫ IM B3, НОМИНАЛЬНОЕ НАПРЯЖЕНИЕ 230/400 В | Асинхронные общепромышленные электродвигатели
1LE0303-1AC42-1FB4 | 54599 | 0 | Электродвигатель асинхронный общепромышленный, 1,5 кВт, 1000 об/мин, 100L, фланец (B5), PTC (3), 220/380 В | Асинхронные общепромышленные электродвигатели
RM19.18U.60 | 18596.4 | 0 | Рама поворотная 19" малая; ШхВ: 600 х 18U | Аксессуары и 19" компоненты
ESM163B12 | 3152.4 | 40 | Автоматический выключатель ESM1-63/B1/2 (10kA), 1A, характеристика B, количество полюсов: 2P | MCB
ESM263B23 | 6076.8 | 40 | Автоматический выключатель ESM2-63/B2/3 (6kA), 2A, характеристика B, количество полюсов: 3P | MCB
ESM263D11 | 882 | 0 | Автоматический выключатель ESM2-63/D1/1 (6kA), 1A, Характеристика D, Количество Полюсов: 1P | MCB
ESM263D402 | 1699.2 | 100 | Автоматический выключатель ESM2-63/D40/2 (6kA), 40A, характеристика D, количество полюсов: 2P | MCB
ESM263D501 | 932.4 | 0 | Автоматический выключатель ESM2-63/D50/1 (6kA), 50A, Характеристика D, Количество Полюсов: 1P | MCB
1LE1002-1BA23-4JA4-Z | 69291.93 | 0 | Электродвигатель асинхронный общепромышленный 4кВт, 3000об/мин, 112M, комби (B35), 400/690В | Асинхронные общепромышленные электродвигатели
1LE0303-0DB22-1AB4 | 31852 | 0 | Электродвигатель асинхронный общепромышленный, 0,55 кВт, 1500 об/мин, 80M, Лапы (B3), PTC (3), 220/380 В | Асинхронные общепромышленные электродвигатели
PKDIN19.2U | 3751.2 | 0 | Панель для установки коммутаторов с DIN-рейкой; 19"; В: 2U | Аксессуары и 19" компоненты
1LE93030EA021FA4 | 39590.4 | 0 | Асинхронный двигатель PROMPOWER 1LE9, номинальная мощность 1.5 кВт, номинальная частота вращения двигателя 3000 об/мин, габарит 90S, фланец IM B5, номинальное напряжение 220/380 В | Асинхронные общепромышленные электродвигатели
1LE1002-1CB03-4AB4-Z | 95971.3 | 0 | Электродвигатель асинхронный общепромышленный 5.5кВт, 1500об/мин, 132S, лапы (B3), PTC, 400/690В | Асинхронные общепромышленные электродвигатели
PPD.100.60 | 8548.8 | 0 | Панель потолочная дождевая; ШхГ: 1000х600мм | Панели, двери и внутренняя обвязка
ESM263C33 | 2988 | 41 | Автоматический выключатель ESM2-63/C3/3 (6kA), 3A, характеристика C, количество полюсов: 3P | MCB
1LE93031CA033AA4 | 57543.6 | 3 | Двигатель PROMPOWER 1LE9303-1CA03-3AA4. 5,5 кВт, 3000 об/мин, 132S, лапы (B3), 380/660В. Корпус Алюминий. Типоразмер 132 | Асинхронные общепромышленные электродвигатели
ESM263B102 | 1288.8 | 31 | Автоматический выключатель ESM2-63/B10/2 (6kA), 10A, характеристика B, количество полюсов: 2P | MCB
ESM263B321 | 664.8 | 39 | Автоматический выключатель ESM2-63/B32/1 (6kA), 32A, характеристика B, количество полюсов: 1P | MCB
ESM263C503 | 2988 | 13 | Автоматический выключатель ESM2-63/C50/3 (6kA), 50A, характеристика C, количество полюсов: 3P | MCB
PPCABTS8120822.21170120 | 151086 | 0 | Шкаф электротехнический PPCABTS8120822.21170120. Корпус напольный серии PPCAB, ШхГхВ: 1200х800х2200, сборка 2117-0120 в составе: Каркас шкафа ШхГхВ: 1200х800х2200мм (рым-болты 4шт; монтаж. перемычки внутренний монтаж, по глубине 2шт); Двухстворчатая дверь (с комфортной ручкой), угол открывания 180⁰; МП 3мм; Панель задняя сплошная; Потолочная панель; Панель основания в сборе с модульными полами | Шкафы, каркасы и корпуса
ESM263C203 | 1968 | 28 | Автоматический выключатель ESM2-63/C20/3 (6kA), 20A, характеристика C, количество полюсов: 3P | MCB
ESM263B62 | 1352.4 | 20 | Автоматический выключатель ESM2-63/B6/2 (6kA), 6A, характеристика B, количество полюсов: 2P | MCB
1LE1002-1BC22-2AB4-Z | 72761.82 | 0 | Электродвигатель асинхронный общепромышленный 2.2кВт, 1000об/мин, 112M, лапы (B3), PTC, 230/400В | Асинхронные общепромышленные электродвигатели
PPCABTS8040622.11170120 | 101640 | 0 | Шкаф электротехнический PPCABTS8040622.11170120. Корпус напольный серии PPCAB, ШхГхВ: 400х600х2200, сборка 1117-0120 в составе: Каркас шкафа ШхГхВ: 400х600х2200мм (рым-болты 4шт; монтаж. перемычки внутренний монтаж, по глубине 2шт); Сплошная дверь (с комфортной ручкой), угол открывания 180⁰; МП 3мм; Панель задняя сплошная; Потолочная панель; Панель основания в сборе с модульными полами | Шкафы, каркасы и корпуса
ESM263C62 | 1480.8 | 29 | Автоматический выключатель ESM2-63/C6/2 (6kA), 6A, характеристика C, количество полюсов: 2P | MCB
ESM163B201 | 792 | 45 | Автоматический выключатель ESM1-63/B20/1 (10kA), 20A, характеристика B, количество полюсов: 1P | MCB
ESM263B402 | 1608 | 40 | Автоматический выключатель ESM2-63/B40/2 (6kA), 40A, характеристика B, количество полюсов: 2P | MCB
1LE93030EA421AB4 | 46060.8 | 0 | Асинхронный двигатель PROMPOWER 1LE9, номинальная мощность 2.2 кВт, номинальная частота вращения двигателя 3000 об/мин, габарит 90L, лапы IM B3, номинальное напряжение 220/380 В, датчик PTC | Асинхронные общепромышленные электродвигатели
PSM6G130CS25BZ241P0 | 52851.6 | 13 | Серводвигатель серии PSM6, с тормозом, 1,0 кВт, 400В, 2500об/мин, абсолютный энкодер, однооборотный 17 бит. | Серводвигатели
SU19DR.50 | 2698.8 | 0 | Комплект шин усиления монтажной рамы; 19"; Г: 500мм | Аксессуары и 19" компоненты
ESM263C322 | 1417.2 | 49 | Автоматический выключатель ESM2-63/C32/2 (6kA), 32A, характеристика C, количество полюсов: 2P | MCB
ZKU.22.26 | 5168.4 | 0 | Зажим для угловых кабельных шин; 22-26мм | Аксессуары и 19" компоненты
ESM163B101 | 982.8 | 36 | Автоматический выключатель ESM1-63/B10/1 (10kA), 10A, характеристика B, количество полюсов: 1P | MCB
ESM263D633 | 2947.2 | 3 | Автоматический выключатель ESM2-63/D63/3 (6kA), 63A, характеристика D, количество полюсов: 3P | MCB
ESM163C633 | 3904.8 | 4 | Автоматический выключатель ESM1-63/C63/3 (10kA), 63A, характеристика C, количество полюсов: 3P | MCB
ESM263D203 | 1968 | 0 | Автоматический выключатель ESM2-63/D20/3 (6kA), 20A, характеристика D, количество полюсов: 3P | MCB
PDOTL28 | 18664.8 | 0 | PD-OTL-2-8, дроссель 3-фазный моторный, номинальное напряжение 400В, индуктивность 2 мГн, номинальный ток 8А, частота сети 50 Гц, частота ШИМ 3…16 кГц, степень защиты IP00 | Выходные дроссели
ESM263B43 | 5589.6 | 37 | Автоматический выключатель ESM2-63/B4/3 (6kA), 4A, характеристика B, количество полюсов: 3P | MCB
ESM163C33 | 4393.2 | 30 | Автоматический выключатель ESM1-63/C3/3 (10kA), 3A, характеристика C, количество полюсов: 3P | MCB
1LE93031DA233AA4 | 87998.4 | 2 | Двигатель PROMPOWER 1LE9303-1DA23-3AA4. 11 кВт, 3000 об/мин, 160M, лапы (B3), 380/660В. Корпус Алюминий. Типоразмер 160 | Асинхронные общепромышленные электродвигатели
ESM263C42 | 2002.8 | 0 | Автоматический выключатель ESM2-63/C4/2 (6kA), 4A, характеристика C, количество полюсов: 2P | MCB
ESM163C163 | 2542.8 | 49 | Автоматический выключатель ESM1-63/C16/3 (10kA), 16A, характеристика C, количество полюсов: 3P | MCB
1LE1002-1BB22-2AB4-Z | 72184.35 | 0 | Электродвигатель асинхронный общепромышленный 4кВт, 1500об/мин, 112M, лапы (B3), PTC, 230/400В | Асинхронные общепромышленные электродвигатели
1LE90220DB221AA4 | 12982.8 | 25 | Двигатель PROMPOWER 1LE9022-0DB22-1AA4. 0,55 кВт, 1500 об/мин, 80M, лапы (B3), 220/380В. Корпус Чугун. Типоразмер 080 | Асинхронные общепромышленные электродвигатели
1LE90032DC033AA4ZD03 | 0 | 0 | Электродвигатель асинхронный общепромышленный PromPower, 45 кВт, 1000 об/мин, 280S, Лапы (B3), , 380/660В. Температурный диапазон окружающей среды -40 ºC ~ +40 ºC | Асинхронные общепромышленные электродвигатели
SL.16 | 2258.4 | 0 | L-образная профильная шина; 19"; L: 1600мм | Аксессуары и 19" компоненты
ESM263D32 | 2286 | 30 | Автоматический выключатель ESM2-63/D3/2 (6kA), 3A, характеристика D, количество полюсов: 2P | MCB
ESM263C13 | 2988 | 50 | Автоматический выключатель ESM2-63/C1/3 (6kA), 1A, характеристика C, количество полюсов: 3P | MCB
ESM263D101 | 576 | 0 | Автоматический выключатель ESM2-63/D10/1 (6kA), 10A, Характеристика D, Количество Полюсов: 1P | MCB
JLC1D1201AC220 | 349.2 | 198 | Контактор переменного тока JLC1-D12-01 (AC220), номинальный ток 12A, 3 полюса, дополнительный контакт 1НЗ, напряжение катушки 220VAC | Контакторы
ESM263D162 | 1263.6 | 60 | Автоматический выключатель ESM2-63/D16/2 (6kA), 16A, характеристика D, количество полюсов: 2P | MCB
1LE90032DA233AA4 | 431335.2 | 1 | Двигатель PROMPOWER 1LE9003-2DA23-3AA4. 90 кВт, 3000 об/мин, 280M, лапы (B3),, 380/660В. Корпус Чугун. Типоразмер 280 | Асинхронные общепромышленные электродвигатели
RM19.9U.60 | 17908.8 | 0 | Рама поворотная 19" малая; ШхВ: 600 х 9U | Аксессуары и 19" компоненты
PSR.60.18 | 4814.4 | 0 | Рама пластронной системы для ШхВ:600x1800 | Панели, двери и внутренняя обвязка
ESM263D503 | 2988 | 82 | Автоматический выключатель ESM2-63/D50/3 (6kA), 50A, характеристика D, количество полюсов: 3P | MCB
ESM263B252 | 1352.4 | 39 | Автоматический выключатель ESM2-63/B25/2 (6kA), 25A, характеристика B, количество полюсов: 2P | MCB
NDR48024 | 10946.4 | 52 | Импульсный источник питания PROMPOWER NDR-480-24 в металлическом корпусе, напряжение на выходе 24 В постоянного тока, номинальный ток 20 А, номинальная мощность 480 Вт. Входное напряжение 85-264 В переменного тока (120-370 В постоянного тока) | Блоки питания NDR в металлическом корпусе
H00-1DD | 1350 | 0 | H00 Мотор с защитной грибовидной крышкой. Не может быть использована совместно с опцией X17. | Опции для двигателей
CMBXL20A03PS | 3096 | 4 | CMB-XL20A-03(PS) Кабель силовой для серводвигателей с тормозом. 3 метра. | Аксессуары для сервосистем
ESM263C633 | 2947.2 | 427 | Автоматический выключатель ESM2-63/C63/3 (6kA), 63A, характеристика C, количество полюсов: 3P | MCB
PGV2ME32 | 4094.4 | 80 | Автоматический выключатель защиты двигателя серии Pulse, Диапазон регулировки тока (A) 24-32 | Автоматы защиты двигателя
Q72-3BB | 17544 | 0 | Q72 Установка двух датчиков РТ100 для мониторинга температуры подшипников. | Опции для двигателей
CNP.60.30 | 3454.8 | 0 | Несущая рама для модульных устройств; ШхВ: 600х300мм | Панели, двери и внутренняя обвязка
1LE99021AA422AB4 | 29653.2 | 0 | Двигатель PROMPOWER 1LE9902-1AA42-2AB4. 3 кВт , 3000 об/мин , 100L , лапы (B3) , PTC , 230/400 В. Корпус Чугун. Типоразмер 080 | Асинхронные общепромышленные электродвигатели
ESM263C31 | 882 | 0 | Автоматический выключатель ESM2-63/C3/1 (6kA), 3A, характеристика C, количество полюсов: 1P | MCB
ESM263C11 | 882 | 0 | Автоматический выключатель ESM2-63/C1/1 (6kA), 1A, характеристика C, количество полюсов: 1P | MCB
ESM263B633 | 2934 | 40 | Автоматический выключатель ESM2-63/B63/3 (6kA), 63A, характеристика B, количество полюсов: 3P | MCB
JLP209BDDC24 | 2204.4 | 11 | Контактор переменного тока JLP2-09-BD (DC24), номинальный ток 9A, 3 полюса х 2, напряжение катушки 24VDC | Контакторы
ESM263B41 | 1737.6 | 37 | Автоматический выключатель ESM2-63/B4/1 (6kA), 4A, характеристика B, количество полюсов: 1P | MCB
1LE1502-2DC23-4FA4-Z | 1103652.67 | 0 | Электродвигатель асинхронный общепромышленный 55кВт, 1000об/мин, 280M, фланец (B5), 400/690В | Асинхронные общепромышленные электродвигатели
1LE90032DA033AB4ZD03L80Q72 | 0 | 0 | Электродвигатель асинхронный общепромышленный PromPower, 75 кВт, 3000 об/мин, 280S, Лапы (B3), PTC (3), 380/660В. Температурный диапазон окружающей среды -40 ºC ~ +40 ºC. Установка подшипников SKF. Установка двух датчиков РТ100 для мониторинга температуры подшипников | Асинхронные общепромышленные электродвигатели
ZKU.30.34 | 6362.4 | 0 | Зажим для угловых кабельных шин; 30-34мм | Аксессуары и 19" компоненты
EMC.3.10.ED | 124.8 | 0 | Зажим ЕМС-экранирующий 3-10мм | Аксессуары и 19" компоненты
ESM263D102 | 1314 | 1 | Автоматический выключатель ESM2-63/D10/2 (6kA), 10A, характеристика D, количество полюсов: 2P | MCB
PO.50.100.UKP | 5654.4 | 0 | Модульные полы с комплектом уголков для крепления; ШхГ: 500х1000мм | Панели, двери и внутренняя обвязка
ESM263D401 | 702 | 0 | Автоматический выключатель ESM2-63/D40/1 (6kA), 40A, Характеристика D, Количество Полюсов: 1P | MCB
DS.40.18.2B | 21774 | 0 | Сплошная дверь (замок под ключ с двойной бородкой); 180⁰; ШхВ: 400х1800мм | Панели, двери и внутренняя обвязка
ESM263D61 | 651.6 | 0 | Автоматический выключатель ESM2-63/D6/1 (6kA), 6A, Характеристика D, Количество Полюсов: 1P | MCB
1LE93931AB521FB4 | 38308.8 | 0 | Двигатель PROMPOWER 1LE9393-1AB52-1FB4. 3 кВт, 1500 об.,фланец, термистор.. Корпус Алюминий. Типоразмер 100 | Асинхронные общепромышленные электродвигатели
ESM263B13 | 6355.2 | 39 | Автоматический выключатель ESM2-63/B1/3 (6kA), 1A, характеристика B, количество полюсов: 3P | MCB
PSD5F21P5PTA | 44724 | 0 | PSD5F-21P5-PTA Сервопривод серии PSD5. 1,5 кВт, 1х200В, аналоговое/импульсное управление, Modbus RTU | Сервоприводы
PPCABTS8051018.11170120 | 105223.2 | 0 | Шкаф электротехнический PPCABTS8051018.11170120. Корпус напольный серии PPCAB, ШхГхВ: 500х1000х1800, сборка 1117-0120 в составе: Каркас шкафа ШхГхВ: 500х1000х1800мм (рым-болты 4шт; монтаж. перемычки внутренний монтаж, по глубине 2шт); Сплошная дверь (с комфортной ручкой), угол открывания 180⁰; МП 3мм; Панель задняя сплошная; Потолочная панель; Панель основания в сборе с модульными полами | Шкафы, каркасы и корпуса
ESM263D201 | 625.2 | 0 | Автоматический выключатель ESM2-63/D20/1 (6kA), 20A, Характеристика D, Количество Полюсов: 1P | MCB
RIT19.60.12 | 13111.2 | 0 | Монтажная рама; 19"; ГхВ: 600х1200мм | Аксессуары и 19" компоненты
ESM263D43 | 2988 | 16 | Автоматический выключатель ESM2-63/D4/3 (6kA), 4A, характеристика D, количество полюсов: 3P | MCB
PGV2ME07 | 4047.6 | 74 | Автоматический выключатель защиты двигателя серии Pulse, Диапазон регулировки тока (A) 1,6-2,5 | Автоматы защиты двигателя
ZKU.26.30.ED | 303.6 | 0 | Зажим для угловых кабельных шин; 26-30мм | Аксессуары и 19" компоненты
EMC.10.20 | 1588.8 | 0 | Зажим ЕМС-экранирующий 10-20мм | Аксессуары и 19" компоненты
ESM263B33 | 5948.4 | 40 | Автоматический выключатель ESM2-63/B3/3 (6kA), 3A, характеристика B, количество полюсов: 3P | MCB
ESM263B201 | 561.6 | 95 | Автоматический выключатель ESM2-63/B20/1 (6kA), 20A, характеристика B, количество полюсов: 1P | MCB
VDM.1 | 1980 | 0 | Фиксатор двери шкафов малый | Аксессуары и 19" компоненты
1LE90033AA033AB4ZD03L51L80Q72 | 0 | 0 | Электродвигатель асинхронный общепромышленный PromPower, 110 кВт, 3000 об/мин, 315S, Лапы (B3), PTC (3), 380/660В. Температурный диапазон окружающей среды -40 ºC ~ +40 ºC. Установка изолированного подшипника (NDE). Установка подшипников SKF. Установка двух датчиков РТ100 для мониторинга температуры подшипников | Асинхронные общепромышленные электродвигатели
ESM263D12 | 2401.2 | 26 | Автоматический выключатель ESM2-63/D1/2 (6kA), 1A, характеристика D, количество полюсов: 2P | MCB
ESM163C401 | 932.4 | 30 | Автоматический выключатель ESM1-63/C40/1 (10kA), 40A, характеристика C, количество полюсов: 1P | MCB
ESM263D322 | 1417.2 | 100 | Автоматический выключатель ESM2-63/D32/2 (6kA), 32A, характеристика D, количество полюсов: 2P | MCB
PK.120 | 1375.2 | 0 | Промежуточная крышка для Г: 1200 мм | Аксессуары и 19" компоненты
DDP.80.18 | 46059.6 | 0 | Двухстворчатая перфорированная дверь (с комфортной ручкой); 180⁰; ШхВ: 800х1800мм | Панели, двери и внутренняя обвязка
X17-3BA | 55269.6 | 0 | X17 Второй стандартный конец вала. H00 и F70 не могут быть применены с этой опцией. Второй стандартный конец вала с неприводной стороны (NDE) показан на чертежах. | Опции для двигателей
RIT19.50.22 | 14799.6 | 0 | Монтажная рама; 19"; ГхВ: 500х2200мм | Аксессуары и 19" компоненты
RIT19.120.22 | 17776.8 | 0 | Монтажная рама; 19"; ГхВ: 1200х2200мм | Аксессуары и 19" компоненты
GP.M6 | 2160 | 0 | Гайка закладная прямоугольная для перф. панелей, М6, 100 шт. | Аксессуары и 19" компоненты
PPCABTS8100520.21170120 | 133228.8 | 0 | Шкаф электротехнический PPCABTS8100520.21170120. Корпус напольный серии PPCAB, ШхГхВ: 1000х500х2000, сборка 2117-0120 в составе: Каркас шкафа ШхГхВ: 1000х500х2000мм (рым-болты 4шт; монтаж. перемычки внутренний монтаж, по глубине 2шт); Двухстворчатая дверь (с комфортной ручкой), угол открывания 180⁰; МП 3мм; Панель задняя сплошная; Потолочная панель; Панель основания в сборе с модульными полами | Шкафы, каркасы и корпуса
ESM263B12 | 4315.2 | 40 | Автоматический выключатель ESM2-63/B1/2 (6kA), 1A, характеристика B, количество полюсов: 2P | MCB
ESM263C103 | 2006.4 | 30 | Автоматический выключатель ESM2-63/C10/3 (6kA), 10A, характеристика C, количество полюсов: 3P | MCB
ESM263B501 | 1123.2 | 40 | Автоматический выключатель ESM2-63/B50/1 (6kA), 50A, характеристика B, количество полюсов: 1P | MCB
KD.80.90 | 1848 | 0 | Карман для документации; 800х90мм | Аксессуары и 19" компоненты
ESM163C63 | 3000 | 48 | Автоматический выключатель ESM1-63/C6/3 (10kA), 6A, характеристика C, количество полюсов: 3P | MCB
VENT.VB2 | 4192.8 | 0 | Вентилятор к блоку IPX.VB2+1 | Аксессуары и 19" компоненты
ESM263D163 | 1968 | 0 | Автоматический выключатель ESM2-63/D16/3 (6kA), 16A, характеристика D, количество полюсов: 3P | MCB
1LE0303-1DA43-3AA4 | 178270 | 0 | Электродвигатель асинхронный общепромышленный, 18,5 кВт, 3000 об/мин, 160L, Лапы (B3), , 380/660В | Асинхронные общепромышленные электродвигатели
ZKU.22.26.ED | 258 | 0 | Зажим для угловых кабельных шин; 22-26мм | Аксессуары и 19" компоненты
1LE0003-1EA23-3JB4 | 238979 | 0 | Электродвигатель асинхронный общепромышленный, 22 кВт, 3000 об/мин, 180M, комби (B35), PTC (3), 380/660В | Асинхронные общепромышленные электродвигатели
GO.M8 | 3000 | 0 | Гайка вставная с отламывающимся язычком, М8, комп. 50 шт. | Аксессуары и 19" компоненты
1LE90032DA233AB4ZD03L80Q72 | 0 | 0 | Электродвигатель асинхронный общепромышленный PromPower, 90 кВт, 3000 об/мин, 280M, Лапы (B3), PTC (3), 380/660В. Температурный диапазон окружающей среды -40 ºC ~ +40 ºC. Установка подшипников SKF. Установка двух датчиков РТ100 для мониторинга температуры подшипников | Асинхронные общепромышленные электродвигатели
PPCABTS8050422.11170120 | 103680 | 0 | Шкаф электротехнический PPCABTS8050422.11170120. Корпус напольный серии PPCAB, ШхГхВ: 500х400х2200, сборка 1117-0120 в составе: Каркас шкафа ШхГхВ: 500х400х2200мм (рым-болты 4шт; монтаж. перемычки внутренний монтаж, по глубине 2шт); Сплошная дверь (с комфортной ручкой), угол открывания 180⁰; МП 3мм; Панель задняя сплошная; Потолочная панель; Панель основания в сборе с модульными полами | Шкафы, каркасы и корпуса
ESM263D253 | 1929.6 | 163 | Автоматический выключатель ESM2-63/D25/3 (6kA), 25A, характеристика D, количество полюсов: 3P | MCB
ESM163C162 | 1798.8 | 49 | Автоматический выключатель ESM1-63/C16/2 (10kA), 16A, характеристика C, количество ролюсов: 2P | MCB
ESM163B501 | 1021.2 | 40 | Автоматический выключатель ESM1-63/B50/1 (10kA), 50A, характеристика B, количество полюсов: 1P | MCB
ESM263D632 | 2209.2 | 0 | Автоматический выключатель ESM2-63/D63/2 (6kA), 63A, характеристика D, количество полюсов: 2P | MCB
ESM163B251 | 1060.8 | 22 | Автоматический выключатель ESM1-63/B25/1 (10kA), 25A, характеристика B, количество полюсов: 1P | MCB
CML1505PS | 5719.2 | 0 | CM-L15-05(PS) Кабель силовой для серводвигателей без тормоза. 5 метров. | Аксессуары для сервосистем
PPK.25.1U.RAL7035 | 2508 | 0 | Полка перфорированная консольная; 19"; ВхГ: 1Uх250мм, RAL7035 | Аксессуары и 19" компоненты
PPK.25.1U | 2508 | 0 | Полка перфорированная консольная; 19"; ВхГ: 1Uх250мм | Аксессуары и 19" компоненты
PZ19.3U | 1026 | 0 | Панель-заглушка для монтажной рамы; 19"; В: 3U | Аксессуары и 19" компоненты
BR8.19 | 6542.4 | 0 | Блок розеток для 19" шкафов, 8 розеток, пластик | Аксессуары и 19" компоненты
ZKU.38.42 | 7110 | 0 | Зажим для угловых кабельных шин; 38-42мм | Аксессуары и 19" компоненты
GV.21.3 | 2239.2 | 0 | Кабельный ввод; 3 п.м.; 21мм2 | Аксессуары и 19" компоненты
1LE0303-0EC02-1AB4 | 38415 | 0 | Электродвигатель асинхронный общепромышленный, 0,75 кВт, 1000 об/мин, 90S, Лапы (B3), PTC (3), 220/380 В | Асинхронные общепромышленные электродвигатели
ESM163C201 | 830.4 | 10 | Автоматический выключатель ESM1-63/C20/1 (10kA), 20A, характеристика C, количество полюсов: 1P | MCB
RIT19.80.16 | 14463.6 | 0 | Монтажная рама; 19"; ГхВ: 800х1600мм | Аксессуары и 19" компоненты
ESM163B503 | 3292.8 | 39 | Автоматический выключатель ESM1-63/B50/3 (10kA), 50A, характеристика B, количество полюсов: 3P | MCB
ESM163B23 | 5529.6 | 40 | Автоматический выключатель ESM1-63/B2/3 (10kA), 2A, характеристика B, количество полюсов: 3P | MCB
RIT19.80.22 | 16287.6 | 0 | Монтажная рама; 19"; ГхВ: 800х2200мм | Аксессуары и 19" компоненты
KRP.01 | 6831.6 | 0 | Комфортная ручка с возможностью установки защитной пломбы | Аксессуары и 19" компоненты
RPD19.80.20 | 12871.2 | 0 | Доборный элемент для поворотной рамы сбоку при Ш:800, для В:2000 мм | Аксессуары и 19" компоненты
ZK.12.18.ED | 219.6 | 0 | Кабельный зажим; 12-18мм | Аксессуары и 19" компоненты
ZKU.14.18.ED | 229.2 | 0 | Зажим для угловых кабельных шин; 14-18мм | Аксессуары и 19" компоненты
1LE90222AA433AA4 | 132237.6 | 2 | Двигатель PROMPOWER 1LE9022-2AA43-3AA4. 30 кВт, 3000 об/мин, 200L, лапы (В3), 380/660В. Корпус Чугун. Типоразмер 200 | Асинхронные общепромышленные электродвигатели
KV.01 | 1269.6 | 0 | Концевой выключатель поворотный; IP65; пластик; 89х45х30 | Аксессуары и 19" компоненты
ZKU.30.34.ED | 318 | 0 | Зажим для угловых кабельных шин; 30-34мм | Аксессуары и 19" компоненты
SPRAY.RAL7035 | 0 | 0 | Спрей RAL7035 | Аксессуары и 19" компоненты
CPSLM05PS | 2322 | 11 | CP-SL-M-05(PS) Кабель энкодера 5 метров. | Аксессуары для сервосистем
1LE90032AA433JB4 | 349290 | 0 | Асинхронный двигатель PROMPOWER 1LE9, номинальная мощность 30 кВт, номинальная частота вращения двигателя 3000 об/мин, габарит 200L, комби IM B35, номинальное напряжение 380/660 В, датчик PTC | Асинхронные общепромышленные электродвигатели
PZ19.5U | 1209.6 | 0 | Панель-заглушка для монтажной рамы; 19"; В: 5U | Аксессуары и 19" компоненты
ESM263C253 | 1929.6 | 10 | Автоматический выключатель ESM2-63/C25/3 (6kA), 25A, характеристика C, количество полюсов: 3P | MCB
ESM263C102 | 1314 | 108 | Автоматический выключатель ESM2-63/C10/2 (6kA), 10A, характеристика C, количество полюсов: 2P | MCB
EMC.3.10 | 996 | 0 | Зажим ЕМС-экранирующий 3-10мм | Аксессуары и 19" компоненты
ESM163C62 | 2066.4 | 88 | Автоматический выключатель ESM1-63/C6/2 (10kA), 6A, характеристика C, количество полюсов: 2P | MCB
ESM163C11 | 1314 | 0 | Автоматический выключатель ESM1-63/C1/1 (10kA), 1A, характеристика C, количество полюсов: 1P | MCB
ESM163C22 | 3292.8 | 23 | Автоматический выключатель ESM1-63/C2/2 (10kA), 2A, характеристика C, количество полюсов: 2P | MCB
ESM163B42 | 3484.8 | 40 | Автоматический выключатель ESM1-63/B4/2 (10kA), 4A, характеристика B, количество полюсов: 2P | MCB
GV.13.8 | 2448 | 0 | Кабельный ввод; 8 п.м.; 13мм2 | Аксессуары и 19" компоненты
KBM.35 | 4713.6 | 0 | Кабельный ввод мембранный; 12-18*2; 7-12*14; 6-10*2 | Аксессуары и 19" компоненты
KD.80 | 1291.2 | 0 | Карман для документации; Ш:800 | Аксессуары и 19" компоненты
H00-2A | 2085.6 | 0 | H00 Мотор с защитной грибовидной крышкой. Не может быть использована совместно с опцией X17. | Опции для двигателей
PICI71255US15R | 296854.8 | 0 | Промышленный панельный компьютер (нерж.) PROMPOWER PIC-I71255U-S-15-R | Панельный ПК
DS.80.12 | 23740.8 | 0 | Сплошная дверь (с комфортной ручкой); 180⁰; ШхВ: 800х1200мм | Панели, двери и внутренняя обвязка
SL.12 | 1976.4 | 0 | L-образная профильная шина; 19"; L: 1200мм | Аксессуары и 19" компоненты
CPTZDLB16PS | 11826 | 0 | CPT-ZDL-B-16(PS) Кабель энкодера 16 метров. | Аксессуары для сервосистем
KSS.50.40.12 | 30051.6 | 0 | Комплект сейсмостойкости для корпуса; ШхГхВ: 500х400х1200мм | Аксессуары и 19" компоненты
ESM163B321 | 843.6 | 69 | Автоматический выключатель ESM1-63/B32/1 (10kA), 32A, характеристика B, количество полюсов: 1P | MCB
PPCABTS8050618.11170120 | 101326.8 | 0 | Шкаф электротехнический PPCABTS8050618.11170120. Корпус напольный серии PPCAB, ШхГхВ: 500х600х1800, сборка 1117-0120 в составе: Каркас шкафа ШхГхВ: 500х600х1800мм (рым-болты 4шт; монтаж. перемычки внутренний монтаж, по глубине 2шт); Сплошная дверь (с комфортной ручкой), угол открывания 180⁰; МП 3мм; Панель задняя сплошная; Потолочная панель; Панель основания в сборе с модульными полами | Шкафы, каркасы и корпуса
RM19.12U.80 | 18710.4 | 0 | Рама поворотная 19" малая; ШхВ: 800 х 12U | Аксессуары и 19" компоненты
ESM263C161 | 549.6 | 490 | Автоматический выключатель ESM2-63/C16/1 (6kA), 16A, характеристика C, количество полюсов: 1P | MCB
ESM263B31 | 1851.6 | 40 | Автоматический выключатель ESM2-63/B3/1 (6kA), 3A, характеристика B, количество полюсов: 1P | MCB
ESM163B61 | 843.6 | 27 | Автоматический выключатель ESM1-63/B6/1 (10kA), 6A, характеристика B, количество полюсов: 1P | MCB
EMC.10.20.ED | 199.2 | 0 | Зажим ЕМС-экранирующий 10-20мм | Аксессуары и 19" компоненты
ESM263B61 | 664.8 | 52 | Автоматический выключатель ESM2-63/B6/1 (6kA), 6A, характеристика B, количество полюсов: 1P | MCB
ZKU.34.38 | 6663.6 | 0 | Зажим для угловых кабельных шин; 34-38мм | Аксессуары и 19" компоненты
KBM.16 | 3303.6 | 0 | Кабельный ввод мембранный; 10-30*1; 10-20*15 | Аксессуары и 19" компоненты
KBM.3 | 4713.6 | 0 | Кабельный ввод мембранный; 8-12*4; 30-60*1; 24-54*2 | Аксессуары и 19" компоненты
CPSCTM10PS | 3870 | 11 | CP-SCT-M-10(PS) Кабель энкодера 10 метров. | Аксессуары для сервосистем
ESM263C401 | 702 | 43 | Автоматический выключатель ESM2-63/C40/1 (6kA), 40A, характеристика C, количество полюсов: 1P | MCB
ESM263D42 | 2002.8 | 30 | Автоматический выключатель ESM2-63/D4/2 (6kA), 4A, характеристика D, количество полюсов: 2P | MCB
1TL0303-1DA23-3FA4-Z | 130528 | 0 | Электродвигатель асинхронный общепромышленный, 11 кВт, 3000 об/мин, 160M, фланец (B5), , 380/660В | Асинхронные общепромышленные электродвигатели
1LE1002-0CB32-2AB4-Z | 25826.38 | 0 | Электродвигатель асинхронный общепромышленный 0.37кВт, 1500об/мин, 71M, лапы (B3), PTC, 230/400В | Асинхронные общепромышленные электродвигатели
ZKU.34.38.ED | 333.6 | 0 | Зажим для угловых кабельных шин; 34-38мм | Аксессуары и 19" компоненты
KD.30 | 960 | 0 | Карман для документации; Ш:300 | Аксессуары и 19" компоненты
PD110A435K | 0 | 0 | Преобразователь частоты PD110-A435K, напряжение питания 380В, номинальный ток 673/750A, номинальная мощность 355/400кВт, NPN/PNP | Для общепромышленного применения
CMBE03A10PS | 1977.6 | 0 | CMB-E03A-10(PS) Кабель силовой для серводвигателей с тормозом. 10 метров. | Аксессуары для сервосистем
NG.80.50 | 3423.6 | 0 | Направляющая по глубине для L-образных профильных шин; 2шт; 19"; ШхГ: 800х500мм | Аксессуары и 19" компоненты
L22-1C | 7668 | 0 | L22 Подшипник для повышенных консольных усилий (DE). За исключением типоразмера FS160. Для типоразмеров FS180~355 опции L20+L22 не могут быть совмещены. | Опции для двигателей
KSS.100.100.16 | 35978.4 | 0 | Комплект сейсмостойкости для корпуса; ШхГхВ: 1000х1000х1600мм | Аксессуары и 19" компоненты
KSS.50.50.22 | 32556 | 0 | Комплект сейсмостойкости для корпуса; ШхГхВ: 500х500х2200мм | Аксессуары и 19" компоненты
CPSEM25PS | 6020.4 | 0 | CP-SE-M-25(PS) Кабель энкодера 25 метров. | Аксессуары для сервосистем
ZKU.18.22.ED | 229.2 | 0 | Зажим для угловых кабельных шин; 18-22мм | Аксессуары и 19" компоненты
CPSEBM16PS | 4945.2 | 0 | CP-SE-BM-16(PS) Кабель энкодера 16 метров. | Аксессуары для сервосистем
ESM263D252 | 1275.6 | 72 | Автоматический выключатель ESM2-63/D25/2 (6kA), 25A, характеристика D, количество полюсов: 2P | MCB
EMC.4.15 | 1232.4 | 0 | Зажим ЕМС-экранирующий 4-15мм | Аксессуары и 19" компоненты
1LE0303-0DB22-1JB4 | 33207 | 0 | Электродвигатель асинхронный общепромышленный, 0,55 кВт, 1500 об/мин, 80M, комби (B35), PTC (3), 220/380 В | Асинхронные общепромышленные электродвигатели
1TL0303-1DC43-3FB4-Z | 155118 | 0 | Электродвигатель асинхронный общепромышленный, 11 кВт, 1000 об/мин, 160L, фланец (B5), PTC (3), 380/660В | Асинхронные общепромышленные электродвигатели
KD.40 | 1004.4 | 0 | Карман для документации; Ш:400 | Аксессуары и 19" компоненты
DDS.120.14.2B | 38887.2 | 0 | Двухстворчатая сплошная дверь (замок под ключ с двойной бородкой); 180⁰; ШхВ: 1200х1400мм | Панели, двери и внутренняя обвязка
1LE0303-0DA22-1JB4 | 33568 | 0 | Электродвигатель асинхронный общепромышленный, 0,75 кВт, 3000 об/мин, 80M, комби (B35), PTC (3), 220/380 В | Асинхронные общепромышленные электродвигатели
LMDI | 177.6 | 457 | Модуль защиты для реле RC-цепь LM-DI; напряжение 6-24В AC | Аксессуары для реле
H00-2CB | 3680.4 | 0 | H00 Мотор с защитной грибовидной крышкой. Не может быть использована совместно с опцией X17. | Опции для двигателей
R10/R11/R12-1DB | 39.6 | 0 | R10 Поворот клеммной коробки на 90º, кабельные отверстия с приводной стороны (DE) (Не применима для двигателей фланцевого монтажного исполнения для типоразмеров FS80~100, также не может быть совмещена с опцией H08). R11 Поворот клеммной коробки на 90º, кабельные отверстия с неприводной стороны (NDE) (Недоступно в случае размещения кабельными отверстиями вверх). R12 Поворот клеммной коробки на 180º. | Опции для двигателей
NSR1U.60-90 | 6474 | 0 | Направляющие шины; 1U; Г:600-900мм; 150кг; 2шт | Аксессуары и 19" компоненты
ZK.30.38.ED | 310.8 | 0 | Кабельный зажим; 30-38мм | Аксессуары и 19" компоненты
CPSEM05PS | 1719.6 | 13 | CP-SE-M-05(PS) Кабель энкодера 5 метров. | Аксессуары для сервосистем
CPTZDLB03PS | 3440.4 | 0 | CPT-ZDL-B-03(PS) Кабель энкодера 3 метра. | Аксессуары для сервосистем
KD.60.90 | 1617.6 | 0 | Карман для документации; 600х90мм | Аксессуары и 19" компоненты
1TL0303-1CC23-3JB4-Z | 89004 | 0 | Электродвигатель асинхронный общепромышленный, 4 кВт, 1000 об/мин, 132M, комби (B35), PTC (3), 380/660В | Асинхронные общепромышленные электродвигатели
АИР71B2 | 7055.67 | 0 | Электродвигатель асинхронный общепромышленный, 1.1 кВт, 3000 об/мин, габарит 71В, Лапы (B3), 220/380 В | Асинхронные общепромышленные электродвигатели
CMBXL20A05PS | 4128 | 10 | CMB-XL20A-05(PS) Кабель силовой для серводвигателей с тормозом. 5 метров. | Аксессуары для сервосистем
PPK.30.1U.RAL7035 | 2590.8 | 0 | Полка перфорированная консольная; 19"; ВхГ: 1Uх300мм, RAL7035 | Аксессуары и 19" компоненты
H00-0E | 613.2 | 0 | H00 Мотор с защитной грибовидной крышкой. Не может быть использована совместно с опцией X17. | Опции для двигателей
PD110A4150 | 22752 | 2 | Преобразователь частоты PROMPOWER PD110-A4150, номинальная мощность 15/18 кВт, напряжение питания 380 В, 3 фазы, номинальный ток 32/38 А, степень защиты IP20, встроенный ЭМС фильтр, встроенный тормозной модуль (прерыватель), встроенная панель управления, встроенный протокол Modbus RTU (RS485), 7 дискретных входов (из них 2 импульсных, один из них высокоскоростной, с возможностью подключения термистора), 2 аналоговых входа (0-10 В (оба), 0/4-20 мА (один)), 1 аналоговый выход (0-10В), 2 дискретных выхода, 2 выходных реле, дискретные входы NPN/PNP | Для общепромышленного применения
L22-1B | 3802.8 | 0 | L22 Подшипник для повышенных консольных усилий (DE). За исключением типоразмера FS160. Для типоразмеров FS180~355 опции L20+L22 не могут быть совмещены. | Опции для двигателей
PPP.60.80 | 6969.6 | 0 | Потолочная панель перфорированная; ШхГ: 600х800мм | Панели, двери и внутренняя обвязка
CPSLB16PS | 6493.2 | 0 | CP-SL-B-16(PS) Кабель энкодера 16 метров. | Аксессуары для сервосистем
CPSEM20PS | 4945.2 | 0 | CP-SE-M-20(PS) Кабель энкодера 20 метров. | Аксессуары для сервосистем
ZKU.38.42.ED | 355.2 | 0 | Зажим для угловых кабельных шин; 38-42мм | Аксессуары и 19" компоненты
IPXE.01 | 997.2 | 0 | Настенный держатель для напольных шкафов, 2 шт. | Аксессуары и 19" компоненты
CMBE05A16PS | 3440.4 | 5 | CMB-E05A-16(PS) Кабель силовой для серводвигателей с тормозом. 16 метров. | Аксессуары для сервосистем
CML15T10PS | 4257.6 | 12 | CM-L15T-10(PS) Кабель силовой для серводвигателей с тормозом. 10 метров. | Аксессуары для сервосистем
CPSCTB20PS | 0 | 0 | CP-SCT-B-20(PS) Кабель энкодера 20 метров. | Аксессуары для сервосистем
RM19.18U.80 | 19167.6 | 0 | Рама поворотная 19" малая; ШхВ: 800 х 18U | Аксессуары и 19" компоненты
CMXL2505PS | 3956.4 | 10 | CM-XL25-05(PS) Кабель силовой для серводвигателей без тормоза. 5 метров. | Аксессуары для сервосистем
CML15B10PS | 3826.8 | 1 | CM-L15B-10(PS) Кабель силовой для серводвигателей без тормоза. 10 метров. | Аксессуары для сервосистем
PZ19.9U.RAL7035 | 1576.8 | 0 | Панель-заглушка для монтажной рамы; 19"; В: 9U, RAL7035 | Аксессуары и 19" компоненты
RB.M12 | 1020 | 0 | рым-болты, 4 шт. | Аксессуары и 19" компоненты
ZK.22.30.ED | 252 | 0 | Кабельный зажим; 22-30мм | Аксессуары и 19" компоненты
CPSEM10PS | 2794.8 | 34 | CP-SE-M-10(PS) Кабель энкодера 10 метров. | Аксессуары для сервосистем
CMBXL20A16PS | 9805.2 | 5 | CMB-XL20A-16(PS) Кабель силовой для серводвигателей с тормозом. 16 метров. | Аксессуары для сервосистем
H00-3BC | 13188 | 0 | H00 Мотор с защитной грибовидной крышкой. Не может быть использована совместно с опцией X17. | Опции для двигателей
L20-1DA | 1165.2 | 0 | L20 Фиксированный подшипник с приводной стороны (DE). Для типоразмеров FS180~355 опции L20+L22 не могут быть совмещены. | Опции для двигателей
MPO.40.100 | 694.8 | 0 | Модуль панели основания; ШхГ: 400х100мм | Панели, двери и внутренняя обвязка
PICI71255U215C | 240136.8 | 0 | Промышленный панельный компьютер PROMPOWER PIC-I71255U-215-C | Панельный ПК
KD.40.90 | 1386 | 0 | Карман для документации; 400х90мм | Аксессуары и 19" компоненты
LMAA | 177.6 | 956 | Модуль защиты для реле LM-AA; диод (+A2); напряжение 6..220В DC | Аксессуары для реле
PICI57200US215C | 237252 | 0 | Промышленный панельный компьютер (нерж.) PROMPOWER PIC-I57200U-S-215-C | Панельный ПК
1LE99221EA233AB4 | 156120 | 0 | Двигатель PROMPOWER 1LE9922-1EA23-3AB4. 22 кВт, 3000 об/мин, 180M, лапы (B3), PTC, 380/660В. Корпус Чугун. Типоразмер 180 | Асинхронные общепромышленные электродвигатели
KV.005 | 6930 | 0 | Щеточный буртик; 2м | Аксессуары и 19" компоненты
CPSCTM16PS | 5160 | 5 | CP-SCT-M-16(PS) Кабель энкодера 16 метров. | Аксессуары для сервосистем
ZK.18.22 | 4735.2 | 0 | Кабельный зажим; 18-22мм | Аксессуары и 19" компоненты
1TL0303-0EC02-1JB4-Z | 34862 | 0 | Электродвигатель асинхронный общепромышленный, 0,75 кВт, 1000 об/мин, 90S, комби (B35), PTC (3), 220/380 В | Асинхронные общепромышленные электродвигатели
CPTZDLB05PS | 4730.4 | 0 | CPT-ZDL-B-05(PS) Кабель энкодера 5 метров. | Аксессуары для сервосистем
PICI51235US17C | 270148.8 | 0 | Промышленный панельный компьютер (нерж.) PROMPOWER PIC-I51235U-S-17-C | Панельный ПК
LCI-G2.2-4B (S)+LCI-FM | 20379.08 | 0 |  | Для общепромышленного применения
CPSEM03PS | 1290 | 122 | CP-SE-M-03(PS) Кабель энкодера 3 метра. | Аксессуары для сервосистем
LCI-G2.2-2B (S) | 20572.25 | 0 |  | Для общепромышленного применения
LCI-G200/P220-4+LCI-FM | 672896.08 | 0 |  | Для общепромышленного применения
SU19DR.80 | 3336 | 0 | Комплект шин усиления монтажной рамы; 19"; Г: 800мм | Аксессуары и 19" компоненты
АИР71B4 | 6994.67 | 0 | Электродвигатель асинхронный общепромышленный, 0.75 кВт, 1500 об/мин, габарит 71В, Лапы (B3), 220/380 В | Асинхронные общепромышленные электродвигатели
UMU.80 | 4758 | 0 | Уголок монтажный укороченный для L-образного профиля, 19", Ш:800, 2 шт | Аксессуары и 19" компоненты
CPSCM03PS | 1935.6 | 76 | CP-SC-M-03(PS) Кабель энкодера 3 метра. | Аксессуары для сервосистем
PZ19.3U.RAL7035 | 1026 | 0 | Панель-заглушка для монтажной рамы; 19"; В: 3U, RAL7035 | Аксессуары и 19" компоненты
KD.50 | 1072.8 | 0 | Карман для документации; Ш:500 | Аксессуары и 19" компоненты
PK.100 | 1333.2 | 0 | Промежуточная крышка для Г: 1000 мм | Аксессуары и 19" компоненты
CMXL2503PS | 3052.8 | 30 | CM-XL25-03(PS) Кабель силовой для серводвигателей без тормоза. 3 метра. | Аксессуары для сервосистем
CPSLM16PS | 5634 | 10 | CP-SL-M-16(PS) Кабель энкодера 16 метров. | Аксессуары для сервосистем
MPO.120.100 | 1297.2 | 0 | Модуль панели основания; ШхГ: 1200х100мм | Панели, двери и внутренняя обвязка
PICI57200US17C | 225640.8 | 0 | Промышленный панельный компьютер (нерж.) PROMPOWER PIC-I57200U-S-17-C | Панельный ПК
LCI-G110/P132-4+LCI-SM | 306458.92 | 0 |  | Для общепромышленного применения
1TL0303-1AC42-1FB4-Z | 47469 | 0 | Электродвигатель асинхронный общепромышленный, 1,5 кВт, 1000 об/мин, 100L, фланец (B5), PTC (3), 220/380 В | Асинхронные общепромышленные электродвигатели
ESM163C632 | 2912.4 | 32 | Автоматический выключатель ESM1-63/C63/2 (10kA), 63A, характеристика C, количество полюсов: 2P | MCB
CPSCTB16PS | 7138.8 | 5 | CP-SCT-B-16(PS) Кабель энкодера 16 метров. | Аксессуары для сервосистем
PDBR110K8R100 | 1073088 | 0 | Тормозной резистор PROMPOWER PDBR-110K-8R-100, мощность 110 кВт, 8 Ом, ПВ 100% (120 с), IP 54, способ подключения: клеммная колодка, корпус из оцинкованной стали, габарит Д200 (Ширина 420 мм; Высота 850 мм; Длина 975 мм) масса 170 кг. | Тормозные резисторы
CMXL6005PS | 6708 | 0 | CM-XL60-05(PS) Кабель силовой для серводвигателей без тормоза. 5 метров. | Аксессуары для сервосистем
CML15T03PS | 2150.4 | 138 | CM-L15T-03(PS) Кабель силовой для серводвигателей без тормоза. 3 метра. | Аксессуары для сервосистем
CME03A03PS | 945.6 | 22 | CM-E03A-03(PS) Кабель силовой для серводвигателей без тормоза. 3 метра. | Аксессуары для сервосистем
LCI-G2.2/P4.0-4B+LCI-SM | 25401.42 | 0 |  | Для общепромышленного применения
L20-0D | 735.6 | 0 | L20 Фиксированный подшипник с приводной стороны (DE). Для типоразмеров FS180~355 опции L20+L22 не могут быть совмещены. | Опции для двигателей
KMP.60.100 | 5368.8 | 0 | Комплект модульных полов; ШхГ: 600х1000мм | Панели, двери и внутренняя обвязка
CPSEBM10PS | 3655.2 | 6 | CP-SE-BM-10(PS) Кабель энкодера 10 метров. | Аксессуары для сервосистем
1LE1002-1CB03-4AA4-Z | 53585.34 | 0 | Электродвигатель асинхронный общепромышленный 5,5 кВт , 1500 об/мин , 132S , лапы (B3) , 400/690В | Асинхронные общепромышленные электродвигатели
1LE90033AA633AB4 | 1758639.6 | 0 | Асинхронный двигатель PROMPOWER 1LE9, номинальная мощность 185 кВт, номинальная частота вращения двигателя 3000 об/мин, габарит 315L, лапы IM В3, номинальное напряжение 380/660 В, датчик PTC | Асинхронные общепромышленные электродвигатели
MPO.120.S | 1518 | 0 | Модуль панели основания сдвижной; Ш: 1200мм | Панели, двери и внутренняя обвязка
JLP1D1801BDDC24 | 1132.8 | 53 | Контактор переменного тока JLP1-D18-01-BD (DC24), номинальный ток 18A, 3 полюса, дополнительный контакт 1НЗ, напряжение катушки 24VDC | Контакторы
LMDK | 177.6 | 1076 | Модуль защиты для реле RC-цепь LM-DK; напряжение 110-230В AC | Аксессуары для реле
NG.80.80 | 4042.8 | 0 | Направляющая по глубине для L-образных профильных шин; 2шт; 19"; ШхГ: 800х800мм | Аксессуары и 19" компоненты
CPSCTM03PS | 2365.2 | 198 | CP-SCT-M-03(PS) Кабель энкодера 3 метра. | Аксессуары для сервосистем
1LE93030EC021FB4 | 42836.4 | 0 | Асинхронный двигатель PROMPOWER 1LE9, номинальная мощность 0.75 кВт, номинальная частота вращения двигателя 1000 об/мин, габарит 90S, фланец IM B5, номинальное напряжение 220/380 В, датчик PTC | Асинхронные общепромышленные электродвигатели
KMP.80.100 | 6568.8 | 0 | Комплект модульных полов; ШхГ: 800х1000мм | Панели, двери и внутренняя обвязка
PG(100).60.60 | 6421.2 | 0 | Полка приборная, нагрузка 100 кг, ШхГ: 600х600мм | Панели, двери и внутренняя обвязка
ESM263C41 | 842.4 | 0 | Автоматический выключатель ESM2-63/C4/1 (6kA), 4A, характеристика C, количество полюсов: 1P | MCB
CPSCM05PS | 2365.2 | 0 | CP-SC-M-05(PS) Кабель энкодера 5 метров. | Аксессуары для сервосистем
RIT19.50.20 | 14191.2 | 0 | Монтажная рама; 19"; ГхВ: 500х2000мм | Аксессуары и 19" компоненты
KBM.17 | 4087.2 | 0 | Кабельный ввод мембранный; 5-7*4; 12-15*2; 10-12*2, 1 | Аксессуары и 19" компоненты
LCI-G280/P315-4+LCI-FM | 899866.92 | 0 |  | Для общепромышленного применения
1TL0003-1BA23-3JB4-Z | 60518 | 0 | Электродвигатель асинхронный общепромышленный, 4 кВт, 3000 об/мин, 112M, комби (B35), PTC (3), 380/660В | Асинхронные общепромышленные электродвигатели
PGVAE11 | 1134 | 313 | Блок вспомогательных контактов серии Pulse фронтального монтажа для Автоматических выключателей защиты двигателя PGV2ME, 1НО+1НЗ | Блоки допконтактов
1LE0303-0EA42-1JA4 | 39145 | 0 | Электродвигатель асинхронный общепромышленный, 2,2 кВт, 3000 об/мин, 90L, комби (B35), , 220/380 В | Асинхронные общепромышленные электродвигатели
ZK.30.38 | 6218.4 | 0 | Кабельный зажим; 30-38мм | Аксессуары и 19" компоненты
PD310D4015BS | 89668.8 | 0 | Преобразователь частоты PROMPOWER PD310-D4015BS, номинальная мощность 1,5 кВт, напряжение питания 380 В, 3 фазы, номинальный ток 3,8 А, степень защиты IP54, встроенный ЭМС фильтр, встроенный тормозной модуль (прерыватель), встроенная панель управления, встроенный протокол Modbus RTU (RS485), 5 дискретных входов, 1 дискретный выход, 2 аналоговых входа (0-10 В, 0/4-20 мА), 1 аналоговый выход (0-10 В, 0/4-20 мА), 1 релейный выход, дискретные входы NPN/PNP, нержавеющая сталь | Преобразователи частоты со степенью защиты IP54
LCI-G0.4-2B | 18737.17 | 0 |  | Для общепромышленного применения
АИР63B4 | 4890.17 | 0 | Электродвигатель асинхронный общепромышленный, 0.37 кВт, 1500 об/мин, габарит 63В, Лапы (B3), 220/380 В | Асинхронные общепромышленные электродвигатели
LCI-G0.55-2B | 19799.58 | 0 |  | Для общепромышленного применения
CPSCTB10PS | 5332.8 | 0 | CP-SCT-B-10(PS) Кабель энкодера 10 метров. | Аксессуары для сервосистем
CPTZDLB10PS | 7956 | 0 | CPT-ZDL-B-10(PS) Кабель энкодера 10 метров. | Аксессуары для сервосистем
MP.50.22.3.2 | 18120 | 0 | МП толщиной 3 и 2 мм; 2шт; ШхВ: 500х2200мм | Панели, двери и внутренняя обвязка
H00-3BA | 13188 | 0 | H00 Мотор с защитной грибовидной крышкой. Не может быть использована совместно с опцией X17. | Опции для двигателей
1TL0003-1BC22-1FA4-Z | 53250 | 0 | Электродвигатель асинхронный общепромышленный, 2,2 кВт, 1000 об/мин, 112M, фланец (B5), , 220/380 В | Асинхронные общепромышленные электродвигатели
АИР56В4 | 4015.83 | 0 | Электродвигатель асинхронный общепромышленный, 0.18 кВт, 1500 об/мин, габарит 56В, Лапы (B3), 220/380 В | Асинхронные общепромышленные электродвигатели
CMXL2510PS | 6106.8 | 5 | CM-XL25-10(PS) Кабель силовой для серводвигателей без тормоза. 10 метров. | Аксессуары для сервосистем
P2S100437BA | 48609.6 | 25 | Устройство плавного пуска PROMPOWER P2S-100-4-37-B-A, номинальное напряжение 400 В, мощность 37 кВт, номинальный ток 75 А, напряжение управления 100...240 В АС, встроенный байпас (обводной контактор), степень защиты IP20 | Устройства плавного пуска P2S 100
PPCABTS8101012.21170120 | 124933.2 | 0 | Шкаф электротехнический PPCABTS8101012.21170120. Корпус напольный серии PPCAB, ШхГхВ: 1000х1000х1200, сборка 2117-0120 в составе: Каркас шкафа ШхГхВ: 1000х1000х1200мм (рым-болты 4шт; монтаж. перемычки внутренний монтаж, по глубине 2шт); Двухстворчатая дверь (с комфортной ручкой), угол открывания 180⁰; МП 3мм; Панель задняя сплошная; Потолочная панель; Панель основания в сборе с модульными полами | Шкафы, каркасы и корпуса
1LE0303-0DA32-1JA4 | 31871 | 0 | Электродвигатель асинхронный общепромышленный, 1,1 кВт, 3000 об/мин, 80M, комби (B35), , 220/380 В | Асинхронные общепромышленные электродвигатели
PD110A425K | 0 | 0 | Преобразователь частоты PD110-A425K, напряжение питания 380В, номинальный ток 471/520A, номинальная мощность 250/280кВт, NPN/PNP | Для общепромышленного применения
1TL0003-1BA23-3AA4-Z | 53703 | 0 | Электродвигатель асинхронный общепромышленный, 4 кВт, 3000 об/мин, 112M, Лапы (B3), , 380/660В | Асинхронные общепромышленные электродвигатели
PPCABTS8120514.21170120 | 128295.6 | 0 | Шкаф электротехнический PPCABTS8120514.21170120. Корпус напольный серии PPCAB, ШхГхВ: 1200х500х1400, сборка 2117-0120 в составе: Каркас шкафа ШхГхВ: 1200х500х1400мм (рым-болты 4шт; монтаж. перемычки внутренний монтаж, по глубине 2шт); Двухстворчатая дверь (с комфортной ручкой), угол открывания 180⁰; МП 3мм; Панель задняя сплошная; Потолочная панель; Панель основания в сборе с модульными полами | Шкафы, каркасы и корпуса
АИР80B4 | 9099.17 | 0 | Электродвигатель асинхронный общепромышленный, 1.5 кВт, 1500 об/мин, габарит 80В, Лапы (B3), 220/380 В | Асинхронные общепромышленные электродвигатели
JAML15XL4PS | 2193.6 | 15 | JAM-L15-XL4(PS) Комплект разъёмов для самостоятельного изготовления силового кабеля (серводвигатель без тормоза) и кабеля энкодера. | Кабели и разъемы для сервосистем
X.40.80.12 | 44134.8 | 0 | Каркас шкафа; ШхГхВ: 400x800х1200мм | Шкафы, каркасы и корпуса
АИР63A6 | 5052.83 | 0 | Электродвигатель асинхронный общепромышленный, 0.18 кВт, 1000 об/мин, габарит 63А, Лапы (B3), 220/380 В | Асинхронные общепромышленные электродвигатели
1TL0003-2AA43-3AB4-Z | 264115 | 0 | Электродвигатель асинхронный общепромышленный, 30 кВт, 3000 об/мин, 200L, Лапы (B3), PTC (3), 380/660В | Асинхронные общепромышленные электродвигатели
CPSCTM05PS | 2794.8 | 17 | CP-SCT-M-05(PS) Кабель энкодера 5 метров. | Аксессуары для сервосистем
DO.50.18.2B | 33759.6 | 0 | Обзорная дверь (замок под ключ с двойной бородкой); 180⁰; ШхВ: 500х1800мм | Панели, двери и внутренняя обвязка
PZP.60.20 | 13923.6 | 0 | Панель задняя перфорированная; ШхВ: 600х2000мм | Панели, двери и внутренняя обвязка
LCI-G0.4-2B (S)+LCI-FM | 16226 | 0 |  | Для общепромышленного применения
PICI57200US156R | 216739.2 | 0 | Промышленный панельный компьютер (нерж.) PROMPOWER PIC-I57200U-S-156-R | Панельный ПК
DCO.60.60 | 18301.2 | 0 | Дверь секционная обзорная; ШхВ: 600х600мм | Панели, двери и внутренняя обвязка
RIT19.100.16 | 15207.6 | 0 | Монтажная рама; 19"; ГхВ: 1000х1600мм | Аксессуары и 19" компоненты
ESM163C403 | 3117.6 | 5 | Автоматический выключатель ESM1-63/C40/3 (10kA), 40A, характеристика C, количество полюсов: 3P | MCB
CPBBATT | 1504.8 | 19 | Аксессуар для батарейного блока | Аксессуары для сервосистем
PKLB100P | 2246.4 | 253 | PK-LB100P Фотоэлектрический датчик на отражение от объекта (diffuse-reflective) PNP, расстояние срабатывания 1 м, кабель 2 м | Фотоэлектрические датчики
KSS.80.60.16 | 32828.4 | 0 | Комплект сейсмостойкости для корпуса; ШхГхВ: 800х600х1600мм | Аксессуары и 19" компоненты
1LE1002-0BB32-2AB4-Z | 23144.42 | 0 | Электродвигатель асинхронный общепромышленный 0.18кВт, 1500об/мин, 63M, лапы (B3), PTC, 230/400В | Асинхронные общепромышленные электродвигатели
ESM163C501 | 1186.8 | 29 | Автоматический выключатель ESM1-63/C50/1 (10kA), 50A, характеристика C, количество полюсов: 1P | MCB
CPSEBM05PS | 2580 | 7 | CP-SE-BM-05(PS) Кабель энкодера 5 метров. | Аксессуары для сервосистем
АИР80B6 | 9516 | 0 | Электродвигатель асинхронный общепромышленный, 1.1 кВт, 1000 об/мин, габарит 80В, Лапы (B3), 220/380 В | Асинхронные общепромышленные электродвигатели
RPB.120.12 | 14119.2 | 0 | Боковая панель раздельная; 2 секции; ГхВ: 1200х1200мм | Панели, двери и внутренняя обвязка
N10-2A | 43861.2 | 0 | N10 Температурный класс 180 (H). | Опции для двигателей
DO.80.12.IT | 44253.6 | 0 | Дверь обзорная серверная (с комфортной ручкой); 180⁰; ШхВ: 800х1200мм | Панели, двери и внутренняя обвязка
1LE1002-1CC03-4FB4-Z | 101709.37 | 0 | Электродвигатель асинхронный общепромышленный 3кВт, 1000об/мин, 132S, фланец (B5), PTC, 400/690В | Асинхронные общепромышленные электродвигатели
1LE0303-0EC42-1JA4 | 37844 | 0 | Электродвигатель асинхронный общепромышленный, 1,1 кВт, 1000 об/мин, 90L, комби (B35), , 220/380 В | Асинхронные общепромышленные электродвигатели
JAME7E6PS | 1075.2 | 8 | JAM-E7-E6(PS) Комплект разъёмов для самостоятельного изготовления силового кабеля (серводвигатель без/с тормозом) и кабеля энкодера. | Кабели и разъемы для сервосистем
N10-2DD | 99560.4 | 0 | N10 Температурный класс 180 (H). | Опции для двигателей
PDINL08236 | 25726.8 | 0 | PD-INL-0,82-36, дроссель 3-фазный сетевой, падение напряжения 4%, номинальное напряжение 400В, индуктивность 0,82 мГн, номинальный ток 36А, частота сети 50 Гц, степень защиты IP00 | Сетевые дроссели
1LE93031AA422FB4 | 37668 | 0 | Двигатель PROMPOWER 1LE9303-1AA42-2FB4. 3 кВт, 3000 об/мин, 100L, фланец (B5), PTC, 220/380В. Корпус Алюминий. Типоразмер 100 | Асинхронные общепромышленные электродвигатели
PFC.40.30.V | 5696.4 | 0 | Секционная панель верхняя, глухая; ШхВ: 400х300мм | Панели, двери и внутренняя обвязка
LCI-G1.5-4B (S)+LCI-FM | 19413.25 | 0 |  | Для общепромышленного применения
CMBL1505PS | 6622.8 | 0 | CMB-L15-05(PS) Кабель силовой для серводвигателей с тормозом. 5 метров. | Аксессуары для сервосистем
1TL0003-2AC43-3AB4-Z | 252164 | 0 | Электродвигатель асинхронный общепромышленный, 18,5 кВт, 1000 об/мин, 200L, Лапы (B3), PTC (3), 380/660В | Асинхронные общепромышленные электродвигатели
1LE0303-0DB32-1AA4 | 28818 | 0 | Электродвигатель асинхронный общепромышленный, 0,75 кВт, 1500 об/мин, 80M, Лапы (B3), , 220/380 В | Асинхронные общепромышленные электродвигатели
АИР200L2 | 100619.5 | 0 | Электродвигатель асинхронный общепромышленный, 45 кВт, 3000 об/мин, габарит 200L, Лапы (B3), 380/660 В | Асинхронные общепромышленные электродвигатели
PICI71255US156C | 284856 | 0 | Промышленный панельный компьютер (нерж.) PROMPOWER PIC-I71255U-S-156-C | Панельный ПК
1TL0003-1CC02-1AA4-Z | 73564 | 0 | Электродвигатель асинхронный общепромышленный, 3 кВт, 1000 об/мин, 132S, Лапы (B3), , 220/380 В | Асинхронные общепромышленные электродвигатели
RM19.3U.60 | 17450.4 | 0 | Рама поворотная 19" малая; ШхВ: 600 х 3U | Аксессуары и 19" компоненты
PICI57200US15R | 222543.6 | 0 | Промышленный панельный компьютер (нерж.) PROMPOWER PIC-I57200U-S-15-R | Панельный ПК
ESM163C12 | 3307.2 | 49 | Автоматический выключатель ESM1-63/C1/2 (10kA), 1A, характеристика C, количество полюсов: 2P | MCB
PP.40.60 | 5276.4 | 0 | Потолочная панель сплошная; ШхГ: 400х600мм | Панели, двери и внутренняя обвязка
LCI-G18.5/P22-4B | 73693.08 | 0 |  | Для общепромышленного применения
CML15T05PS | 2751.6 | 10 | CM-L15T-05(PS) Кабель силовой для серводвигателей без тормоза. 5 метров. | Аксессуары для сервосистем
CML15B03PS | 1719.6 | 28 | CM-L15B-03(PS) Кабель силовой для серводвигателей без тормоза. 3 метра. | Аксессуары для сервосистем
N01-3BC | 10224 | 0 | N01 Температурный класс 155 (F), используемый по 155 (F) с учетом сервис-фактора (SF1.15) FS80~160 (FS - Типоразмер двигателя). | Опции для двигателей
1LE1002-1BB23-4JB4-Z | 78703.22 | 0 | Электродвигатель асинхронный общепромышленный 4кВт, 1500об/мин, 112M, комби (B35), PTC, 400/690В | Асинхронные общепромышленные электродвигатели
1TL0003-1DC23-3AA4-Z | 127970 | 0 | Электродвигатель асинхронный общепромышленный, 7,5 кВт, 1000 об/мин, 160M, Лапы (B3), , 380/660В | Асинхронные общепромышленные электродвигатели
PP.120.60.KV2 | 15762 | 0 | Потолочная панель с 2 вводами кабеля по ширине; ШхГ: 1200х600мм | Панели, двери и внутренняя обвязка
1LE0303-1AC42-1AA4 | 48872 | 0 | Электродвигатель асинхронный общепромышленный, 1,5 кВт, 1000 об/мин, 100L, Лапы (B3), , 220/380 В | Асинхронные общепромышленные электродвигатели
CMBTE05A10PS | 0 | 0 | CMBT-E05A-10(PS) Кабель силовой (гибкий) для серводвигателей с тормозом. 10 метров. | Аксессуары для сервосистем
PPCABTS8050818.11170120 | 102801.6 | 0 | Шкаф электротехнический PPCABTS8050818.11170120. Корпус напольный серии PPCAB, ШхГхВ: 500х800х1800, сборка 1117-0120 в составе: Каркас шкафа ШхГхВ: 500х800х1800мм (рым-болты 4шт; монтаж. перемычки внутренний монтаж, по глубине 2шт); Сплошная дверь (с комфортной ручкой), угол открывания 180⁰; МП 3мм; Панель задняя сплошная; Потолочная панель; Панель основания в сборе с модульными полами | Шкафы, каркасы и корпуса
1LE90031EA233AA4 | 153716.4 | 1 | Двигатель PROMPOWER 1LE9003-1EA23-3AA4. 22 кВт, 3000 об/мин, 180M, лапы (B3), 380/660В. Корпус Чугун. Типоразмер 180 | Асинхронные общепромышленные электродвигатели
ESM263C163 | 1968 | 8 | Автоматический выключатель ESM2-63/C16/3 (6kA), 16A, характеристика C, количество полюсов: 3P | MCB
PFC.60.10.N | 6495.6 | 0 | Секционная панель нижняя, глухая; ШхВ: 600х100мм | Панели, двери и внутренняя обвязка
1TL0303-1DD33-3JB4-Z | 146479 | 0 | Электродвигатель асинхронный общепромышленный, 5,5 кВт, 750 об/мин, 160M, комби (B35), PTC (3), 380/660В | Асинхронные общепромышленные электродвигатели
PSD5P22P6PTA | 73149.6 | 0 | Сервопривод серии PSD5P. 2,6 кВт, 1х200В, PROFINET | Сервоприводы
1LE0303-1AC42-1JB4 | 56066 | 0 | Электродвигатель асинхронный общепромышленный, 1,5 кВт, 1000 об/мин, 100L, комби (B35), PTC (3), 220/380 В | Асинхронные общепромышленные электродвигатели
1LE0303-1BA23-3FA4 | 63005 | 0 | Электродвигатель асинхронный общепромышленный, 4 кВт, 3000 об/мин, 112M, фланец (B5), , 380/660В | Асинхронные общепромышленные электродвигатели
1LE0022-1CB23-3FA4 | 94093.52 | 4 | Электродвигатель асинхронный общепромышленный, 7,5 кВт, 1500 об/мин, 132M, фланец (B5), 380/660В | Асинхронные общепромышленные электродвигатели
1LE0303-0EC42-1FA4 | 36763 | 0 | Электродвигатель асинхронный общепромышленный, 1,1 кВт, 1000 об/мин, 90L, фланец (B5), , 220/380 В | Асинхронные общепромышленные электродвигатели
1LE0303-1BC22-1AB4 | 64798 | 0 | Электродвигатель асинхронный общепромышленный, 2,2 кВт, 1000 об/мин, 112M, Лапы (B3), PTC (3), 220/380 В | Асинхронные общепромышленные электродвигатели
CPSEBM03PS | 2150.4 | 55 | CP-SE-BM-03(PS) Кабель энкодера 3 метра. | Аксессуары для сервосистем
PBZ.50.22 | 20130 | 0 | Комплект боковых стенок на замках; 2шт; ГхВ: 500х2200мм | Панели, двери и внутренняя обвязка
PBZ.40.14 | 14901.6 | 0 | Комплект боковых стенок на замках; 2шт; ГхВ: 400х1400мм | Панели, двери и внутренняя обвязка
JLP1D9511BDDC24 | 5853.6 | 6 | Контактор переменного тока JLP1-D95-11-BD (DC24), номинальный ток 95A, 3 полюса, дополнительные контакты 1НО+1НЗ, напряжение катушки 24VDC | Контакторы
MPO.120.200 | 2098.8 | 0 | Модуль панели основания; ШхГ: 1200х200мм | Панели, двери и внутренняя обвязка
NS1U.800 | 1785.6 | 0 | Направляющая шина, жесткий монтаж, для тяжелого оборудования; 2шт; ВхГ: 1Uх800мм | Аксессуары и 19" компоненты
1LE0303-0DA22-1JA4 | 28818 | 0 | Электродвигатель асинхронный общепромышленный, 0,75 кВт, 3000 об/мин, 80M, комби (B35), , 220/380 В | Асинхронные общепромышленные электродвигатели
PBZ.40.20 | 17674.8 | 0 | Комплект боковых стенок на замках; 2шт; ГхВ: 400х2000мм | Панели, двери и внутренняя обвязка
1LE0303-0EA02-1FB4 | 40879 | 0 | Электродвигатель асинхронный общепромышленный, 1,5 кВт, 3000 об/мин, 90S, фланец (B5), PTC (3), 220/380 В | Асинхронные общепромышленные электродвигатели
CPSLB03PS | 2580 | 18 | CP-SL-B-03(PS) Кабель энкодера 3 метра. | Аксессуары для сервосистем
1TL0003-1DD43-3AA4-Z | 148027 | 0 | Электродвигатель асинхронный общепромышленный, 7,5 кВт, 750 об/мин, 160L, Лапы (B3), , 380/660В | Асинхронные общепромышленные электродвигатели
PBZ.80.20 | 23289.6 | 0 | Комплект боковых стенок на замках; 2шт; ГхВ: 800х2000мм | Панели, двери и внутренняя обвязка
PBZ.120.18 | 26958 | 0 | Комплект боковых стенок на замках; 2шт; ГхВ: 1200х1800мм | Панели, двери и внутренняя обвязка
PBU.40.20 | 20912.4 | 0 | Комплект боковых стенок, утопленные, 2шт; ГхВ: 400х2000мм | Панели, двери и внутренняя обвязка
LCI-G110-4 IP54 | 399372.08 | 0 |  | Для общепромышленного применения
1LE93031CA133FB4 | 70526.4 | 0 | Двигатель PROMPOWER 1LE9303-1CA13-3FB4. 7,5 кВт, 3000 об.,фланец, термистор.. Корпус Алюминий. Типоразмер 132 | Асинхронные общепромышленные электродвигатели
PBZ.60.14 | 16944 | 0 | Комплект боковых стенок на замках; 2шт; ГхВ: 600х1400мм | Панели, двери и внутренняя обвязка
PBU.50.12 | 18603.6 | 0 | Комплект боковых стенок, утопленные, 2шт; ГхВ: 500х1200мм | Панели, двери и внутренняя обвязка
ESM263B103 | 1814.4 | 60 | Автоматический выключатель ESM2-63/B10/3 (6kA), 10A, характеристика B, количество полюсов: 3P | MCB
PBU.40.14.EZ | 18639.6 | 0 | Комплект боковых стенок, утопленные, 2шт; ГхВ: 400х1400мм, на замках | Панели, двери и внутренняя обвязка
1LE1002-1CC02-2AA4-Z | 83214.17 | 0 | Электродвигатель асинхронный общепромышленный 3кВт, 1000об/мин, 132S, лапы (B3), 230/400В | Асинхронные общепромышленные электродвигатели
PB.40.22 | 16746 | 0 | Комплект боковых стенок; 2шт; ГхВ: 400х2200мм | Панели, двери и внутренняя обвязка
CMBL15B20PS | 0 | 0 | CMB-L15B-20(PS) Кабель силовой для серводвигателей с тормозом. 20 метров. | Аксессуары для сервосистем
DC.80.40 | 14391.6 | 0 | Дверь секционная; ШхВ: 800х400мм | Панели, двери и внутренняя обвязка
PP.40.120 | 6937.2 | 0 | Потолочная панель сплошная; ШхГ: 400х1200мм | Панели, двери и внутренняя обвязка
RVJRED | 669.6 | 6930 | Перемычка для реле PG2RV, двадцать полюсов, красная, ток 36А | Аксессуары для реле
1LE0303-0EA42-1AB4 | 42030 | 0 | Электродвигатель асинхронный общепромышленный, 2,2 кВт, 3000 об/мин, 90L, Лапы (B3), PTC (3), 220/380 В | Асинхронные общепромышленные электродвигатели
PP.40.100.KV1 | 7652.4 | 0 | Потолочная панель с 1 вводом кабеля по ширине; ШхГ: 400х1000мм | Панели, двери и внутренняя обвязка
RPB.100.12 | 12871.2 | 0 | Боковая панель раздельная; 2 секции; ГхВ: 1000х1200мм | Панели, двери и внутренняя обвязка
PBZ.80.18 | 21854.4 | 0 | Комплект боковых стенок на замках; 2шт; ГхВ: 800х1800мм | Панели, двери и внутренняя обвязка
PBZ.50.20 | 19078.8 | 0 | Комплект боковых стенок на замках; 2шт; ГхВ: 500х2000мм | Панели, двери и внутренняя обвязка
1LE0303-1BB23-3FA4 | 62981 | 0 | Электродвигатель асинхронный общепромышленный, 4 кВт, 1500 об/мин, 112M, фланец (B5), , 380/660В | Асинхронные общепромышленные электродвигатели
KSS.50.80.14 | 33028.8 | 0 | Комплект сейсмостойкости для корпуса; ШхГхВ: 500х800х1400мм | Аксессуары и 19" компоненты
1LE93030EB021AA4 | 37928.4 | 0 | Асинхронный двигатель PROMPOWER 1LE9, номинальная мощность 1.1 кВт, номинальная частота вращения двигателя 1500 об/мин, габарит 90S, лапы IM B3, номинальное напряжение 220/380 В | Асинхронные общепромышленные электродвигатели
PPCABTS8040618.11170120 | 97996.8 | 0 | Шкаф электротехнический PPCABTS8040618.11170120. Корпус напольный серии PPCAB, ШхГхВ: 400х600х1800, сборка 1117-0120 в составе: Каркас шкафа ШхГхВ: 400х600х1800мм (рым-болты 4шт; монтаж. перемычки внутренний монтаж, по глубине 2шт); Сплошная дверь (с комфортной ручкой), угол открывания 180⁰; МП 3мм; Панель задняя сплошная; Потолочная панель; Панель основания в сборе с модульными полами | Шкафы, каркасы и корпуса
VD.1 | 1980 | 0 | Фиксатор двери | Аксессуары и 19" компоненты
MPO.100.S | 1327.2 | 0 | Модуль панели основания сдвижной; Ш: 1000мм | Панели, двери и внутренняя обвязка
CMPC.60.80 | 4789.2 | 0 | МП для секционирования; для ШхВ: 600х800мм | Панели, двери и внутренняя обвязка
PBU.80.20 | 28626 | 0 | Комплект боковых стенок, утопленные, 2шт; ГхВ: 800х2000мм | Панели, двери и внутренняя обвязка
LCI-G250/P280-4 | 771314.5 | 0 |  | Для общепромышленного применения
PBU.50.16 | 20721.6 | 0 | Комплект боковых стенок, утопленные, 2шт; ГхВ: 500х1600мм | Панели, двери и внутренняя обвязка
PDBR55K12R5 | 20275.2 | 0 | Тормозной резистор PROMPOWER PDBR-55K-12R-5, мощность 55 кВт, 12 Ом, ПВ 5% (120 с), IP 54, способ подключения: клеммная колодка, корпус из оцинкованной стали, габарит М6 (Ширина 200 мм; Высота 70 мм; Длина 460 мм) масса 9 кг. | Тормозные резисторы
LCI-G37/P45-4 | 116865.83 | 0 |  | Для общепромышленного применения
1LE0303-0DA22-1FA4 | 27994 | 0 | Электродвигатель асинхронный общепромышленный, 0,75 кВт, 3000 об/мин, 80M, фланец (B5), , 220/380 В | Асинхронные общепромышленные электродвигатели
GV.47.1 | 1869.6 | 0 | Кабельный ввод; 1 п.м.; 47мм2 | Аксессуары и 19" компоненты
АИР80A8 | 9160.17 | 0 | Электродвигатель асинхронный общепромышленный, 0.37 кВт, 750 об/мин, габарит 80А, Лапы (B3), 220/380 В | Асинхронные общепромышленные электродвигатели
PB.50.18 | 16602 | 0 | Комплект боковых стенок; 2шт; ГхВ: 500х1800мм | Панели, двери и внутренняя обвязка
PP.40.50.KV1.1 | 7135.2 | 0 | Потолочная панель с 1 вводом кабеля по глубине; ШхГ: 400х500мм | Панели, двери и внутренняя обвязка
Q04-2DB | 8772 | 0 | Q04 Антиконденсационный обогрев 220 В переменного напряжения. Когда выбраны эти опции, клеммные коробки будут выполнены из чугуна. | Опции для двигателей
PFC.40.10.V | 4305.6 | 0 | Секционная панель верхняя, глухая; ШхВ: 400х100мм | Панели, двери и внутренняя обвязка
1LE0303-1CA03-3JB4 | 93594 | 0 | Электродвигатель асинхронный общепромышленный, 5,5 кВт, 3000 об/мин, 132S, комби (B35), PTC (3), 380/660В | Асинхронные общепромышленные электродвигатели
1TL0003-1DC23-3FA4-Z | 130528 | 0 | Электродвигатель асинхронный общепромышленный, 7,5 кВт, 1000 об/мин, 160M, фланец (B5), , 380/660В | Асинхронные общепромышленные электродвигатели
1TL0003-2DA23-3FA4-Z | 649906 | 0 | Электродвигатель асинхронный общепромышленный, 90 кВт, 3000 об/мин, 280M, фланец (B5), , 380/660В | Асинхронные общепромышленные электродвигатели
PP.120.80.KV1 | 13557.6 | 0 | Потолочная панель с 1 вводом кабеля по ширине; ШхГ: 1200х800мм | Панели, двери и внутренняя обвязка
LCI-G22/P30-4B | 83351.42 | 0 |  | Для общепромышленного применения
PDBR200K4R40T2 | 544642.8 | 0 | Тормозной резистор PROMPOWER PDBR-200K-4R-40-T2, мощность 200 кВт, 4 Ом, ПВ 40% (120 с), IP 54, способ подключения: клеммная колодка, корпус из оцинкованной стали, габарит Д160 (Ширина 420 мм; Высота 700 мм; Длина 975 мм) масса 130 кг. Датчик температуры PTC | Тормозные резисторы
PB.60.18 | 17768.4 | 0 | Комплект боковых стенок; 2шт; ГхВ: 600х1800мм | Панели, двери и внутренняя обвязка
PP.40.80.KBM | 5649.6 | 0 | Потолочная панель под мембранные кабельные ввода, для ШхГ: 400х800мм | Панели, двери и внутренняя обвязка
PP.120.50.KV2.1 | 9540 | 0 | Потолочная панель с 2 вводами кабеля по глубине; ШхГ: 1200х500мм | Панели, двери и внутренняя обвязка
1TL0303-1CA13-3AA4 | 80832 | 0 | Электродвигатель асинхронный общепромышленный, 7,5 кВт, 3000 об/мин, 132S, Лапы (B3), , 380/660В | Асинхронные общепромышленные электродвигатели
LCI-G22/P30-4В+LCI-FM | 83351.42 | 0 |  | Для общепромышленного применения
PBZ.100.12 | 19335.6 | 0 | Комплект боковых стенок на замках; 2шт; ГхВ: 1000х1200мм | Панели, двери и внутренняя обвязка
PBU.60.16 | 22269.6 | 0 | Комплект боковых стенок, утопленные, 2шт; ГхВ: 600х1600мм | Панели, двери и внутренняя обвязка
PPCABTS8050522.11170120 | 104419.2 | 0 | Шкаф электротехнический PPCABTS8050522.11170120. Корпус напольный серии PPCAB, ШхГхВ: 500х500х2200, сборка 1117-0120 в составе: Каркас шкафа ШхГхВ: 500х500х2200мм (рым-болты 4шт; монтаж. перемычки внутренний монтаж, по глубине 2шт); Сплошная дверь (с комфортной ручкой), угол открывания 180⁰; МП 3мм; Панель задняя сплошная; Потолочная панель; Панель основания в сборе с модульными полами | Шкафы, каркасы и корпуса
1LE0303-1CA13-3JB4 | 102372 | 0 | Электродвигатель асинхронный общепромышленный, 7,5 кВт, 3000 об/мин, 132S, комби (B35), PTC (3), 380/660В | Асинхронные общепромышленные электродвигатели
PPCABTS8100616.21170120 | 127028.4 | 0 | Шкаф электротехнический PPCABTS8100616.21170120. Корпус напольный серии PPCAB, ШхГхВ: 1000х600х1600, сборка 2117-0120 в составе: Каркас шкафа ШхГхВ: 1000х600х1600мм (рым-болты 4шт; монтаж. перемычки внутренний монтаж, по глубине 2шт); Двухстворчатая дверь (с комфортной ручкой), угол открывания 180⁰; МП 3мм; Панель задняя сплошная; Потолочная панель; Панель основания в сборе с модульными полами | Шкафы, каркасы и корпуса
1TL0003-2D023-3AB4-Z | 529446 | 0 | Электродвигатель асинхронный общепромышленный, 45 кВт, 750 об/мин, 280M, Лапы (B3), PTC (3), 380/660В | Асинхронные общепромышленные электродвигатели
1LE93031AB421FB4 | 34942.8 | 0 | Двигатель PROMPOWER 1LE9303-1AB42-1FB4. 2,2 кВт, 1500 об.,фланец, термистор.. Корпус Алюминий. Типоразмер 100 | Асинхронные общепромышленные электродвигатели
PP.40.60.KBM | 5262 | 0 | Потолочная панель под мембранные кабельные ввода, для ШхГ: 400х600мм | Панели, двери и внутренняя обвязка
1LE0303-0DA32-1AB4 | 35103 | 0 | Электродвигатель асинхронный общепромышленный, 1,1 кВт, 3000 об/мин, 80M, Лапы (B3), PTC (3), 220/380 В | Асинхронные общепромышленные электродвигатели
LCI-G55/P75-4+LCI-FM | 204466.92 | 0 |  | Для общепромышленного применения
PB.80.12 | 16728 | 0 | Комплект боковых стенок; 2шт; ГхВ: 800х1200мм | Панели, двери и внутренняя обвязка
АИР56B2 | 4005.67 | 0 | Электродвигатель асинхронный общепромышленный, 0.25 кВт, 3000 об/мин, габарит 56B, Лапы (B3), 220/380 В | Асинхронные общепромышленные электродвигатели
1LE90033AD033AA4 | 1225822.8 | 0 | Асинхронный двигатель PROMPOWER 1LE9, номинальная мощность 55 кВт, номинальная частота вращения двигателя 750 об/мин, габарит 315S, лапы IM В3, номинальное напряжение 380/660 В | Асинхронные общепромышленные электродвигатели
LCI-G7.5/P11-4B+LCI-FM | 37764.08 | 0 |  | Для общепромышленного применения
LCI-G7.5/P11-4B+LCI-SM | 37764.08 | 0 |  | Для общепромышленного применения
PBU.40.16.EZ | 19524 | 0 | Комплект боковых стенок, утопленные, 2шт; ГхВ: 400х1600мм, на замках | Панели, двери и внутренняя обвязка
CSS.80.50 | 14701.2 | 0 | Цоколь сейсмостойкий, комплект передние + боковые панели; ШхГхВ: 800х500х100мм | Аксессуары и 19" компоненты
1LE0003-2DB03-3AB4 | 626730 | 0 | Электродвигатель асинхронный общепромышленный, 75 кВт, 1500 об/мин, 280S, Лапы (B3), PTC (3), 380/660В | Асинхронные общепромышленные электродвигатели
PBZ.100.20 | 26097.6 | 0 | Комплект боковых стенок на замках; 2шт; ГхВ: 1000х2000мм | Панели, двери и внутренняя обвязка
ESM163B62 | 1825.2 | 35 | Автоматический выключатель ESM1-63/B6/2 (10kA), 6A, характеристика B, количество полюсов: 2P | MCB
PP.50.80.KV1 | 8049.6 | 0 | Потолочная панель с 1 вводом кабеля по ширине; ШхГ: 500х800мм | Панели, двери и внутренняя обвязка
CMTD6010PS | 15910.8 | 0 | CMT-D60-10(PS) Кабель силовой для серводвигателей без тормоза. 10 метров. | Аксессуары для сервосистем
АИР56B4 | 4015.83 | 0 | Электродвигатель асинхронный общепромышленный, 0.18 кВт, 1500 об/мин, габарит 56В, Лапы (B3), 220/380 В | Асинхронные общепромышленные электродвигатели
PB.60.12 | 15099.6 | 0 | Комплект боковых стенок; 2шт; ГхВ: 600х1200мм | Панели, двери и внутренняя обвязка
KT208D04PADS845LY | 2137.2 | 217 | Индуктивный датчик KT208-D04PA-DS845-LY, нержавеющая сталь, незаподлицо, диаметр М8, расстояние срабатывания 4 мм, PNP-НО, 3х проводное подключение, разъём М8 | Индуктивные датчики
PP.120.80 | 8653.2 | 0 | Потолочная панель сплошная; ШхГ: 1200х800мм | Панели, двери и внутренняя обвязка
PP.40.120.KV1.1 | 11679.6 | 0 | Потолочная панель с 1 вводом кабеля по глубине; ШхГ: 400х1200мм | Панели, двери и внутренняя обвязка
1LE1002-1DB43-4AA4-Z | 201571.45 | 0 | Электродвигатель асинхронный общепромышленный 15кВт, 1500об/мин, 160L, лапы (B3), 400/690В | Асинхронные общепромышленные электродвигатели
PZ19.10U.RAL7035 | 1669.2 | 0 | Панель-заглушка для монтажной рамы; 19"; В: 10U, RAL7035 | Аксессуары и 19" компоненты
PBU.40.14 | 18307.2 | 0 | Комплект боковых стенок, утопленные, 2шт; ГхВ: 400х1400мм | Панели, двери и внутренняя обвязка
P2S10041T1BB | 19844.4 | 0 | Устройство плавного пуска PROMPOWER P2S-100-4-1T1-B-B, номинальное напряжение 400 В, мощность 1,1 кВт, номинальный ток 2,2 А, напряжение управления 24 В DС, встроенный байпас (обводной контактор), степень защиты IP20 | Устройства плавного пуска P2S 100
RPB.60.20 | 11116.8 | 0 | Боковая панель раздельная; 2 секции; ГхВ: 600х2000мм | Панели, двери и внутренняя обвязка
RPB.100.14 | 12286.8 | 0 | Боковая панель раздельная; 2 секции; ГхВ: 1000х1400мм | Панели, двери и внутренняя обвязка
MPO.120.250 | 2514 | 0 | Модуль панели основания; ШхГ: 1200х250мм | Панели, двери и внутренняя обвязка
1TL0003-2DA23-3JB4-Z | 672963 | 0 | Электродвигатель асинхронный общепромышленный, 90 кВт, 3000 об/мин, 280M, комби (B35), PTC (3), 380/660В | Асинхронные общепромышленные электродвигатели
1LE0303-1AA42-1FA4 | 52319 | 0 | Электродвигатель асинхронный общепромышленный, 3 кВт, 3000 об/мин, 100L, фланец (B5), , 220/380 В | Асинхронные общепромышленные электродвигатели
DCO.80.60 | 19780.8 | 0 | Дверь секционная обзорная; ШхВ: 800х600мм | Панели, двери и внутренняя обвязка
АИР80B8 | 9963.33 | 0 | Электродвигатель асинхронный общепромышленный, 0.55 кВт, 750 об/мин, габарит 80В, Лапы (B3), 220/380 В | Асинхронные общепромышленные электродвигатели
1TL0003-2DD03-3JA4-Z | 551779 | 0 | Электродвигатель асинхронный общепромышленный, 37 кВт, 750 об/мин, 280S, комби (B35), , 380/660В | Асинхронные общепромышленные электродвигатели
1LE0303-0EC02-1FA4 | 34338 | 0 | Электродвигатель асинхронный общепромышленный, 0,75 кВт, 1000 об/мин, 90S, фланец (B5), , 220/380 В | Асинхронные общепромышленные электродвигатели
PGV2ME10 | 4063.2 | 0 | Автоматический выключатель защиты двигателя серии Pulse, Диапазон регулировки тока (A) 4-6,3 | Автоматы защиты двигателя
PB.80.16 | 18976.8 | 0 | Комплект боковых стенок; 2шт; ГхВ: 800х1600мм | Панели, двери и внутренняя обвязка
PB.50.20 | 17374.8 | 0 | Комплект боковых стенок; 2шт; ГхВ: 500х2000мм | Панели, двери и внутренняя обвязка
PB.40.12 | 13471.2 | 0 | Комплект боковых стенок; 2шт; ГхВ: 400х1200мм | Панели, двери и внутренняя обвязка
PP.40.60.KV1 | 6874.8 | 0 | Потолочная панель с 1 вводом кабеля по ширине; ШхГ: 400х600мм | Панели, двери и внутренняя обвязка
LCI-G0.75/P1.5-4B+LCI-SM | 20379.08 | 0 |  | Для общепромышленного применения
PB.80.14 | 17852.4 | 0 | Комплект боковых стенок; 2шт; ГхВ: 800х1400мм | Панели, двери и внутренняя обвязка
RPB.50.14 | 8834.4 | 0 | Боковая панель раздельная; 2 секции; ГхВ: 500х1400мм | Панели, двери и внутренняя обвязка
1LE0303-0DA32-1JB4 | 36621 | 0 | Электродвигатель асинхронный общепромышленный, 1,1 кВт, 3000 об/мин, 80M, комби (B35), PTC (3), 220/380 В | Асинхронные общепромышленные электродвигатели
DK.60.12 | 38842.8 | 0 | Комбинированная дверь (с комфортной ручкой); 180⁰; ШхВ: 600х1200мм | Панели, двери и внутренняя обвязка
PPCABTS8040512.11170120 | 91550.4 | 0 | Шкаф электротехнический PPCABTS8040512.11170120. Корпус напольный серии PPCAB, ШхГхВ: 400х500х1200, сборка 1117-0120 в составе: Каркас шкафа ШхГхВ: 400х500х1200мм (рым-болты 4шт; монтаж. перемычки внутренний монтаж, по глубине 2шт); Сплошная дверь (с комфортной ручкой), угол открывания 180⁰; МП 3мм; Панель задняя сплошная; Потолочная панель; Панель основания в сборе с модульными полами | Шкафы, каркасы и корпуса
PP.120.80.IT2 | 16300.8 | 0 | Панель потолочная телекоммуникационная с 2 щеточными вводами; ШхГ: 1200х800мм | Панели, двери и внутренняя обвязка
LCI-G55/P75-4+LCI-SM | 204466.92 | 0 |  | Для общепромышленного применения
LCI-G30/P37-4+LCI-FM | 103054.42 | 0 |  | Для общепромышленного применения
KDP.A4 | 1005.6 | 0 | Карман для документации из пластика; формат А4 | Аксессуары и 19" компоненты
PBU.40.18 | 20043.6 | 0 | Комплект боковых стенок, утопленные, 2шт; ГхВ: 400х1800мм | Панели, двери и внутренняя обвязка
PB.50.14 | 15057.6 | 0 | Комплект боковых стенок; 2шт; ГхВ: 500х1400мм | Панели, двери и внутренняя обвязка
RPB.40.18 | 8940 | 0 | Боковая панель раздельная; 2 секции; ГхВ: 400х1800мм | Панели, двери и внутренняя обвязка
PP.40.40.KV1 | 6486 | 0 | Потолочная панель с 1 вводом кабеля по ширине; ШхГ: 400х400мм | Панели, двери и внутренняя обвязка
1LE0303-1CD02-1AB4 | 89362 | 0 | Электродвигатель асинхронный общепромышленный, 2,2 кВт, 750 об/мин, 132S, Лапы (B3), PTC (3), 220/380 В | Асинхронные общепромышленные электродвигатели
1LE0303-0DB32-1AB4 | 33568 | 0 | Электродвигатель асинхронный общепромышленный, 0,75 кВт, 1500 об/мин, 80M, Лапы (B3), PTC (3), 220/380 В | Асинхронные общепромышленные электродвигатели
1LE0303-1BC22-1FA4 | 61248 | 0 | Электродвигатель асинхронный общепромышленный, 2,2 кВт, 1000 об/мин, 112M, фланец (B5), , 220/380 В | Асинхронные общепромышленные электродвигатели
1LE0303-0EA42-1FA4 | 38026 | 0 | Электродвигатель асинхронный общепромышленный, 2,2 кВт, 3000 об/мин, 90L, фланец (B5), , 220/380 В | Асинхронные общепромышленные электродвигатели
1LE1002-1CC02-2JA4-Z | 91335.3 | 0 | Электродвигатель асинхронный общепромышленный 3кВт, 1000об/мин, 132S, комби (B35), 230/400В | Асинхронные общепромышленные электродвигатели
MPK.02.002 | 1388.4 | 0 | Комплект для монтажных панелей "задняя стенка к задней стенке" | Панели, двери и внутренняя обвязка
PP.40.120.KV1 | 8041.2 | 0 | Потолочная панель с 1 вводом кабеля по ширине; ШхГ: 400х1200мм | Панели, двери и внутренняя обвязка
PB.60.20 | 18658.8 | 0 | Комплект боковых стенок; 2шт; ГхВ: 600х2000мм | Панели, двери и внутренняя обвязка
PDOTLdU0012577 | 140431.2 | 0 | PD-OTL-dU-0,012-577, дроссель 3-фазный моторный ограничивающий dU/dt, номинальное напряжение 400В, индуктивность 0,012 мГн, номинальный ток 577А, частота сети 50 Гц, частота ШИМ 3…16 кГц, степень зашиты IP00 | Дроссели dU/dt
1LE0003-3AC53-3AB4 | 1511812 | 0 | Электродвигатель асинхронный общепромышленный, 110 кВт, 1000 об/мин, 315L, Лапы (B3), PTC (3), 380/660В | Асинхронные общепромышленные электродвигатели
1LE0003-2CD23-3AB4 | 513646 | 0 | Электродвигатель асинхронный общепромышленный, 30 кВт, 750 об/мин, 250M, Лапы (B3), PTC (3), 380/660В | Асинхронные общепромышленные электродвигатели
PBU.50.22 | 23899.2 | 0 | Комплект боковых стенок, утопленные, 2шт; ГхВ: 500х2200мм | Панели, двери и внутренняя обвязка
1LE0003-2D023-3AB4 | 608968 | 0 | Электродвигатель асинхронный общепромышленный, 45 кВт, 750 об/мин, 280M, Лапы (B3), PTC (3), 380/660В | Асинхронные общепромышленные электродвигатели
1LE1002-1CC03-4FA4-Z | 91039.45 | 0 | Электродвигатель асинхронный общепромышленный 3кВт, 1000об/мин, 132S, фланец (B5), 400/690В | Асинхронные общепромышленные электродвигатели
PB.100.18 | 22434 | 0 | Комплект боковых стенок; 2шт; ГхВ: 1000х1800мм | Панели, двери и внутренняя обвязка
MPP.40.180LGE | 9816 | 0 | Панель монтажная перфорированная, LGE; ШхВ: 400х1800мм | Панели, двери и внутренняя обвязка
PP.40.50 | 5100 | 0 | Потолочная панель сплошная; ШхГ: 400х500мм | Панели, двери и внутренняя обвязка
1LE0303-1CC23-3FA4 | 94833 | 0 | Электродвигатель асинхронный общепромышленный, 4 кВт, 1000 об/мин, 132M, фланец (B5), , 380/660В | Асинхронные общепромышленные электродвигатели
LCI-G75/P90-4+LCI-FM | 218085.17 | 0 |  | Для общепромышленного применения
1LE0303-1CA03-3FA4 | 86305 | 0 | Электродвигатель асинхронный общепромышленный, 5,5 кВт, 3000 об/мин, 132S, фланец (B5), , 380/660В | Асинхронные общепромышленные электродвигатели
1TL0003-1AA42-1FB4-Z | 49618 | 0 | Электродвигатель асинхронный общепромышленный, 3 кВт, 3000 об/мин, 100L, фланец (B5), PTC (3), 220/380 В | Асинхронные общепромышленные электродвигатели
1LE0303-1CB23-3FA4 | 98799 | 0 | Электродвигатель асинхронный общепромышленный, 7,5 кВт, 1500 об/мин, 132M, фланец (B5), , 380/660В | Асинхронные общепромышленные электродвигатели
DDS.80.22 | 39752.4 | 0 | Двухстворчатая сплошная дверь (с комфортной ручкой); 180⁰; ШхВ: 800х2200мм | Панели, двери и внутренняя обвязка
LCI-G0.75-2B (S)+LCI-FM | 16419.17 | 0 |  | Для общепромышленного применения
LCI-G18.5/P22-4В+LCI-FM | 73693.08 | 0 |  | Для общепромышленного применения
MPP.120.140LGE | 18468 | 0 | Панель монтажная перфорированная, LGE; ШхВ: 1200х1400мм | Панели, двери и внутренняя обвязка
LCI-G2.2-2B (S)+LCI-FM | 20572.25 | 0 |  | Для общепромышленного применения
IPX.VB2+1.RAL7035 | 17610 | 0 | Вентиляторный потолочный блок IPX, макс. 2 вентилятора +1 место(термостат в комплекте), RAL7035 | Панели, двери и внутренняя обвязка
DO.40.22 | 35238 | 0 | Обзорная дверь (с комфортной ручкой); 180⁰; ШхВ: 400х2200мм | Панели, двери и внутренняя обвязка
PICI51235US15R | 267052.8 | 0 | Промышленный панельный компьютер (нерж.) PROMPOWER PIC-I51235U-S-15-R | Панельный ПК
PP.40.60.KV1.1 | 7784.4 | 0 | Потолочная панель с 1 вводом кабеля по глубине; ШхГ: 400х600мм | Панели, двери и внутренняя обвязка
DDO.120.16 | 54543.6 | 0 | Двухстворчатая обзорная дверь (с комфортной ручкой); 180⁰; ШхВ: 1200х1600мм | Панели, двери и внутренняя обвязка
1TL0003-1AB52-1FA4-Z | 45918 | 0 | Электродвигатель асинхронный общепромышленный, 3 кВт, 1500 об/мин, 100L, фланец (B5), , 220/380 В | Асинхронные общепромышленные электродвигатели
1LE1002-0CB32-2JB4-Z | 28937.38 | 0 | Электродвигатель асинхронный общепромышленный 0.37кВт, 1500об/мин, 71M, комби (B35), PTC, 230/400В | Асинхронные общепромышленные электродвигатели
PMP01E8PX8YR | 6374.4 | 22 | Модуль расширения для PMP301 и PMP-SEC. 8 входов(PNP)/8 выходов(реле). Питание 24VDC. | Модули расширения ПЛК
1TL0303-0DB32-1AB4-Z | 29186 | 0 | Электродвигатель асинхронный общепромышленный, 0,75 кВт, 1500 об/мин, 80M, Лапы (B3), PTC (3), 220/380 В | Асинхронные общепромышленные электродвигатели
1LE0303-0EB42-1FA4 | 37111 | 0 | Электродвигатель асинхронный общепромышленный, 1,5 кВт, 1500 об/мин, 90L, фланец (B5), , 220/380 В | Асинхронные общепромышленные электродвигатели
1LE0303-1CD22-1FB4 | 102632 | 0 | Электродвигатель асинхронный общепромышленный, 3 кВт, 750 об/мин, 132M, фланец (B5), PTC (3), 220/380 В | Асинхронные общепромышленные электродвигатели
DDS.80.14.2B | 33166.8 | 0 | Двухстворчатая сплошная дверь (замок под ключ с двойной бородкой); 180⁰; ШхВ: 800х1400мм | Панели, двери и внутренняя обвязка
LCI-G45/P55-4+LCI-FM | 160135.17 | 0 |  | Для общепромышленного применения
PD310AB007B | 27180 | 0 | Преобразователь частоты PROMPOWER PD310-AB007B, номинальная мощность 0,75 кВт, напряжение питания 220 В, 1 фаза, номинальный ток 4 А, степень защиты IP20, встроенный ЭМС фильтр, встроенный тормозной модуль (прерыватель), встроенная панель управления, встроенный протокол Modbus RTU (RS485), 5 дискретных входов, 1 дискретный выход, 2 аналоговых входа (0-10 В, 0/4-20 мА), 1 аналоговый выход (0-10 В, 0/4-20 мА), 1 релейный выход, дискретные входы NPN/PNP | Для высокоточных применений с возможностью подключения датчиков обратной связи
PBU.60.14 | 21019.2 | 0 | Комплект боковых стенок, утопленные, 2шт; ГхВ: 600х1400мм | Панели, двери и внутренняя обвязка
MPC.90.75 | 6684 | 0 | Секционная монтажная панель ШхВ: 900х750мм; для Ш/Г шкафа: 1000 мм | Панели, двери и внутренняя обвязка
1LE0303-1CB23-3JB4 | 106454 | 0 | Электродвигатель асинхронный общепромышленный, 7,5 кВт, 1500 об/мин, 132M, комби (B35), PTC (3), 380/660В | Асинхронные общепромышленные электродвигатели
MPC.90.120 | 8812.8 | 0 | Секционная монтажная панель ШхВ: 900х1200мм; для Ш/Г шкафа: 1000 мм | Панели, двери и внутренняя обвязка
1LE1002-1BA22-2FA4-Z | 39530.5 | 0 | Электродвигатель асинхронный общепромышленный 4 кВт , 3000 об/мин , 112M , фланец (B5) , 230/400 В | Асинхронные общепромышленные электродвигатели
1TL0003-3BC63-3JB4-Z | 2537149 | 0 | Электродвигатель асинхронный общепромышленный, 250 кВт, 1000 об/мин, 355L, комби (B35), PTC (3), 380/660В | Асинхронные общепромышленные электродвигатели
PICI51155G7S15C | 258151.2 | 0 | Промышленный панельный компьютер (нерж.) PROMPOWER PIC-I51155G7-S-15-C | Панельный ПК
АИР80A2 | 8204.5 | 0 | Электродвигатель асинхронный общепромышленный, 1.5 кВт, 3000 об/мин, габарит 80А, Лапы (B3), 220/380 В | Асинхронные общепромышленные электродвигатели
1LE0303-0DA22-1AB4 | 32196 | 0 | Электродвигатель асинхронный общепромышленный, 0,75 кВт, 3000 об/мин, 80M, Лапы (B3), PTC (3), 220/380 В | Асинхронные общепромышленные электродвигатели
CMXL20A03PS | 2794.8 | 15 | CM-XL20A-03(PS) Кабель силовой для серводвигателей без тормоза. 3 метра. | Аксессуары для сервосистем
DDS.80.20 | 38496 | 0 | Двухстворчатая сплошная дверь (с комфортной ручкой); 180⁰; ШхВ: 800х2000мм | Панели, двери и внутренняя обвязка
DO.40.18 | 32216.4 | 0 | Обзорная дверь (с комфортной ручкой); 180⁰; ШхВ: 400х1800мм | Панели, двери и внутренняя обвязка
DK.60.22 | 43254 | 0 | Комбинированная дверь (с комфортной ручкой); 180⁰; ШхВ: 600х2200мм | Панели, двери и внутренняя обвязка
PIPC4UUAQ670I712700 | 244218 | 0 | Компьютер в стойку PROMPOWER PIPC-4U-UA-Q670-I712700 | Промышленный ПК
DDO.80.20 | 51002.4 | 0 | Двухстворчатая обзорная дверь (с комфортной ручкой); 180⁰; ШхВ: 800х2000мм | Панели, двери и внутренняя обвязка
1TL0003-3BB33-3JB4-Z | 2183815 | 0 | Электродвигатель асинхронный общепромышленный, 250 кВт, 1500 об/мин, 355M, комби (B35), PTC (3), 380/660В | Асинхронные общепромышленные электродвигатели
1LE0003-2CC23-3AA4 | 485766 | 0 | Электродвигатель асинхронный общепромышленный, 37 кВт, 1000 об/мин, 250M, Лапы (B3), , 380/660В | Асинхронные общепромышленные электродвигатели
1TL0003-3BB33-3AA4-Z | 2076070 | 0 | Электродвигатель асинхронный общепромышленный, 250 кВт, 1500 об/мин, 355M, Лапы (B3), , 380/660В | Асинхронные общепромышленные электродвигатели
DK.60.16 | 40606.8 | 0 | Комбинированная дверь (с комфортной ручкой); 180⁰; ШхВ: 600х1600мм | Панели, двери и внутренняя обвязка
1LE0303-1CC23-3JA4 | 97622 | 0 | Электродвигатель асинхронный общепромышленный, 4 кВт, 1000 об/мин, 132M, комби (B35), , 380/660В | Асинхронные общепромышленные электродвигатели
1LE0303-1DA33-3FB4 | 172078 | 0 | Электродвигатель асинхронный общепромышленный, 15 кВт, 3000 об/мин, 160M, фланец (B5), PTC (3), 380/660В | Асинхронные общепромышленные электродвигатели
PB.120.12 | 19984.8 | 0 | Комплект боковых стенок; 2шт; ГхВ: 1200х1200мм | Панели, двери и внутренняя обвязка
RPB.50.18 | 9763.2 | 0 | Боковая панель раздельная; 2 секции; ГхВ: 500х1800мм | Панели, двери и внутренняя обвязка
АИР80A6 | 8784 | 0 | Электродвигатель асинхронный общепромышленный, 0.75 кВт, 1000 об/мин, габарит 80А, Лапы (B3), 220/380 В | Асинхронные общепромышленные электродвигатели
NMIPX.100.60.10 | 26546.4 | 0 | Надстроечный модуль напольного шкафа серии IPX, ШхГхВ: 1000х600х100 мм | Панели, двери и внутренняя обвязка
DO.40.18.2B | 30858 | 0 | Обзорная дверь (замок под ключ с двойной бородкой); 180⁰; ШхВ: 400х1800мм | Панели, двери и внутренняя обвязка
1LE0303-0DA32-1FB4 | 35709 | 0 | Электродвигатель асинхронный общепромышленный, 1,1 кВт, 3000 об/мин, 80M, фланец (B5), PTC (3), 220/380 В | Асинхронные общепромышленные электродвигатели
PP.40.80.KV1 | 7263.6 | 0 | Потолочная панель с 1 вводом кабеля по ширине; ШхГ: 400х800мм | Панели, двери и внутренняя обвязка
DDO.80.18 | 49796.4 | 0 | Двухстворчатая обзорная дверь (с комфортной ручкой); 180⁰; ШхВ: 800х1800мм | Панели, двери и внутренняя обвязка
1LA7060-2AA11-Z D22+D47 | 17762.42 | 0 | Электродвигатель асинхронный общепромышленный 0,18 кВт , 3000 об/мин , 63M , фланец (B5) , 230/400 В | Асинхронные общепромышленные электродвигатели
1LE0303-0EB42-1JA4 | 38202 | 0 | Электродвигатель асинхронный общепромышленный, 1,5 кВт, 1500 об/мин, 90L, комби (B35), , 220/380 В | Асинхронные общепромышленные электродвигатели
KMP.120.50 | 5119.2 | 0 | Комплект модульных полов; ШхГ: 1200х500мм | Панели, двери и внутренняя обвязка
АИР200М2 | 93096.17 | 0 | Электродвигатель асинхронный общепромышленный, 37 кВт, 3000 об/мин, габарит 200М, Лапы (B3), 380/660 В | Асинхронные общепромышленные электродвигатели
1LE0303-1CC02-1JA4 | 88844 | 0 | Электродвигатель асинхронный общепромышленный, 3 кВт, 1000 об/мин, 132S, комби (B35), , 220/380 В | Асинхронные общепромышленные электродвигатели
NMIPX.40.60.10 | 22628.4 | 0 | Надстроечный модуль напольного шкафа серии IPX, ШхГхВ: 400х600х100 мм | Панели, двери и внутренняя обвязка
ESM263B631 | 1123.2 | 40 | Автоматический выключатель ESM2-63/B63/1 (6kA), 63A, характеристика B, количество полюсов: 1P | MCB
DK.80.14 | 41152.8 | 0 | Комбинированная дверь (с комфортной ручкой); 180⁰; ШхВ: 800х1400мм | Панели, двери и внутренняя обвязка
NS2U.600 | 1996.8 | 0 | Направляющая шина, жесткий монтаж, для тяжелого оборудования; 2шт; ВхГ: 2Uх600мм | Аксессуары и 19" компоненты
DDS.120.18 | 43930.8 | 0 | Двухстворчатая сплошная дверь (с комфортной ручкой); 180⁰; ШхВ: 1200х1800мм | Панели, двери и внутренняя обвязка
DDS.120.20.2B | 45123.6 | 0 | Двухстворчатая сплошная дверь (замок под ключ с двойной бородкой); 180⁰; ШхВ: 1200х2000мм | Панели, двери и внутренняя обвязка
PICI51235US156R | 261247.2 | 0 | Промышленный панельный компьютер (нерж.) PROMPOWER PIC-I51235U-S-156-R | Панельный ПК
1LE0303-1DA43-3JB4 | 191934 | 0 | Электродвигатель асинхронный общепромышленный, 18,5 кВт, 3000 об/мин, 160L, комби (B35), PTC (3), 380/660В | Асинхронные общепромышленные электродвигатели
DDS.60.16 | 32954.4 | 0 | Двухстворчатая сплошная дверь (с комфортной ручкой); 180⁰; ШхВ: 600х1600мм | Панели, двери и внутренняя обвязка
DDS.80.14 | 34725.6 | 0 | Двухстворчатая сплошная дверь (с комфортной ручкой); 180⁰; ШхВ: 800х1400мм | Панели, двери и внутренняя обвязка
1LE1502-3AA03-4AA4-Z | 1433390.2 | 0 | Электродвигатель асинхронный общепромышленный 110кВт, 3000об/мин, 315S, лапы (B3), 400/690В | Асинхронные общепромышленные электродвигатели
LCI-G200-4 IP54 | 946709.83 | 0 |  | Для общепромышленного применения
LCI-G132/P160-4+LCI-FM | 358517.33 | 0 |  | Для общепромышленного применения
LCI-G315/P355-4 +LCI-FM | 950766.33 | 0 |  | Для общепромышленного применения
1LE0303-1AA42-1JA4 | 53859 | 0 | Электродвигатель асинхронный общепромышленный, 3 кВт, 3000 об/мин, 100L, комби (B35), , 220/380 В | Асинхронные общепромышленные электродвигатели
1LE1002-0DB22-2FA4-Z | 17344.69 | 0 | Электродвигатель асинхронный общепромышленный 0,55 кВт , 1500 об/мин , 80M , фланец (B5) , 230/400 В | Асинхронные общепромышленные электродвигатели
KMP.40.60 | 3423.6 | 0 | Комплект модульных полов; ШхГ: 400х600мм | Панели, двери и внутренняя обвязка
PICI51155G7S156R | 258151.2 | 0 | Промышленный панельный компьютер (нерж.) PROMPOWER PIC-I51155G7-S-156-R | Панельный ПК
1TL0003-3BB63-3AB4-Z | 2416520 | 0 | Электродвигатель асинхронный общепромышленный, 315 кВт, 1500 об/мин, 355L, Лапы (B3), PTC (3), 380/660В | Асинхронные общепромышленные электродвигатели
KVZN.223 | 11508 | 0 | Кожух защитный из нерж. стали для вентилятора | Аксессуары и 19" компоненты
1LE0303-1DC23-3AB4 | 151940 | 0 | Электродвигатель асинхронный общепромышленный, 7,5 кВт, 1000 об/мин, 160M, Лапы (B3), PTC (3), 380/660В | Асинхронные общепромышленные электродвигатели
1LE0303-1DC23-3FB4 | 154883 | 0 | Электродвигатель асинхронный общепромышленный, 7,5 кВт, 1000 об/мин, 160M, фланец (B5), PTC (3), 380/660В | Асинхронные общепромышленные электродвигатели
KMP.80.120 | 7891.2 | 0 | Комплект модульных полов; ШхГ: 800х1200мм | Панели, двери и внутренняя обвязка
DO.50.12 | 29490 | 0 | Обзорная дверь (с комфортной ручкой); 180⁰; ШхВ: 500х1200мм | Панели, двери и внутренняя обвязка
DDS.120.16 | 42037.2 | 0 | Двухстворчатая сплошная дверь (с комфортной ручкой); 180⁰; ШхВ: 1200х1600мм | Панели, двери и внутренняя обвязка
DK.80.12 | 40111.2 | 0 | Комбинированная дверь (с комфортной ручкой); 180⁰; ШхВ: 800х1200мм | Панели, двери и внутренняя обвязка
DDO.80.14 | 47384.4 | 0 | Двухстворчатая обзорная дверь (с комфортной ручкой); 180⁰; ШхВ: 800х1400мм | Панели, двери и внутренняя обвязка
1LE90032DD233AA4ZD03 | 0 | 0 | Электродвигатель асинхронный общепромышленный PromPower, 45 кВт, 750 об/мин, 280M, Лапы (B3), , 380/660В. Температурный диапазон окружающей среды -40 ºC ~ +40 ºC | Асинхронные общепромышленные электродвигатели
PICI51235U17C | 203632.8 | 0 | Промышленный панельный компьютер PROMPOWER PIC-I51235U-17-C | Панельный ПК
RPB.100.16 | 13082.4 | 0 | Боковая панель раздельная; 2 секции; ГхВ: 1000х1600мм | Панели, двери и внутренняя обвязка
DK.40.12 | 37574.4 | 0 | Комбинированная дверь (с комфортной ручкой); 180⁰; ШхВ: 400х1200мм | Панели, двери и внутренняя обвязка
1LE1001-1DB43-4AB4-Z | 110805.06 | 0 | Электродвигатель асинхронный общепромышленный 15 кВт , 1500 об/мин , 160L , лапы (B3) , PTC , 400/690В | Асинхронные общепромышленные электродвигатели
1LE0303-1DC23-3JA4 | 154550 | 0 | Электродвигатель асинхронный общепромышленный, 7,5 кВт, 1000 об/мин, 160M, комби (B35), , 380/660В | Асинхронные общепромышленные электродвигатели
DK.50.20 | 41418 | 0 | Комбинированная дверь (с комфортной ручкой); 180⁰; ШхВ: 500х2000мм | Панели, двери и внутренняя обвязка
1LE0303-0DC32-1JA4 | 29975 | 0 | Электродвигатель асинхронный общепромышленный, 0,55 кВт, 1000 об/мин, 80M, комби (B35), , 220/380 В | Асинхронные общепромышленные электродвигатели
1LE1002-1BB23-4FA4-Z | 71115.83 | 0 | Электродвигатель асинхронный общепромышленный 4кВт, 1500об/мин, 112M, фланец (B5), 400/690В | Асинхронные общепромышленные электродвигатели
1TL0003-3BA63-3AB4-Z | 2528868 | 0 | Электродвигатель асинхронный общепромышленный, 315 кВт, 3000 об/мин, 355L, Лапы (B3), PTC (3), 380/660В | Асинхронные общепромышленные электродвигатели
1LE0303-0DC32-1FB4 | 33870 | 0 | Электродвигатель асинхронный общепромышленный, 0,55 кВт, 1000 об/мин, 80M, фланец (B5), PTC (3), 220/380 В | Асинхронные общепромышленные электродвигатели
1LE1002-0EB02-2FA4-Z | 41991.38 | 0 | Электродвигатель асинхронный общепромышленный 1.1кВт, 1500об/мин, 90S, фланец (B5), 230/400В | Асинхронные общепромышленные электродвигатели
DDO.120.14 | 52699.2 | 0 | Двухстворчатая обзорная дверь (с комфортной ручкой); 180⁰; ШхВ: 1200х1400мм | Панели, двери и внутренняя обвязка
DS.80.18 | 26554.8 | 0 | Сплошная дверь (с комфортной ручкой); 180⁰; ШхВ: 800х1800мм | Панели, двери и внутренняя обвязка
MPO.100.150 | 1774.8 | 0 | Модуль панели основания; ШхГ: 1000х150мм | Панели, двери и внутренняя обвязка
DDS.60.20 | 34831.2 | 0 | Двухстворчатая сплошная дверь (с комфортной ручкой); 180⁰; ШхВ: 600х2000мм | Панели, двери и внутренняя обвязка
PICI51235U215C | 207590.4 | 0 | Промышленный панельный компьютер PROMPOWER PIC-I51235U-215-C | Панельный ПК
1LE0303-0DA32-1FA4 | 30959 | 0 | Электродвигатель асинхронный общепромышленный, 1,1 кВт, 3000 об/мин, 80M, фланец (B5), , 220/380 В | Асинхронные общепромышленные электродвигатели
1LE0303-1DB43-3AA4 | 171852 | 0 | Электродвигатель асинхронный общепромышленный, 15 кВт, 1500 об/мин, 160L, Лапы (B3), , 380/660В | Асинхронные общепромышленные электродвигатели
1LE0303-0EB02-1JB4 | 41092 | 0 | Электродвигатель асинхронный общепромышленный, 1,1 кВт, 1500 об/мин, 90S, комби (B35), PTC (3), 220/380 В | Асинхронные общепромышленные электродвигатели
1TL0003-3BA33-3AB4-Z | 2191473 | 0 | Электродвигатель асинхронный общепромышленный, 250 кВт, 3000 об/мин, 355M, Лапы (B3), PTC (3), 380/660В | Асинхронные общепромышленные электродвигатели
1TL0003-3BC33-3AB4-Z | 2080012 | 0 | Электродвигатель асинхронный общепромышленный, 185 кВт, 1000 об/мин, 355M, Лапы (B3), PTC (3), 380/660В | Асинхронные общепромышленные электродвигатели
1LE0303-0EA42-1FB4 | 42776 | 1 | Электродвигатель асинхронный общепромышленный, 2,2 кВт, 3000 об/мин, 90L, фланец (B5), PTC (3), 220/380 В | Асинхронные общепромышленные электродвигатели
PBZ.60.20 | 20481.6 | 0 | Комплект боковых стенок на замках; 2шт; ГхВ: 600х2000мм | Панели, двери и внутренняя обвязка
PICI51235U156R | 187359.6 | 0 | Промышленный панельный компьютер PROMPOWER PIC-I51235U-156-R | Панельный ПК
DO.50.14 | 31264.8 | 0 | Обзорная дверь (с комфортной ручкой); 180⁰; ШхВ: 500х1400мм | Панели, двери и внутренняя обвязка
DDO.80.22 | 52208.4 | 0 | Двухстворчатая обзорная дверь (с комфортной ручкой); 180⁰; ШхВ: 800х2200мм | Панели, двери и внутренняя обвязка
PG(50).50.80 | 6301.2 | 0 | Полка приборная, нагрузка 50 кг, ШхГ: 500х800мм | Панели, двери и внутренняя обвязка
1LE0303-1DA33-3JA4 | 172250 | 0 | Электродвигатель асинхронный общепромышленный, 15 кВт, 3000 об/мин, 160M, комби (B35), , 380/660В | Асинхронные общепромышленные электродвигатели
DSV.80.22 | 26806.8 | 0 | Дверь сплошная внутренняя; ШхВ: 800х2200мм | Панели, двери и внутренняя обвязка
DK.50.16 | 39813.6 | 0 | Комбинированная дверь (с комфортной ручкой); 180⁰; ШхВ: 500х1600мм | Панели, двери и внутренняя обвязка
1LE1002-1CB23-4NB4-Z | 132981.02 | 0 | Электродвигатель асинхронный общепромышленный 7.5кВт, 1500об/мин, 132M, комби (B34), PTC, 400/690В
ZK.12.18 | 4394.4 | 0 | Кабельный зажим; 12-18мм | Аксессуары и 19" компоненты
1LE1002-1BA22-2KB4-Z | 80368.52 | 0 | Электродвигатель асинхронный общепромышленный 4кВт, 3000об/мин, 112M, малый фланец (B14), PTC, 230/400В
DDP.80.16 | 44034 | 0 | Двухстворчатая перфорированная дверь (с комфортной ручкой); 180⁰; ШхВ: 800х1600мм | Панели, двери и внутренняя обвязка
PG(50).40.50 | 5679.6 | 0 | Полка приборная, нагрузка 50 кг, ШхГ: 400х500мм | Панели, двери и внутренняя обвязка
DDO.80.12 | 46177.2 | 0 | Двухстворчатая обзорная дверь (с комфортной ручкой); 180⁰; ШхВ: 800х1200мм | Панели, двери и внутренняя обвязка
DDP.60.18.IT | 36352.8 | 0 | Дверь двухстворчатая перфорированная серверная (с комфортной ручкой); 180⁰; ШхВ: 600х1800мм | Панели, двери и внутренняя обвязка
ECF-01.40.20 | 9337.2 | 0 | Цоколь вентилируемый, высота 200 (углы+передние панели, ввод через угол), для Ш:400 мм, 2шт | Шкафы, каркасы и корпуса
PDBR200K4R5 | 67968 | 0 | Тормозной резистор PROMPOWER PDBR-200K-4R-5, мощность 200 кВт, 4 Ом, ПВ 5% (120 с), IP 54, способ подключения: клеммная колодка, корпус из оцинкованной стали, габарит Д28 (Ширина 240 мм; Высота 195 мм; Длина 835 мм) масса 20 кг. | Тормозные резисторы
DDS.100.22 | 43736.4 | 0 | Двухстворчатая сплошная дверь (с комфортной ручкой); 180⁰; ШхВ: 1000х2200мм | Панели, двери и внутренняя обвязка
PT19.60-90.RAL7035 | 4345.2 | 0 | Полка приборная, изменяемая по глубине; 19"; Г: 600-900мм, RAL7035 | Аксессуары и 19" компоненты
P2S300415BT | 55906.8 | 13 | Устройство плавного пуска PROMPOWER P2S-300-4-15-B-T, номинальное напряжение 380 В, мощность 15 кВт, номинальный ток 30 А, встроенный байпас (обводной контактор), встроенный Modbus RTU (RS485), встроенная LCD панель управления, степень защиты IP20, температурный контроль двигателя | Устройства плавного пуска P2S 300
1LE1002-1DD43-4KB4-Z | 253124.58 | 0 | Электродвигатель асинхронный общепромышленный 7.5кВт, 750об/мин, 160L, малый фланец (B14), PTC, 400/690В
1LE0303-1DA33-3FA4 | 167328 | 0 | Электродвигатель асинхронный общепромышленный, 15 кВт, 3000 об/мин, 160M, фланец (B5), , 380/660В | Асинхронные общепромышленные электродвигатели
PBZ.50.12 | 14870.4 | 0 | Комплект боковых стенок на замках; 2шт; ГхВ: 500х1200мм | Панели, двери и внутренняя обвязка
1LE0303-1BA23-3FB4 | 67754 | 0 | Электродвигатель асинхронный общепромышленный, 4 кВт, 3000 об/мин, 112M, фланец (B5), PTC (3), 380/660В | Асинхронные общепромышленные электродвигатели
DDO.120.22 | 60074.4 | 0 | Двухстворчатая обзорная дверь (с комфортной ручкой); 180⁰; ШхВ: 1200х2200мм | Панели, двери и внутренняя обвязка
PG(50).40.60 | 5804.4 | 0 | Полка приборная, нагрузка 50 кг, ШхГ: 400х600мм | Панели, двери и внутренняя обвязка
PIPCMM9I51240016GR256GS | 0 | 0 | Промышленный ПК PROMPOWER PIPC-MM9-I512400-16GR256GS, RAM: 16GR, SSD: 256GS, Win10 Pro | Промышленный ПК
DDS.120.14 | 40142.4 | 0 | Двухстворчатая сплошная дверь (с комфортной ручкой); 180⁰; ШхВ: 1200х1400мм | Панели, двери и внутренняя обвязка
DDS.100.16.2B | 37791.6 | 0 | Двухстворчатая сплошная дверь (замок под ключ с двойной бородкой); 180⁰; ШхВ: 1000х1600мм | Панели, двери и внутренняя обвязка
1LE0303-1BB23-3AB4 | 66495 | 0 | Электродвигатель асинхронный общепромышленный, 4 кВт, 1500 об/мин, 112M, Лапы (B3), PTC (3), 380/660В | Асинхронные общепромышленные электродвигатели
DDO.100.22 | 56140.8 | 0 | Двухстворчатая обзорная дверь (с комфортной ручкой); 180⁰; ШхВ: 1000х2200мм | Панели, двери и внутренняя обвязка
DSV.80.20 | 23889.6 | 0 | Дверь сплошная внутренняя; ШхВ: 800х2000мм | Панели, двери и внутренняя обвязка
DP.80.22.IT | 40094.4 | 0 | Дверь перфорированная серверная (с комфортной ручкой); 180⁰; ШхВ: 800х2200мм | Панели, двери и внутренняя обвязка
1LE0303-1DB23-3FA4 | 151536 | 0 | Электродвигатель асинхронный общепромышленный, 11 кВт, 1500 об/мин, 160M, фланец (B5), , 380/660В | Асинхронные общепромышленные электродвигатели
DDP.80.18.IT | 42471.6 | 0 | Дверь двухстворчатая перфорированная серверная (с комфортной ручкой); 180⁰; ШхВ: 800х1800мм | Панели, двери и внутренняя обвязка
DDO.60.20 | 47388 | 0 | Двухстворчатая обзорная дверь (с комфортной ручкой); 180⁰; ШхВ: 600х2000мм | Панели, двери и внутренняя обвязка
PPCABTS8120812.21170120 | 128175.6 | 0 | Шкаф электротехнический PPCABTS8120812.21170120. Корпус напольный серии PPCAB, ШхГхВ: 1200х800х1200, сборка 2117-0120 в составе: Каркас шкафа ШхГхВ: 1200х800х1200мм (рым-болты 4шт; монтаж. перемычки внутренний монтаж, по глубине 2шт); Двухстворчатая дверь (с комфортной ручкой), угол открывания 180⁰; МП 3мм; Панель задняя сплошная; Потолочная панель; Панель основания в сборе с модульными полами | Шкафы, каркасы и корпуса
АИР63A2 | 4219.17 | 0 | Электродвигатель асинхронный общепромышленный, 0.37 кВт, 3000 об/мин, габарит 63А, Лапы (B3), 220/380 В | Асинхронные общепромышленные электродвигатели
1TL0303-1DD43-3JB4-Z | 159557 | 0 | Электродвигатель асинхронный общепромышленный, 7,5 кВт, 750 об/мин, 160L, комби (B35), PTC (3), 380/660В | Асинхронные общепромышленные электродвигатели
PIPC4UUAQ670I512400 | 177261.6 | 0 | Компьютер в стойку PROMPOWER PIPC-4U-UA-Q670-I512400 | Промышленный ПК
1LE0303-1AB42-1AB4 | 51647 | 0 | Электродвигатель асинхронный общепромышленный, 2,2 кВт, 1500 об/мин, 100L, Лапы (B3), PTC (3), 220/380 В | Асинхронные общепромышленные электродвигатели
DSV.60.12 | 17613.6 | 0 | Дверь сплошная внутренняя; ШхВ: 600х1200мм | Панели, двери и внутренняя обвязка
ESM263C12 | 2401.2 | 26 | Автоматический выключатель ESM2-63/C1/2 (6kA), 1A, характеристика C, количество полюсов: 2P | MCB
DDS.100.12 | 35858.4 | 0 | Двухстворчатая сплошная дверь (с комфортной ручкой); 180⁰; ШхВ: 1000х1200мм | Панели, двери и внутренняя обвязка
ESM263D323 | 2312.4 | 67 | Автоматический выключатель ESM2-63/D32/3 (6kA), 32A, характеристика D, количество полюсов: 3P | MCB
PVIT.120.22 | 15306 | 0 | Перегородка внутренняя телекоммуникационная, для ГхВ: 1200х2200мм | Панели, двери и внутренняя обвязка
DDS.120.20 | 45825.6 | 0 | Двухстворчатая сплошная дверь (с комфортной ручкой); 180⁰; ШхВ: 1200х2000мм | Панели, двери и внутренняя обвязка
1TL0003-3BD23-3FB4-Z | 2064193 | 0 | Электродвигатель асинхронный общепромышленный, 132 кВт, 750 об/мин, 355M, фланец (B5), PTC (3), 380/660В | Асинхронные общепромышленные электродвигатели
1TL0003-3BA33-3JB4-Z | 2300849 | 0 | Электродвигатель асинхронный общепромышленный, 250 кВт, 3000 об/мин, 355M, комби (B35), PTC (3), 380/660В | Асинхронные общепромышленные электродвигатели
DO.60.16.2B | 34402.8 | 0 | Обзорная дверь (замок под ключ с двойной бородкой); 180⁰; ШхВ: 600х1600мм | Панели, двери и внутренняя обвязка
RIT19.60.22 | 15543.6 | 0 | Монтажная рама; 19"; ГхВ: 600х2200мм | Аксессуары и 19" компоненты
PBZ.60.22 | 21661.2 | 0 | Комплект боковых стенок на замках; 2шт; ГхВ: 600х2200мм | Панели, двери и внутренняя обвязка
DSV.80.18 | 22351.2 | 0 | Дверь сплошная внутренняя; ШхВ: 800х1800мм | Панели, двери и внутренняя обвязка
PD310D4110BS | 141073.2 | 0 | Преобразователь частоты PROMPOWER PD310-D4110BS, номинальная мощность 11 кВт, напряжение питания 380 В, 3 фазы, номинальный ток 25 А, степень защиты IP54, встроенный ЭМС фильтр, встроенный тормозной модуль (прерыватель), встроенная панель управления, встроенный протокол Modbus RTU (RS485), 5 дискретных входов, 1 дискретный выход, 2 аналоговых входа (0-10 В, 0/4-20 мА), 1 аналоговый выход (0-10 В, 0/4-20 мА), 1 релейный выход, дискретные входы NPN/PNP, нержавеющая сталь | Преобразователи частоты со степенью защиты IP54
PBZ.40.18 | 16749.6 | 0 | Комплект боковых стенок на замках; 2шт; ГхВ: 400х1800мм | Панели, двери и внутренняя обвязка
PB.50.12 | 14284.8 | 0 | Комплект боковых стенок; 2шт; ГхВ: 500х1200мм | Панели, двери и внутренняя обвязка
DO.50.14.2B | 29841.6 | 0 | Обзорная дверь (замок под ключ с двойной бородкой); 180⁰; ШхВ: 500х1400мм | Панели, двери и внутренняя обвязка
DP.60.14.IT | 32181.6 | 0 | Дверь перфорированная серверная (с комфортной ручкой); 180⁰; ШхВ: 600х1400мм | Панели, двери и внутренняя обвязка
PLADN13 | 528 | 101 | Блок вспомогательных контактов серии Pulse фронтального монтажа для контактора серии PLC1D, 1НО+3НЗ | Блоки допконтактов
JAMC10TL4PS | 1935.6 | 29 | JAM-C10T-L4(PS) Комплект разъёмов для самостоятельного изготовления силового кабеля (серводвигатель без тормоза) и кабеля энкодера. | Кабели и разъемы для сервосистем
ESM263C501 | 932.4 | 43 | Автоматический выключатель ESM2-63/C50/1 (6kA), 50A, характеристика C, количество полюсов: 1P | MCB
1TL0303-0DA32-1JB4-Z | 31838 | 0 | Электродвигатель асинхронный общепромышленный, 1,1 кВт, 3000 об/мин, 80M, комби (B35), PTC (3), 220/380 В | Асинхронные общепромышленные электродвигатели
CMBXL6003PS | 6020.4 | 9 | CMB-XL60-03(PS) Кабель силовой для серводвигателей с тормозом. 3 метра. | Аксессуары для сервосистем
АИР80А6 | 8784 | 0 | Электродвигатель асинхронный общепромышленный, 0.75 кВт, 1000 об/мин, габарит 80А, Лапы (B3), 220/380 В | Асинхронные общепромышленные электродвигатели
1LE0003-3AB23-3JA4 | 1361313 | 0 | Электродвигатель асинхронный общепромышленный, 132 кВт, 1500 об/мин, 315M, комби (B35), , 380/660В | Асинхронные общепромышленные электродвигатели
PBZ.40.22 | 18600 | 0 | Комплект боковых стенок на замках; 2шт; ГхВ: 400х2200мм | Панели, двери и внутренняя обвязка
АИР180S2 | 61081.33 | 0 | Электродвигатель асинхронный общепромышленный, 22 кВт, 3000 об/мин, габарит 180S, Лапы (B3), 380/660 В | Асинхронные общепромышленные электродвигатели
LCI-G185/P200-4 | 647011.75 | 0 |  | Для общепромышленного применения
1TL0003-0DA22-1AA4-Z | 23862 | 0 | Электродвигатель асинхронный общепромышленный, 0,75 кВт, 3000 об/мин, 80M, Лапы (B3), , 220/380 В | Асинхронные общепромышленные электродвигатели
LCI-G355/P400-4 | 1138910.67 | 0 |  | Для общепромышленного применения
DO.40.20.2B | 32517.6 | 0 | Обзорная дверь (замок под ключ с двойной бородкой); 180⁰; ШхВ: 400х2000мм | Панели, двери и внутренняя обвязка
DS.80.20.2B | 26421.6 | 0 | Сплошная дверь (замок под ключ с двойной бородкой); 180⁰; ШхВ: 800х2000мм | Панели, двери и внутренняя обвязка
DO.60.14.2B | 32144.4 | 0 | Обзорная дверь (замок под ключ с двойной бородкой); 180⁰; ШхВ: 600х1400мм | Панели, двери и внутренняя обвязка
PBU.80.16 | 25363.2 | 0 | Комплект боковых стенок, утопленные, 2шт; ГхВ: 800х1600мм | Панели, двери и внутренняя обвязка
PIPCMM1I312100 | 164488.8 | 0 | Промышленный компьютер PIPC-MM1-I312100 | Промышленный ПК
1LE90033BB533AA4 | 2828817.6 | 0 | Асинхронный двигатель PROMPOWER 1LE9, номинальная мощность 280 кВт, номинальная частота вращения двигателя 1500 об/мин, габарит 355L, лапы IM В3, номинальное напряжение 380/660 В | Асинхронные общепромышленные электродвигатели
PZ19.4U | 1118.4 | 0 | Панель-заглушка для монтажной рамы; 19"; В: 4U | Аксессуары и 19" компоненты
LCI-G280/P315-4 | 899866.92 | 0 |  | Для общепромышленного применения
PDBU4075 | 60165.6 | 12 | Тормозной модуль PROMPOWER PDBU-4075, 75 кВт 3х380 В, 7,5 Ом, 100 А | Внешние тормозные модули для ПЧ
1TL0003-0DA22-1FB4-Z | 28469 | 0 | Электродвигатель асинхронный общепромышленный, 0,75 кВт, 3000 об/мин, 80M, фланец (B5), PTC (3), 220/380 В | Асинхронные общепромышленные электродвигатели
LCI-G2.2/P4.0-4B | 25401.42 | 0 |  | Для общепромышленного применения
DS.60.18.2B.V | 0 | 0 | Сплошная дверь (замок под ключ с двойной бородкой); 180⁰; ШхВ: 600x1800мм с вырезом | Панели, двери и внутренняя обвязка
DS.80.16.2B | 24548.4 | 0 | Сплошная дверь (замок под ключ с двойной бородкой); 180⁰; ШхВ: 800х1600мм | Панели, двери и внутренняя обвязка
1LE0303-1BA23-3JB4 | 69608 | 0 | Электродвигатель асинхронный общепромышленный, 4 кВт, 3000 об/мин, 112M, комби (B35), PTC (3), 380/660В | Асинхронные общепромышленные электродвигатели
DDP.60.22.IT | 38914.8 | 0 | Дверь двухстворчатая перфорированная серверная (с комфортной ручкой); 180⁰; ШхВ: 600х2200мм | Панели, двери и внутренняя обвязка
MP.60.20.3.2 | 19086 | 0 | МП толщиной 3 и 2 мм; 2шт; ШхВ: 600х2000мм | Панели, двери и внутренняя обвязка
PP.40.120.KBM | 6423.6 | 0 | Потолочная панель под мембранные кабельные ввода, для ШхГ: 400х1200мм | Панели, двери и внутренняя обвязка
DP.60.20 | 29430 | 0 | Перфорированная дверь (с комфортной ручкой); 180⁰; ШхВ: 600х2000мм | Панели, двери и внутренняя обвязка
PPCABTS8061220.11170120 | 113270.4 | 0 | Шкаф электротехнический PPCABTS8061220.11170120. Корпус напольный серии PPCAB, ШхГхВ: 600х1200х2000, сборка 1117-0120 в составе: Каркас шкафа ШхГхВ: 600х1200х2000мм (рым-болты 4шт; монтаж. перемычки внутренний монтаж, по глубине 2шт); Сплошная дверь (с комфортной ручкой), угол открывания 180⁰; МП 3мм; Панель задняя сплошная; Потолочная панель; Панель основания в сборе с модульными полами | Шкафы, каркасы и корпуса
DO.60.14.IT | 43128 | 0 | Дверь обзорная серверная (с комфортной ручкой); 180⁰; ШхВ: 600х1400мм | Панели, двери и внутренняя обвязка
LCI-G0.75-4B (S) | 18640.58 | 0 |  | Для общепромышленного применения
1TL0303-1CC02-1AB4-Z | 77694 | 0 | Электродвигатель асинхронный общепромышленный, 3 кВт, 1000 об/мин, 132S, Лапы (B3), PTC (3), 220/380 В | Асинхронные общепромышленные электродвигатели
LCI-G400/P450-4 +LCI-FM | 1566871.42 | 0 |  | Для общепромышленного применения
DDP.60.12 | 35839.2 | 0 | Двухстворчатая перфорированная дверь (с комфортной ручкой); 180⁰; ШхВ: 600х1200мм | Панели, двери и внутренняя обвязка
RPB.120.18 | 15524.4 | 0 | Боковая панель раздельная; 2 секции; ГхВ: 1200х1800мм | Панели, двери и внутренняя обвязка
RPB.50.16 | 9298.8 | 0 | Боковая панель раздельная; 2 секции; ГхВ: 500х1600мм | Панели, двери и внутренняя обвязка
ESM263B22 | 4315.2 | 40 | Автоматический выключатель ESM2-63/B2/2 (6kA), 2A, характеристика B, количество полюсов: 2P | MCB
1LE90033AB633FA4 | 1811628 | 0 | Асинхронный двигатель PROMPOWER 1LE9, номинальная мощность 185 кВт, номинальная частота вращения двигателя 1500 об/мин, габарит 315L, фланец IM B5, номинальное напряжение 380/660 В | Асинхронные общепромышленные электродвигатели
DS.60.20 | 25645.2 | 0 | Сплошная дверь (с комфортной ручкой); 180⁰; ШхВ: 600х2000мм | Панели, двери и внутренняя обвязка
PPCABTS8041214.11170120 | 99530.4 | 0 | Шкаф электротехнический PPCABTS8041214.11170120. Корпус напольный серии PPCAB, ШхГхВ: 400х1200х1400, сборка 1117-0120 в составе: Каркас шкафа ШхГхВ: 400х1200х1400мм (рым-болты 4шт; монтаж. перемычки внутренний монтаж, по глубине 2шт); Сплошная дверь (с комфортной ручкой), угол открывания 180⁰; МП 3мм; Панель задняя сплошная; Потолочная панель; Панель основания в сборе с модульными полами | Шкафы, каркасы и корпуса
LCI-G1.5/P2.2-4B | 22117.58 | 0 |  | Для общепромышленного применения
DK.50.14 | 39010.8 | 0 | Комбинированная дверь (с комфортной ручкой); 180⁰; ШхВ: 500х1400мм | Панели, двери и внутренняя обвязка
DSV.60.22 | 24720 | 0 | Дверь сплошная внутренняя; ШхВ: 600х2200мм | Панели, двери и внутренняя обвязка
LCI-G15/P18.5-4B+LCI-FM | 60171.42 | 0 |  | Для общепромышленного применения
1TL0003-0DA32-1FA4-Z | 26917 | 0 | Электродвигатель асинхронный общепромышленный, 1,1 кВт, 3000 об/мин, 80M, фланец (B5), , 220/380 В | Асинхронные общепромышленные электродвигатели
АИР160М2 | 41907 | 0 | Электродвигатель асинхронный общепромышленный, 18.5 кВт, 3000 об/мин, габарит 160М, Лапы (B3), 380/660 В | Асинхронные общепромышленные электродвигатели
АИР160S6 | 44052.17 | 0 | Электродвигатель асинхронный общепромышленный, 11 кВт, 1000 об/мин, габарит 160S, Лапы (B3), 380/660 В | Асинхронные общепромышленные электродвигатели
DDS.80.16 | 35982 | 0 | Двухстворчатая сплошная дверь (с комфортной ручкой); 180⁰; ШхВ: 800х1600мм | Панели, двери и внутренняя обвязка
PBU.50.20 | 22839.6 | 0 | Комплект боковых стенок, утопленные, 2шт; ГхВ: 500х2000мм | Панели, двери и внутренняя обвязка
1LE0303-1AB42-1JA4 | 49243 | 0 | Электродвигатель асинхронный общепромышленный, 2,2 кВт, 1500 об/мин, 100L, комби (B35), , 220/380 В | Асинхронные общепромышленные электродвигатели
DDP.80.14.IT | 38601.6 | 0 | Дверь двухстворчатая перфорированная серверная (с комфортной ручкой); 180⁰; ШхВ: 800х1400мм | Панели, двери и внутренняя обвязка
1LE90221AB421FA4 | 28851.6 | 2 | Двигатель PROMPOWER 1LE9022-1AB42-1FA4. 2,2 кВт, 1500 об/мин, 100L, фланец (B5), 220/380В. Корпус Чугун. Типоразмер 100 | Асинхронные общепромышленные электродвигатели
1LE0303-1DD23-3JB4 | 153434 | 0 | Электродвигатель асинхронный общепромышленный, 4 кВт, 750 об/мин, 160M, комби (B35), PTC (3), 380/660В | Асинхронные общепромышленные электродвигатели
RPB.40.22 | 9736.8 | 0 | Боковая панель раздельная; 2 секции; ГхВ: 400х2200мм | Панели, двери и внутренняя обвязка
DP.60.22.IT | 37050 | 0 | Дверь перфорированная серверная (с комфортной ручкой); 180⁰; ШхВ: 600х2200мм | Панели, двери и внутренняя обвязка
DS.80.18.2B | 25730.4 | 0 | Сплошная дверь (замок под ключ с двойной бородкой); 180⁰; ШхВ: 800х1800мм | Панели, двери и внутренняя обвязка
1LE0303-1AB42-1FA4 | 47835 | 0 | Электродвигатель асинхронный общепромышленный, 2,2 кВт, 1500 об/мин, 100L, фланец (B5), , 220/380 В | Асинхронные общепромышленные электродвигатели
DDP.120.20 | 61147.2 | 0 | Двухстворчатая перфорированная дверь (с комфортной ручкой); 180⁰; ШхВ: 1200х2000мм | Панели, двери и внутренняя обвязка
1LE93931BA233FB4 | 43117.2 | 0 | Двигатель PROMPOWER 1LE9393-1BA23-3FB4. 4 кВт, 3000 об., фланец, термистор. Корпус Алюминий. Типоразмер 112 | Асинхронные общепромышленные электродвигатели
PLADN04 | 528 | 8 | Блок вспомогательных контактов серии Pulse фронтального монтажа для контактора серии PLC1D, 4НЗ | Блоки допконтактов
ESM263B101 | 588 | 18 | Автоматический выключатель ESM2-63/B10/1 (6kA), 10A, характеристика B, количество полюсов: 1P | MCB
DP.60.12.IT | 30963.6 | 0 | Дверь перфорированная серверная (с комфортной ручкой); 180⁰; ШхВ: 600х1200мм | Панели, двери и внутренняя обвязка
DS.60.16 | 24087.6 | 0 | Сплошная дверь (с комфортной ручкой); 180⁰; ШхВ: 600х1600мм | Панели, двери и внутренняя обвязка
Q72-2CC | 17544 | 0 | Q72 Установка двух датчиков РТ100 для мониторинга температуры подшипников. | Опции для двигателей
PIPC4UUAQ670I312100 | 164488.8 | 0 | Компьютер в стойку PROMPOWER PIPC-4U-UA-Q670-I312100 | Промышленный ПК
1LE93031DB233FB4 | 101623.2 | 0 | Двигатель PROMPOWER 1LE9303-1DB23-3FB4. 11 кВт, 1500 об.,фланец, термистор.. Корпус Алюминий. Типоразмер 160 | Асинхронные общепромышленные электродвигатели
PDSIN03270 | 372676.8 | 0 | PD-SIN-0,3-270, синус-фильтр, номинальное напряжение 400В, индуктивность 0,3 мГн, номинальный ток 270А, емкость 12 мкФ, частота сети 50 Гц, частота ШИМ 3…8 кГц, степень защиты IP00, кабельная линия до 400 м | Синус-фильтры
DO.80.16 | 40045.2 | 0 | Обзорная дверь (с комфортной ручкой); 180⁰; ШхВ: 800х1600мм | Панели, двери и внутренняя обвязка
DS.40.18 | 23178 | 0 | Сплошная дверь (с комфортной ручкой); 180⁰; ШхВ: 400х1800мм | Панели, двери и внутренняя обвязка
1LE90032AB433JA4 | 348781.2 | 0 | Асинхронный двигатель PROMPOWER 1LE9, номинальная мощность 30 кВт, номинальная частота вращения двигателя 1500 об/мин, габарит 200L, комби IM B35, номинальное напряжение 380/660 В | Асинхронные общепромышленные электродвигатели
PP.100.120.IT2 | 20125.2 | 0 | Панель потолочная телекоммуникационная с 2 щеточными вводами; ШхГ: 1000х1200мм | Панели, двери и внутренняя обвязка
DP.80.16.IT | 35698.8 | 0 | Дверь перфорированная серверная (с комфортной ручкой); 180⁰; ШхВ: 800х1600мм | Панели, двери и внутренняя обвязка
DDO.60.22 | 48274.8 | 0 | Двухстворчатая обзорная дверь (с комфортной ручкой); 180⁰; ШхВ: 600х2200мм | Панели, двери и внутренняя обвязка
DS.50.16 | 23323.2 | 0 | Сплошная дверь (с комфортной ручкой); 180⁰; ШхВ: 500х1600мм | Панели, двери и внутренняя обвязка
DDP.80.22.IT | 46341.6 | 0 | Дверь двухстворчатая перфорированная серверная (с комфортной ручкой); 180⁰; ШхВ: 800х2200мм | Панели, двери и внутренняя обвязка
1LE0303-1DD23-3JA4 | 148683 | 0 | Электродвигатель асинхронный общепромышленный, 4 кВт, 750 об/мин, 160M, комби (B35), , 380/660В | Асинхронные общепромышленные электродвигатели
PDOTL2213 | 0 | 0 | PD-OTL-2,2-13, дроссель 3-фазный моторный, номинальное напряжение 690В, индуктивность 2,2 мГн, номинальный ток 13 А, частота сети 50 Гц, степень защиты IP00 | Выходные дроссели
1LE0303-1AB52-1JB4 | 59118 | 0 | Электродвигатель асинхронный общепромышленный, 3 кВт, 1500 об/мин, 100L, комби (B35), PTC (3), 220/380 В | Асинхронные общепромышленные электродвигатели
DP.40.22 | 27073.2 | 0 | Перфорированная дверь (с комфортной ручкой); 180⁰; ШхВ: 400х2200мм | Панели, двери и внутренняя обвязка
LCI-G500-4 IP54 | 2810092.08 | 0 |  | Для общепромышленного применения
DDP.60.22 | 42981.6 | 0 | Двухстворчатая перфорированная дверь (с комфортной ручкой); 180⁰; ШхВ: 600х2200мм | Панели, двери и внутренняя обвязка
PPCABTS8080614.11170120 | 105550.8 | 0 | Шкаф электротехнический PPCABTS8080614.11170120. Корпус напольный серии PPCAB, ШхГхВ: 800х600х1400, сборка 1117-0120 в составе: Каркас шкафа ШхГхВ: 800х600х1400мм (рым-болты 4шт; монтаж. перемычки внутренний монтаж, по глубине 2шт); Сплошная дверь (с комфортной ручкой), угол открывания 180⁰; МП 3мм; Панель задняя сплошная; Потолочная панель; Панель основания в сборе с модульными полами | Шкафы, каркасы и корпуса
DS.40.14.2B | 20835.6 | 0 | Сплошная дверь (замок под ключ с двойной бородкой); 180⁰; ШхВ: 400х1400мм | Панели, двери и внутренняя обвязка
1LE0303-1DA43-3FA4 | 181836 | 0 | Электродвигатель асинхронный общепромышленный, 18,5 кВт, 3000 об/мин, 160L, фланец (B5), , 380/660В | Асинхронные общепромышленные электродвигатели
LCI-G400/P450-4+LCI-SM | 1566871.42 | 0 |  | Для общепромышленного применения
DO.60.20.2B | 38239.2 | 0 | Обзорная дверь (замок под ключ с двойной бородкой); 180⁰; ШхВ: 600х2000мм | Панели, двери и внутренняя обвязка
1LE0303-1CC23-3FB4 | 99583 | 0 | Электродвигатель асинхронный общепромышленный, 4 кВт, 1000 об/мин, 132M, фланец (B5), PTC (3), 380/660В | Асинхронные общепромышленные электродвигатели
PBU.80.14.EZ | 24162 | 0 | Комплект боковых стенок, утопленные, 2шт; ГхВ: 800х1400мм, на замках | Панели, двери и внутренняя обвязка
DS.40.14 | 21939.6 | 0 | Сплошная дверь (с комфортной ручкой); 180⁰; ШхВ: 400х1400мм | Панели, двери и внутренняя обвязка
DP.60.20.IT | 35833.2 | 0 | Дверь перфорированная серверная (с комфортной ручкой); 180⁰; ШхВ: 600х2000мм | Панели, двери и внутренняя обвязка
DDO.60.16 | 45613.2 | 0 | Двухстворчатая обзорная дверь (с комфортной ручкой); 180⁰; ШхВ: 600х1600мм | Панели, двери и внутренняя обвязка
DO.80.14.2B | 36747.6 | 0 | Обзорная дверь (замок под ключ с двойной бородкой); 180⁰; ШхВ: 800х1400мм | Панели, двери и внутренняя обвязка
1TL0003-3AC23-3FB4-Z | 1151507 | 0 | Электродвигатель асинхронный общепромышленный, 90 кВт, 1000 об/мин, 315M, фланец (B5), PTC (3), 380/660В | Асинхронные общепромышленные электродвигатели
1LE0003-3AA23-3JB4 | 1523129 | 0 | Электродвигатель асинхронный общепромышленный, 132 кВт, 3000 об/мин, 315M, комби (B35), PTC (3), 380/660В | Асинхронные общепромышленные электродвигатели
DO.80.20.2B | 43737.6 | 0 | Обзорная дверь (замок под ключ с двойной бородкой); 180⁰; ШхВ: 800х2000мм | Панели, двери и внутренняя обвязка
DS.40.20.2B | 22609.2 | 0 | Сплошная дверь (замок под ключ с двойной бородкой); 180⁰; ШхВ: 400х2000мм | Панели, двери и внутренняя обвязка
1LE0303-1AB42-1FB4 | 52585 | 0 | Электродвигатель асинхронный общепромышленный, 2,2 кВт, 1500 об/мин, 100L, фланец (B5), PTC (3), 220/380 В | Асинхронные общепромышленные электродвигатели
DO.80.16.IT | 48585.6 | 0 | Дверь обзорная серверная (с комфортной ручкой); 180⁰; ШхВ: 800х1600мм | Панели, двери и внутренняя обвязка
DP.80.16 | 29722.8 | 0 | Перфорированная дверь (с комфортной ручкой); 180⁰; ШхВ: 800х1600мм | Панели, двери и внутренняя обвязка
1LE1002-1BA22-2JA4-Z | 69291.93 | 0 | Электродвигатель асинхронный общепромышленный 4кВт, 3000об/мин, 112M, комби (B35), 230/400В | Асинхронные общепромышленные электродвигатели
1TL0303-1CD22-1JB4-Z | 91733 | 0 | Электродвигатель асинхронный общепромышленный, 3 кВт, 750 об/мин, 132M, комби (B35), PTC (3), 220/380 В | Асинхронные общепромышленные электродвигатели
DS.50.20 | 24721.2 | 0 | Сплошная дверь (с комфортной ручкой); 180⁰; ШхВ: 500х2000мм | Панели, двери и внутренняя обвязка
ESM263C32 | 2286 | 35 | Автоматический выключатель ESM2-63/C3/2 (6kA), 3A, характеристика C, количество полюсов: 2P | MCB
DO.40.12 | 27684 | 0 | Обзорная дверь (с комфортной ручкой); 180⁰; ШхВ: 400х1200мм | Панели, двери и внутренняя обвязка
PMPETR | 2318.4 | 6 | Терминальное сопротивление PMP-ETR. Используется при подключении к ПЛК более 5 модулей расширения | Модули расширения ПЛК
PP.40.50.KBM | 5068.8 | 0 | Потолочная панель под мембранные кабельные ввода, для ШхГ: 400х500мм | Панели, двери и внутренняя обвязка
CME03A05PS | 1118.4 | 7 | CM-E03A-05(PS) Кабель силовой для серводвигателей без тормоза. 5 метров. | Аксессуары для сервосистем
RPB.40.14 | 8144.4 | 0 | Боковая панель раздельная; 2 секции; ГхВ: 400х1400мм | Панели, двери и внутренняя обвязка
1TL0003-3AB73-3FA4-Z | 1477075 | 0 | Электродвигатель асинхронный общепромышленный, 200 кВт, 1500 об/мин, 315L, фланец (B5), , 380/660В | Асинхронные общепромышленные электродвигатели
1LE0003-1EA23-3AA4 | 223075 | 0 | Электродвигатель асинхронный общепромышленный, 22 кВт, 3000 об/мин, 180M, Лапы (B3), , 380/660В | Асинхронные общепромышленные электродвигатели
1LE0303-1DA23-3AA4 | 147190 | 0 | Электродвигатель асинхронный общепромышленный, 11 кВт, 3000 об/мин, 160M, Лапы (B3), , 380/660В | Асинхронные общепромышленные электродвигатели
PPCABTS8080412.11170120 | 100290 | 0 | Шкаф электротехнический PPCABTS8080412.11170120. Корпус напольный серии PPCAB, ШхГхВ: 800х400х1200, сборка 1117-0120 в составе: Каркас шкафа ШхГхВ: 800х400х1200мм (рым-болты 4шт; монтаж. перемычки внутренний монтаж, по глубине 2шт); Сплошная дверь (с комфортной ручкой), угол открывания 180⁰; МП 3мм; Панель задняя сплошная; Потолочная панель; Панель основания в сборе с модульными полами | Шкафы, каркасы и корпуса
DS.50.18 | 24022.8 | 0 | Сплошная дверь (с комфортной ручкой); 180⁰; ШхВ: 500х1800мм | Панели, двери и внутренняя обвязка
1LE1502-3AB03-4AA4-Z | 1373608.17 | 0 | Электродвигатель асинхронный общепромышленный 110кВт, 1500об/мин, 315S, лапы (B3), 400/690В | Асинхронные общепромышленные электродвигатели
DS.50.22 | 25420.8 | 0 | Сплошная дверь (с комфортной ручкой); 180⁰; ШхВ: 500х2200мм | Панели, двери и внутренняя обвязка
DO.60.18.IT | 46617.6 | 0 | Дверь обзорная серверная (с комфортной ручкой); 180⁰; ШхВ: 600х1800мм | Панели, двери и внутренняя обвязка
DP.50.18 | 26791.2 | 0 | Перфорированная дверь (с комфортной ручкой); 180⁰; ШхВ: 500х1800мм | Панели, двери и внутренняя обвязка
DK.40.22 | 41188.8 | 0 | Комбинированная дверь (с комфортной ручкой); 180⁰; ШхВ: 400х2200мм | Панели, двери и внутренняя обвязка
DP.80.22 | 34129.2 | 0 | Перфорированная дверь (с комфортной ручкой); 180⁰; ШхВ: 800х2200мм | Панели, двери и внутренняя обвязка
DO.50.20.2B | 35092.8 | 0 | Обзорная дверь (замок под ключ с двойной бородкой); 180⁰; ШхВ: 500х2000мм | Панели, двери и внутренняя обвязка
DP.60.18 | 28258.8 | 0 | Перфорированная дверь (с комфортной ручкой); 180⁰; ШхВ: 600х1800мм | Панели, двери и внутренняя обвязка
DO.80.14.IT | 46419.6 | 0 | Дверь обзорная серверная (с комфортной ручкой); 180⁰; ШхВ: 800х1400мм | Панели, двери и внутренняя обвязка
DS.40.22 | 24417.6 | 0 | Сплошная дверь (с комфортной ручкой); 180⁰; ШхВ: 400х2200мм | Панели, двери и внутренняя обвязка
DO.60.20.IT | 48362.4 | 0 | Дверь обзорная серверная (с комфортной ручкой); 180⁰; ШхВ: 600х2000мм | Панели, двери и внутренняя обвязка
DS.60.14.2B | 22526.4 | 0 | Сплошная дверь (замок под ключ с двойной бородкой); 180⁰; ШхВ: 600х1400мм | Панели, двери и внутренняя обвязка
DP.60.22 | 30601.2 | 0 | Перфорированная дверь (с комфортной ручкой); 180⁰; ШхВ: 600х2200мм | Панели, двери и внутренняя обвязка
KSS.100.120.22 | 38394 | 0 | Комплект сейсмостойкости для корпуса; ШхГхВ: 1000х1200х2200мм | Аксессуары и 19" компоненты
1TL0003-3AA63-3FA4-Z | 1419126 | 0 | Электродвигатель асинхронный общепромышленный, 185 кВт, 3000 об/мин, 315L, фланец (B5), , 380/660В | Асинхронные общепромышленные электродвигатели
PBZ.100.18 | 24406.8 | 0 | Комплект боковых стенок на замках; 2шт; ГхВ: 1000х1800мм | Панели, двери и внутренняя обвязка
DDP.100.12 | 44125.2 | 0 | Двухстворчатая перфорированная дверь (с комфортной ручкой); 180⁰; ШхВ: 1000х1200мм | Панели, двери и внутренняя обвязка
DS.50.12.2B | 20726.4 | 0 | Сплошная дверь (замок под ключ с двойной бородкой); 180⁰; ШхВ: 500х1200мм | Панели, двери и внутренняя обвязка
DK.60.20 | 42370.8 | 0 | Комбинированная дверь (с комфортной ручкой); 180⁰; ШхВ: 600х2000мм | Панели, двери и внутренняя обвязка
C.100.20 | 3861.6 | 0 | Панель цоколя боковая, сплошная; 2шт; ГхВ: 1000х200мм | Шкафы, каркасы и корпуса
1LE0303-1CA13-3FB4 | 99583 | 0 | Электродвигатель асинхронный общепромышленный, 7,5 кВт, 3000 об/мин, 132S, фланец (B5), PTC (3), 380/660В | Асинхронные общепромышленные электродвигатели
PB.50.22 | 18147.6 | 0 | Комплект боковых стенок; 2шт; ГхВ: 500х2200мм | Панели, двери и внутренняя обвязка
PBZ.80.12 | 17548.8 | 0 | Комплект боковых стенок на замках; 2шт; ГхВ: 800х1200мм | Панели, двери и внутренняя обвязка
1LE0003-3AB23-3AA4 | 1296490 | 0 | Электродвигатель асинхронный общепромышленный, 132 кВт, 1500 об/мин, 315M, Лапы (B3), , 380/660В | Асинхронные общепромышленные электродвигатели
DP.40.16 | 24451.2 | 0 | Перфорированная дверь (с комфортной ручкой); 180⁰; ШхВ: 400х1600мм | Панели, двери и внутренняя обвязка
1TL0003-3AD63-3JA4-Z | 1490493 | 0 | Электродвигатель асинхронный общепромышленный, 110 кВт, 750 об/мин, 315L, комби (B35), , 380/660В | Асинхронные общепромышленные электродвигатели
1TL0003-2AC53-3AB4-Z | 277264 | 0 | Электродвигатель асинхронный общепромышленный, 22 кВт, 1000 об/мин, 200L, Лапы (B3), PTC (3), 380/660В | Асинхронные общепромышленные электродвигатели
1LE0303-1CC23-3AA4 | 92974 | 0 | Электродвигатель асинхронный общепромышленный, 4 кВт, 1000 об/мин, 132M, Лапы (B3), , 380/660В | Асинхронные общепромышленные электродвигатели
DS.60.16.2B | 22743.6 | 0 | Сплошная дверь (замок под ключ с двойной бородкой); 180⁰; ШхВ: 600х1600мм | Панели, двери и внутренняя обвязка
DO.80.16.2B | 38912.4 | 0 | Обзорная дверь (замок под ключ с двойной бородкой); 180⁰; ШхВ: 800х1600мм | Панели, двери и внутренняя обвязка
DO.50.12.2B | 27883.2 | 0 | Обзорная дверь (замок под ключ с двойной бородкой); 180⁰; ШхВ: 500х1200мм | Панели, двери и внутренняя обвязка
PBU.60.22 | 26019.6 | 0 | Комплект боковых стенок, утопленные, 2шт; ГхВ: 600х2200мм | Панели, двери и внутренняя обвязка
DO.60.22 | 41493.6 | 0 | Обзорная дверь (с комфортной ручкой); 180⁰; ШхВ: 600х2200мм | Панели, двери и внутренняя обвязка
1LE0303-0DB22-1FA4 | 27644 | 0 | Электродвигатель асинхронный общепромышленный, 0,55 кВт, 1500 об/мин, 80M, фланец (B5), , 220/380 В | Асинхронные общепромышленные электродвигатели
DS.40.22.2B | 23443.2 | 0 | Сплошная дверь (замок под ключ с двойной бородкой); 180⁰; ШхВ: 400х2200мм | Панели, двери и внутренняя обвязка
RP19.36U.60 | 30837.6 | 0 | Рама поворотная 19" высотой 36U; для шкафа ШхВ: 600 х 1800 мм | Аксессуары и 19" компоненты
DK.50.22 | 42220.8 | 0 | Комбинированная дверь (с комфортной ручкой); 180⁰; ШхВ: 500х2200мм | Панели, двери и внутренняя обвязка
CMTD6005PS | 9460.8 | 0 | CMT-D60-05(PS) Кабель силовой для серводвигателей без тормоза. 5 метров. | Аксессуары для сервосистем
RPB.100.20 | 14673.6 | 0 | Боковая панель раздельная; 2 секции; ГхВ: 1000х2000мм | Панели, двери и внутренняя обвязка
PMP3060A32E | 80163.6 | 67 | Контроллер PROMPOWER PMP30-60A32-E. Среда разработки Codesys. 36 входов(NPN)/24 выходов(NPN). Питание 220 В перем. тока. Встроенныe порты Ethernet/EtherCAT. Управление по шине EtherCAT до 32 устройств | ПЛК
P80-3BD | 39.6 | 0 | P80 Круглый фланец. Для типоразмеров FS180, 200, 225 и 280 опция недоступна, так как у данных моторов фланец уже круглый. | Опции для двигателей
1TL0003-3AC63-3JA4-Z | 1522749 | 0 | Электродвигатель асинхронный общепромышленный, 132 кВт, 1000 об/мин, 315L, комби (B35), , 380/660В | Асинхронные общепромышленные электродвигатели
1LE0303-1DA23-3JB4 | 159300 | 0 | Электродвигатель асинхронный общепромышленный, 11 кВт, 3000 об/мин, 160M, комби (B35), PTC (3), 380/660В | Асинхронные общепромышленные электродвигатели
LCI-G315/P355-4 | 950766.33 | 0 |  | Для общепромышленного применения
DO.40.16 | 30705.6 | 0 | Обзорная дверь (с комфортной ручкой); 180⁰; ШхВ: 400х1600мм | Панели, двери и внутренняя обвязка
PBU.50.18 | 21781.2 | 0 | Комплект боковых стенок, утопленные, 2шт; ГхВ: 500х1800мм | Панели, двери и внутренняя обвязка
1LE0003-2BB23-3JB4 | 423976 | 0 | Электродвигатель асинхронный общепромышленный, 45 кВт, 1500 об/мин, 225M, комби (B35), PTC (3), 380/660В | Асинхронные общепромышленные электродвигатели
PLADN22 | 528 | 21 | Блок вспомогательных контактов серии Pulse фронтального монтажа для контактора серии PLC1D, 2НО+2НЗ | Блоки допконтактов
LCI-G1.5-4B (S) | 19413.25 | 0 |  | Для общепромышленного применения
KSS.50.80.20 | 34141.2 | 0 | Комплект сейсмостойкости для корпуса; ШхГхВ: 500х800х2000мм | Аксессуары и 19" компоненты
EC.40.20 | 5274 | 0 | Панель цоколя передняя (+углы), сплошная; 2шт; ШхВ: 400х200мм | Шкафы, каркасы и корпуса
PZ19.13U | 1944 | 0 | Панель-заглушка для монтажной рамы; 19"; В: 13U | Аксессуары и 19" компоненты
1LE0003-2AB43-3AA4 | 303118 | 0 | Электродвигатель асинхронный общепромышленный, 30 кВт, 1500 об/мин, 200L, Лапы (B3), , 380/660В | Асинхронные общепромышленные электродвигатели
LCI-G185/P200-4+LCI-FM | 647011.75 | 0 |  | Для общепромышленного применения
DP.40.18 | 25324.8 | 0 | Перфорированная дверь (с комфортной ручкой); 180⁰; ШхВ: 400х1800мм | Панели, двери и внутренняя обвязка
1TL0003-3BC23-3AA4-Z | 2019854 | 0 | Электродвигатель асинхронный общепромышленный, 160 кВт, 1000 об/мин, 355M, Лапы (B3), , 380/660В | Асинхронные общепромышленные электродвигатели
1LE0303-1CB23-3AB4 | 101611 | 1 | Электродвигатель асинхронный общепромышленный, 7,5 кВт, 1500 об/мин, 132M, Лапы (B3), PTC (3), 380/660В | Асинхронные общепромышленные электродвигатели
1TL0003-3AD23-3JB4-Z | 1187486 | 0 | Электродвигатель асинхронный общепромышленный, 75 кВт, 750 об/мин, 315M, комби (B35), PTC (3), 380/660В | Асинхронные общепромышленные электродвигатели
1LE0003-2AC43-3JB4 | 304304 | 0 | Электродвигатель асинхронный общепромышленный, 18,5 кВт, 1000 об/мин, 200L, комби (B35), PTC (3), 380/660В | Асинхронные общепромышленные электродвигатели
EC.50.20 | 5542.8 | 0 | Панель цоколя передняя (+углы), сплошная; 2шт; ШхВ: 500х200мм | Шкафы, каркасы и корпуса
1TL0003-3AD53-3JA4-Z | 1363700 | 0 | Электродвигатель асинхронный общепромышленный, 90 кВт, 750 об/мин, 315L, комби (B35), , 380/660В | Асинхронные общепромышленные электродвигатели
CPSCTB03PS | 3225.6 | 32 | CP-SCT-B-03(PS) Кабель энкодера 3 метра. | Аксессуары для сервосистем
DO.80.22.2B | 46496.4 | 0 | Обзорная дверь (замок под ключ с двойной бородкой); 180⁰; ШхВ: 800х2200мм | Панели, двери и внутренняя обвязка
LCI-G2.2-1 | 23856.08 | 0 |  | Для общепромышленного применения
DK.80.20 | 44277.6 | 0 | Комбинированная дверь (с комфортной ручкой); 180⁰; ШхВ: 800х2000мм | Панели, двери и внутренняя обвязка
1LE0003-2AB43-3FA4 | 309179 | 0 | Электродвигатель асинхронный общепромышленный, 30 кВт, 1500 об/мин, 200L, фланец (B5), , 380/660В | Асинхронные общепромышленные электродвигатели
1LE0003-3AA23-3AB4 | 1450815 | 0 | Электродвигатель асинхронный общепромышленный, 132 кВт, 3000 об/мин, 315M, Лапы (B3), PTC (3), 380/660В | Асинхронные общепромышленные электродвигатели
1TL0003-3AD63-3AA4-Z | 1419516 | 0 | Электродвигатель асинхронный общепромышленный, 110 кВт, 750 об/мин, 315L, Лапы (B3), , 380/660В | Асинхронные общепромышленные электродвигатели
1LE0303-1CD22-1JA4 | 100762 | 0 | Электродвигатель асинхронный общепромышленный, 3 кВт, 750 об/мин, 132M, комби (B35), , 220/380 В | Асинхронные общепромышленные электродвигатели
CPSEBM25PS | 6880.8 | 0 | CP-SE-BM-25(PS) Кабель энкодера 25 метров. | Аксессуары для сервосистем
DO.80.14 | 37477.2 | 0 | Обзорная дверь (с комфортной ручкой); 180⁰; ШхВ: 800х1400мм | Панели, двери и внутренняя обвязка
DS.60.12.2B | 21481.2 | 0 | Сплошная дверь (замок под ключ с двойной бородкой); 180⁰; ШхВ: 600х1200мм | Панели, двери и внутренняя обвязка
1LE0303-0EC02-1JA4 | 35348 | 0 | Электродвигатель асинхронный общепромышленный, 0,75 кВт, 1000 об/мин, 90S, комби (B35), , 220/380 В | Асинхронные общепромышленные электродвигатели
1LE1002-1BA23-4AB4-Z | 69830.77 | 0 | Электродвигатель асинхронный общепромышленный 4кВт, 3000об/мин, 112M, лапы (B3), PTC, 400/690В | Асинхронные общепромышленные электродвигатели
DK.80.22 | 45319.2 | 0 | Комбинированная дверь (с комфортной ручкой); 180⁰; ШхВ: 800х2200мм | Панели, двери и внутренняя обвязка
1LE0003-2AD53-3JB4 | 316158 | 0 | Электродвигатель асинхронный общепромышленный, 15 кВт, 750 об/мин, 200L, комби (B35), PTC (3), 380/660В | Асинхронные общепромышленные электродвигатели
1LE1002-1BC23-4JA4-Z | 72222.98 | 0 | Электродвигатель асинхронный общепромышленный 2.2кВт, 1000об/мин, 112M, комби (B35), 400/690В | Асинхронные общепромышленные электродвигатели
PDINL447 | 0 | 0 | PD-INL-4,4-7, дроссель 3-фазный сетевой, падение напряжения 2%, номинальное напряжение 690В, индуктивность 4,4 мГн, номинальный ток 7 А, частота сети 50 Гц, степень защиты IP00 | Сетевые дроссели
1TL0003-2DA03-3JB4-Z | 587470 | 0 | Электродвигатель асинхронный общепромышленный, 75 кВт, 3000 об/мин, 280S, комби (B35), PTC (3), 380/660В | Асинхронные общепромышленные электродвигатели
1LE93030DC321AB4 | 36490.8 | 0 | Асинхронный двигатель PROMPOWER 1LE9, номинальная мощность 0.55 кВт, номинальная частота вращения двигателя 1000 об/мин, габарит 80M, лапы IM B3, номинальное напряжение 220/380 В, датчик PTC | Асинхронные общепромышленные электродвигатели
1LE0303-1CC02-1FA4 | 86305 | 0 | Электродвигатель асинхронный общепромышленный, 3 кВт, 1000 об/мин, 132S, фланец (B5), , 220/380 В | Асинхронные общепромышленные электродвигатели
PFC.60.30.V | 6300 | 0 | Секционная панель верхняя, глухая; ШхВ: 600х300мм | Панели, двери и внутренняя обвязка
АИР71A4 | 6415.17 | 0 | Электродвигатель асинхронный общепромышленный, 0.55 кВт, 1500 об/мин, габарит 71А, Лапы (B3), 220/380 В | Асинхронные общепромышленные электродвигатели
PDBRK75170R100T2 | 18086.4 | 0 | Тормозной резистор PROMPOWER PDBR-K75-170R-100-T2, мощность 0,75 кВт, 170 Ом, ПВ 100% (120 с), IP 54, способ подключения: клеммная колодка, корпус из оцинкованной стали, габарит М2 (Ширина 80 мм; Высота 65 мм; Длина 460 мм) масса 4 кг. Датчик температуры PTC | Тормозные резисторы
PBZ.100.14 | 21026.4 | 0 | Комплект боковых стенок на замках; 2шт; ГхВ: 1000х1400мм | Панели, двери и внутренняя обвязка
DDP.100.20 | 54615.6 | 0 | Двухстворчатая перфорированная дверь (с комфортной ручкой); 180⁰; ШхВ: 1000х2000мм | Панели, двери и внутренняя обвязка
1LE0003-2BA23-3FA4 | 422048 | 0 | Электродвигатель асинхронный общепромышленный, 45 кВт, 3000 об/мин, 225M, фланец (B5), , 380/660В | Асинхронные общепромышленные электродвигатели
NGMP.60 | 2346 | 0 | Комплект направляющих шин для установки МП; Г: 600мм | Панели, двери и внутренняя обвязка
MP.50.20.3 | 9530.4 | 0 | МП толщиной 3 мм; ШхВ: 500х2000мм | Панели, двери и внутренняя обвязка
1LE0303-0EC42-1FB4 | 41512 | 0 | Электродвигатель асинхронный общепромышленный, 1,1 кВт, 1000 об/мин, 90L, фланец (B5), PTC (3), 220/380 В | Асинхронные общепромышленные электродвигатели
ESM263D23 | 2988 | 0 | Автоматический выключатель ESM2-63/D2/3 (6kA), 2A, характеристика D, количество полюсов: 3P | MCB
1LE0303-1CC33-3JA4 | 106398 | 0 | Электродвигатель асинхронный общепромышленный, 5,5 кВт, 1000 об/мин, 132M, комби (B35), , 380/660В | Асинхронные общепромышленные электродвигатели
DDS.60.12 | 31078.8 | 0 | Двухстворчатая сплошная дверь (с комфортной ручкой); 180⁰; ШхВ: 600х1200мм | Панели, двери и внутренняя обвязка
PICI71255U15C | 221664 | 0 | Промышленный панельный компьютер PROMPOWER PIC-I71255U-15-C | Панельный ПК
PD110AB040 | 0 | 0 | Преобразователь частоты Prompower PD110-AB040, номинальная мощность 4 кВт, напряжение питания 220 В, 1/3 фазы, номинальный ток 17,6 А, степень защиты IP20, встроенный ЭМС фильтр, встроенный тормозной модуль (прерыватель), встроенная панель управления, встроенный протокол Modbus RTU (RS485), 7 дискретных входов (из них 2 импульсных, один из них высокоскоростной, с возможностью подключения термистора), 2 аналоговых входа (0-10 В (оба), 0/4-20 мА (один)), 1 аналоговый выход (0-10В), 2 дискретных выхода, 2 выходных реле, дискретные входы NPN/PNP | Для общепромышленного применения
PZ.100.18 | 13248 | 0 | Панель задняя сплошная; ШхВ: 1000х1800мм | Панели, двери и внутренняя обвязка
L20-1DB | 1165.2 | 0 | L20 Фиксированный подшипник с приводной стороны (DE). Для типоразмеров FS180~355 опции L20+L22 не могут быть совмещены. | Опции для двигателей
1TL0303-0DB22-1FA4-Z | 24033 | 0 | Электродвигатель асинхронный общепромышленный, 0,55 кВт, 1500 об/мин, 80M, фланец (B5), , 220/380 В | Асинхронные общепромышленные электродвигатели
PZP.100.22 | 19453.2 | 0 | Панель задняя перфорированная; ШхВ: 1000х2200мм | Панели, двери и внутренняя обвязка
1TL0003-3AC23-3AA4-Z | 1125063 | 0 | Электродвигатель асинхронный общепромышленный, 90 кВт, 1000 об/мин, 315M, Лапы (B3), , 380/660В | Асинхронные общепромышленные электродвигатели
DSV.60.16 | 19490.4 | 0 | Дверь сплошная внутренняя; ШхВ: 600х1600мм | Панели, двери и внутренняя обвязка
АИР355М2 | 760141.33 | 0 | Электродвигатель асинхронный общепромышленный, 315 кВт, 3000 об/мин, габарит 355М, Лапы (B3), 380/660 В | Асинхронные общепромышленные электродвигатели
1LE0303-0DC32-1FA4 | 29120 | 0 | Электродвигатель асинхронный общепромышленный, 0,55 кВт, 1000 об/мин, 80M, фланец (B5), , 220/380 В | Асинхронные общепромышленные электродвигатели
1LE1502-2DB03-4AA4-Z | 948689.28 | 0 | Электродвигатель асинхронный общепромышленный 75кВт, 1500об/мин, 280S, лапы (B3), 400/690В | Асинхронные общепромышленные электродвигатели
1TL0003-3BC63-3JA4-Z | 2533207 | 0 | Электродвигатель асинхронный общепромышленный, 250 кВт, 1000 об/мин, 355L, комби (B35), , 380/660В | Асинхронные общепромышленные электродвигатели
PZP.80.18 | 15170.4 | 0 | Панель задняя перфорированная; ШхВ: 800х1800мм | Панели, двери и внутренняя обвязка
MP.50.18.2 | 7129.2 | 0 | МП толщиной 2 мм; ШхВ: 500х1800мм | Панели, двери и внутренняя обвязка
PICI57200U15C | 131064 | 0 | Промышленный панельный компьютер PROMPOWER PIC-I57200U-15-C | Панельный ПК
CPSLM10PS | 3826.8 | 8 | CP-SL-M-10(PS) Кабель энкодера 10 метров. | Аксессуары для сервосистем
PDBR30K18R40T2 | 76032 | 0 | Тормозной резистор PROMPOWER PDBR-30K-18R-40-T2, мощность 30 кВт, 18 Ом, ПВ 40% (120 с), IP 54, способ подключения: клеммная колодка, корпус из оцинкованной стали, габарит Д28 (Ширина 240 мм; Высота 195 мм; Длина 835 мм) масса 20 кг. Датчик температуры PTC | Тормозные резисторы
1LE0303-0EC42-1JB4 | 42594 | 0 | Электродвигатель асинхронный общепромышленный, 1,1 кВт, 1000 об/мин, 90L, комби (B35), PTC (3), 220/380 В | Асинхронные общепромышленные электродвигатели
1LE0303-1CA03-3FB4 | 91055 | 0 | Электродвигатель асинхронный общепромышленный, 5,5 кВт, 3000 об/мин, 132S, фланец (B5), PTC (3), 380/660В | Асинхронные общепромышленные электродвигатели
RIT19.120.12 | 15344.4 | 0 | Монтажная рама; 19"; ГхВ: 1200х1200мм | Аксессуары и 19" компоненты
PPCABTS8060616.11170120 | 102306 | 0 | Шкаф электротехнический PPCABTS8060616.11170120. Корпус напольный серии PPCAB, ШхГхВ: 600х600х1600, сборка 1117-0120 в составе: Каркас шкафа ШхГхВ: 600х600х1600мм (рым-болты 4шт; монтаж. перемычки внутренний монтаж, по глубине 2шт); Сплошная дверь (с комфортной ручкой), угол открывания 180⁰; МП 3мм; Панель задняя сплошная; Потолочная панель; Панель основания в сборе с модульными полами | Шкафы, каркасы и корпуса
PZP.100.12 | 13704 | 0 | Панель задняя перфорированная; ШхВ: 1000х1200мм | Панели, двери и внутренняя обвязка
PD110AB007 | 0 | 0 | Преобразователь частоты Prompower PD110-AB007, номинальная мощность 0,75 кВт, напряжение питания 220 В, 1/3 фазы, номинальный ток 5 А, степень защиты IP20, встроенный ЭМС фильтр, встроенный тормозной модуль (прерыватель), встроенная панель управления, встроенный протокол Modbus RTU (RS485), 7 дискретных входов (из них 2 импульсных, один из них высокоскоростной, с возможностью подключения термистора), 2 аналоговых входа (0-10 В (оба), 0/4-20 мА (один)), 1 аналоговый выход (0-10В), 2 дискретных выхода, 2 выходных реле, дискретные входы NPN/PNP | Для общепромышленного применения
PZ.40.14 | 8727.6 | 0 | Панель задняя сплошная; ШхВ: 400х1400мм | Панели, двери и внутренняя обвязка
1LE90031EB233JB4 | 253275.6 | 0 | Асинхронный двигатель PROMPOWER 1LE9, номинальная мощность 18.5 кВт, номинальная частота вращения двигателя 1500 об/мин, габарит 180M, комби IM B35, номинальное напряжение 380/660 В, датчик PTC | Асинхронные общепромышленные электродвигатели
PZP.120.16 | 17780.4 | 0 | Панель задняя перфорированная; ШхВ: 1200х1600мм | Панели, двери и внутренняя обвязка
1LE0303-0DB22-1AA4 | 27102 | 0 | Электродвигатель асинхронный общепромышленный, 0,55 кВт, 1500 об/мин, 80M, Лапы (B3), 220/380 В | Асинхронные общепромышленные электродвигатели
АИР250М4 | 189588 | 0 | Электродвигатель асинхронный общепромышленный, 90 кВт, 1500 об/мин, габарит 250М, Лапы (B3), 380/660 В | Асинхронные общепромышленные электродвигатели
PZ.40.18 | 9471.6 | 0 | Панель задняя сплошная; ШхВ: 400х1800мм | Панели, двери и внутренняя обвязка
1LE0003-2AA43-3FB4 | 309764 | 0 | Электродвигатель асинхронный общепромышленный, 30 кВт, 3000 об/мин, 200L, фланец (B5), PTC (3), 380/660В | Асинхронные общепромышленные электродвигатели
EC.120.10 | 6282 | 0 | Панель цоколя передняя (+углы), сплошная; 2шт; ШхВ: 1200х100мм | Шкафы, каркасы и корпуса
1LE1002-1CC33-4NA4-Z | 146147.87 | 0 | Электродвигатель асинхронный общепромышленный 5.5кВт, 1000об/мин, 132M, комби (B34), 400/690В | Асинхронные общепромышленные электродвигатели
PZ.60.18 | 10730.4 | 0 | Панель задняя сплошная; ШхВ: 600х1800мм | Панели, двери и внутренняя обвязка
CMXL2516PS | 8257.2 | 3 | CM-XL25-16(PS) Кабель силовой для серводвигателей без тормоза. 16 метров. | Аксессуары для сервосистем
DS.80.20 | 27492 | 0 | Сплошная дверь (с комфортной ручкой); 180⁰; ШхВ: 800х2000мм | Панели, двери и внутренняя обвязка
1TL0003-3AA53-3AA4-Z | 1304074 | 0 | Электродвигатель асинхронный общепромышленный, 160 кВт, 3000 об/мин, 315L, Лапы (B3), , 380/660В | Асинхронные общепромышленные электродвигатели
PZP.50.18 | 12195.6 | 0 | Панель задняя перфорированная; ШхВ: 500х1800мм | Панели, двери и внутренняя обвязка
PLA1KN22 | 703.2 | 93 | Блок вспомогательных контактов серии Pulse фронтального монтажа для миниконтактора серии PLC1-K, 2НО+2НЗ | Блоки допконтактов
PZ.80.16 | 11365.2 | 0 | Панель задняя сплошная; ШхВ: 800х1600мм | Панели, двери и внутренняя обвязка
PZ.120.14 | 12753.6 | 0 | Панель задняя сплошная; ШхВ: 1200х1400мм | Панели, двери и внутренняя обвязка
PZ.50.16 | 9666 | 0 | Панель задняя сплошная; ШхВ: 500х1600мм | Панели, двери и внутренняя обвязка
1LE0303-1AA42-1FB4 | 57070 | 1 | Электродвигатель асинхронный общепромышленный, 3 кВт, 3000 об/мин, 100L, фланец (B5), PTC (3), 220/380 В | Асинхронные общепромышленные электродвигатели
1LE0003-1EB43-3FA4 | 234817 | 0 | Электродвигатель асинхронный общепромышленный, 22 кВт, 1500 об/мин, 180L, фланец (B5), , 380/660В | Асинхронные общепромышленные электродвигатели
1LE0303-1DB43-3FA4 | 175290 | 0 | Электродвигатель асинхронный общепромышленный, 15 кВт, 1500 об/мин, 160L, фланец (B5), , 380/660В | Асинхронные общепромышленные электродвигатели
1TL0003-3AB63-3AA4-Z | 1409097 | 0 | Электродвигатель асинхронный общепромышленный, 185 кВт, 1500 об/мин, 315L, Лапы (B3), , 380/660В | Асинхронные общепромышленные электродвигатели
NG.80.120 | 4868.4 | 0 | Направляющая по глубине для L-образных профильных шин; 2шт; 19"; ШхГ: 800х1200мм | Аксессуары и 19" компоненты
ESM263D161 | 549.6 | 0 | Автоматический выключатель ESM2-63/D16/1 (6kA), 16A, Характеристика D, Количество Полюсов: 1P | MCB
DS.60.22 | 26424 | 0 | Сплошная дверь (с комфортной ручкой); 180⁰; ШхВ: 600х2200мм | Панели, двери и внутренняя обвязка
PZP.120.22 | 21849.6 | 0 | Панель задняя перфорированная; ШхВ: 1200х2200мм | Панели, двери и внутренняя обвязка
X50-3BA | 198506.4 | 0 | X50 Установка энкодера Omron (E6B2-CWZ6C-1024) и модуля принудительной вентиляции. При работе мотора с установленным энкодером Omron (E6B2-CWZ6C) от преобразователя частоты Sinamics, преобразователь нуждается в дополнительной настройке. Для получения дополнительной информации обращайтесь к поставщику | Опции для двигателей
PZ.120.22 | 16261.2 | 0 | Панель задняя сплошная; ШхВ: 1200х2200мм | Панели, двери и внутренняя обвязка
1LE0003-2DC03-3FA4 | 700956 | 0 | Электродвигатель асинхронный общепромышленный, 45 кВт, 1000 об/мин, 280S, фланец (B5), , 380/660В | Асинхронные общепромышленные электродвигатели
1LE0003-3AA03-3JA4 | 1439366 | 0 | Электродвигатель асинхронный общепромышленный, 110 кВт, 3000 об/мин, 315S, комби (B35), , 380/660В | Асинхронные общепромышленные электродвигатели
1LE0003-2BB03-3AA4 | 357078 | 0 | Электродвигатель асинхронный общепромышленный, 37 кВт, 1500 об/мин, 225S, Лапы (B3), , 380/660В | Асинхронные общепромышленные электродвигатели
PLC1D50BD | 15012 | 50 | Контактор серии Pulse, Номинальный ток 50A, 3 полюса, дополнительные контакты 1НО+1НЗ, напряжение катушки 24VDC | Контакторы
PD210A4040B | 26704.8 | 41 | Преобразователь частоты PROMPOWER PD210-A4040B, номинальная мощность 4/5,5 кВт, напряжение питания 380 В, 3 фазы, номинальный ток 9,5/13 А, степень защиты IP20, встроенный ЭМС фильтр, встроенный тормозной модуль (прерыватель), встроенная панель управления, встроенный протокол Modbus RTU (RS485), 4 дискретных входа, 1 дискретный выход, 1 аналоговый вход (0-10 В, 0/4-20 мА), 1 аналоговый выход (0-10 В, 0/4-20 мА), 2 релейных выхода, дискретные входы NPN/PNP | Для общепромышленного применения
1LE0303-0EA02-1AB4 | 40170 | 0 | Электродвигатель асинхронный общепромышленный, 1,5 кВт, 3000 об/мин, 90S, Лапы (B3), PTC (3), 220/380 В | Асинхронные общепромышленные электродвигатели
1LE0303-1AA42-1JB4 | 58609 | 0 | Электродвигатель асинхронный общепромышленный, 3 кВт, 3000 об/мин, 100L, комби (B35), PTC (3), 220/380 В | Асинхронные общепромышленные электродвигатели
1TL0003-3AA23-3AB4-Z | 1261358 | 0 | Электродвигатель асинхронный общепромышленный, 132 кВт, 3000 об/мин, 315M, Лапы (B3), PTC (3), 380/660В | Асинхронные общепромышленные электродвигатели
1LE0303-0EC02-1AA4 | 33665 | 0 | Электродвигатель асинхронный общепромышленный, 0,75 кВт, 1000 об/мин, 90S, Лапы (B3), , 220/380 В | Асинхронные общепромышленные электродвигатели
1LE1002-1BA22-2JB4-Z | 76349.63 | 0 | Электродвигатель асинхронный общепромышленный 4кВт, 3000об/мин, 112M, комби (B35), PTC, 230/400В | Асинхронные общепромышленные электродвигатели
1LE0303-1CD22-1FA4 | 97883 | 0 | Электродвигатель асинхронный общепромышленный, 3 кВт, 750 об/мин, 132M, фланец (B5), , 220/380 В | Асинхронные общепромышленные электродвигатели
1LE0303-1CA03-3AB4 | 89362 | 0 | Электродвигатель асинхронный общепромышленный, 5,5 кВт, 3000 об/мин, 132S, Лапы (B3), PTC (3), 380/660В | Асинхронные общепромышленные электродвигатели
1LE0303-1CC33-3FA4 | 103359 | 0 | Электродвигатель асинхронный общепромышленный, 5,5 кВт, 1000 об/мин, 132M, фланец (B5), , 380/660В | Асинхронные общепромышленные электродвигатели
DSV.60.18 | 20784 | 0 | Дверь сплошная внутренняя; ШхВ: 600х1800мм | Панели, двери и внутренняя обвязка
PSD5F47P5PTAH | 111680.4 | 7 | PSD5F-47P5-PTA-H Сервопривод серии PSD5. 7,5 кВт, 3х400В, аналоговое/импульсное управление, Modbus RTU | Сервоприводы
PZ.40.12 | 8355.6 | 0 | Панель задняя сплошная; ШхВ: 400х1200мм | Панели, двери и внутренняя обвязка
PDINL0086710 | 0 | 0 | PD-INL-0,086-710, дроссель 3-фазный сетевой, падение напряжения 4%, номинальное напряжение 690В, индуктивность 0,086 мГн, номинальный ток 710 А, частота сети 50 Гц, степень защиты IP00 | Сетевые дроссели
PZ.40.22 | 10215.6 | 0 | Панель задняя сплошная; ШхВ: 400х2200мм | Панели, двери и внутренняя обвязка
PDOTL016180 | 0 | 0 | PD-OTL-0,16-180, дроссель 3-фазный моторный, номинальное напряжение 690В, индуктивность 0,16 мГн, номинальный ток 180 А, частота сети 50 Гц, степень защиты IP00 | Выходные дроссели
1LE0303-1DA33-3AA4 | 164048 | 0 | Электродвигатель асинхронный общепромышленный, 15 кВт, 3000 об/мин, 160M, Лапы (B3), , 380/660В | Асинхронные общепромышленные электродвигатели
PZ.50.12 | 8794.8 | 0 | Панель задняя сплошная; ШхВ: 500х1200мм | Панели, двери и внутренняя обвязка
1LE0003-2AA53-3JA4 | 331207 | 0 | Электродвигатель асинхронный общепромышленный, 37 кВт, 3000 об/мин, 200L, комби (B35), , 380/660В | Асинхронные общепромышленные электродвигатели
1TL0003-1CA13-3FA4-Z | 82449 | 0 | Электродвигатель асинхронный общепромышленный, 7,5 кВт, 3000 об/мин, 132S, фланец (B5), , 380/660В | Асинхронные общепромышленные электродвигатели
1LE0303-1CD22-1AA4 | 95964 | 0 | Электродвигатель асинхронный общепромышленный, 3 кВт, 750 об/мин, 132M, Лапы (B3), , 220/380 В | Асинхронные общепромышленные электродвигатели
PZ.100.14 | 11746.8 | 0 | Панель задняя сплошная; ШхВ: 1000х1400мм | Панели, двери и внутренняя обвязка
PZ.120.18 | 14506.8 | 0 | Панель задняя сплошная; ШхВ: 1200х1800мм | Панели, двери и внутренняя обвязка
KSS.40.80.20 | 33919.2 | 0 | Комплект сейсмостойкости для корпуса; ШхГхВ: 400х800х2000мм | Аксессуары и 19" компоненты
PPCABTS8060520.11170120 | 105824.4 | 0 | Шкаф электротехнический PPCABTS8060520.11170120. Корпус напольный серии PPCAB, ШхГхВ: 600х500х2000, сборка 1117-0120 в составе: Каркас шкафа ШхГхВ: 600х500х2000мм (рым-болты 4шт; монтаж. перемычки внутренний монтаж, по глубине 2шт); Сплошная дверь (с комфортной ручкой), угол открывания 180⁰; МП 3мм; Панель задняя сплошная; Потолочная панель; Панель основания в сборе с модульными полами | Шкафы, каркасы и корпуса
1LE0003-1ED43-3AA4 | 228084 | 0 | Электродвигатель асинхронный общепромышленный, 11 кВт, 750 об/мин, 180L, Лапы (B3), , 380/660В | Асинхронные общепромышленные электродвигатели
1TL0003-3BC43-3JA4-Z | 2238624 | 0 | Электродвигатель асинхронный общепромышленный, 200 кВт, 1000 об/мин, 355L, комби (B35), , 380/660В | Асинхронные общепромышленные электродвигатели
1LE0003-2BD23-3FA4 | 417801 | 0 | Электродвигатель асинхронный общепромышленный, 22 кВт, 750 об/мин, 225M, фланец (B5), , 380/660В | Асинхронные общепромышленные электродвигатели
1TL0003-1CD02-1FB4-Z | 79165 | 0 | Электродвигатель асинхронный общепромышленный, 2,2 кВт, 750 об/мин, 132S, фланец (B5), PTC (3), 220/380 В | Асинхронные общепромышленные электродвигатели
1TL0003-0EA42-1JA4-Z | 34033 | 0 | Электродвигатель асинхронный общепромышленный, 2,2 кВт, 3000 об/мин, 90L, комби (B35), , 220/380 В | Асинхронные общепромышленные электродвигатели
1LE0003-3AC63-3JA4 | 1751467 | 0 | Электродвигатель асинхронный общепромышленный, 132 кВт, 1000 об/мин, 315L, комби (B35), , 380/660В | Асинхронные общепромышленные электродвигатели
CSS.60.100 | 15264 | 0 | Цоколь сейсмостойкий, комплект передние + боковые панели; ШхГхВ: 600х1000х100мм | Аксессуары и 19" компоненты
PPCABTS8060412.11170120 | 95593.2 | 0 | Шкаф электротехнический PPCABTS8060412.11170120. Корпус напольный серии PPCAB, ШхГхВ: 600х400х1200, сборка 1117-0120 в составе: Каркас шкафа ШхГхВ: 600х400х1200мм (рым-болты 4шт; монтаж. перемычки внутренний монтаж, по глубине 2шт); Сплошная дверь (с комфортной ручкой), угол открывания 180⁰; МП 3мм; Панель задняя сплошная; Потолочная панель; Панель основания в сборе с модульными полами | Шкафы, каркасы и корпуса
P2S300445B | 70594.8 | 0 | Устройство плавного пуска PROMPOWER P2S-300-4-45-B, номинальное напряжение 380 В, мощность 45 кВт, номинальный ток 90 А, встроенный байпас (обводной контактор), встроенный Modbus RTU (RS485), встроенная LCD панель управления, степень защиты IP20 | Устройства плавного пуска P2S 300
1LE0003-2AC43-3JA4 | 299553 | 0 | Электродвигатель асинхронный общепромышленный, 18,5 кВт, 1000 об/мин, 200L, комби (B35), , 380/660В | Асинхронные общепромышленные электродвигатели
АИР100S2 | 14040.17 | 0 | Электродвигатель асинхронный общепромышленный, 4 кВт, 3000 об/мин, габарит 100S, Лапы (B3), 220/380 В | Асинхронные общепромышленные электродвигатели
1TL0003-1DB43-3AA4-Z | 149411 | 0 | Электродвигатель асинхронный общепромышленный, 15 кВт, 1500 об/мин, 160L, Лапы (B3), , 380/660В | Асинхронные общепромышленные электродвигатели
DDO.100.20 | 54615.6 | 0 | Двухстворчатая обзорная дверь (с комфортной ручкой); 180⁰; ШхВ: 1000х2000мм | Панели, двери и внутренняя обвязка
1TL0003-1CA03-3JA4-Z | 77242 | 0 | Электродвигатель асинхронный общепромышленный, 5,5 кВт, 3000 об/мин, 132S, комби (B35), , 380/660В | Асинхронные общепромышленные электродвигатели
1LE0303-1CB03-3FB4 | 91863 | 0 | Электродвигатель асинхронный общепромышленный, 5,5 кВт, 1500 об/мин, 132S, фланец (B5), PTC (3), 380/660В | Асинхронные общепромышленные электродвигатели
PZ.50.14 | 9230.4 | 0 | Панель задняя сплошная; ШхВ: 500х1400мм | Панели, двери и внутренняя обвязка
LCI-G90/P110-4 | 299987.83 | 0 |  | Для общепромышленного применения
PZP.120.12 | 15066 | 0 | Панель задняя перфорированная; ШхВ: 1200х1200мм | Панели, двери и внутренняя обвязка
PTC-250 | 0 | 68 | Датчик PTC-250 | Модификационные комплекты для моторов
1TL0003-1CB03-3JB4-Z | 82095 | 0 | Электродвигатель асинхронный общепромышленный, 5,5 кВт, 1500 об/мин, 132S, комби (B35), PTC (3), 380/660В | Асинхронные общепромышленные электродвигатели
KSS.60.100.12 | 34249.2 | 0 | Комплект сейсмостойкости для корпуса; ШхГхВ: 600х1000х1200мм | Аксессуары и 19" компоненты
1TL0003-1CB23-3JB4-Z | 92553 | 0 | Электродвигатель асинхронный общепромышленный, 7,5 кВт, 1500 об/мин, 132M, комби (B35), PTC (3), 380/660В | Асинхронные общепромышленные электродвигатели
1LE0003-3AB23-3JB4 | 1365848 | 0 | Электродвигатель асинхронный общепромышленный, 132 кВт, 1500 об/мин, 315M, комби (B35), PTC (3), 380/660В | Асинхронные общепромышленные электродвигатели
PZP.80.22 | 17056.8 | 0 | Панель задняя перфорированная; ШхВ: 800х2200мм | Панели, двери и внутренняя обвязка
PZP.40.20 | 11733.6 | 0 | Панель задняя перфорированная; ШхВ: 400х2000мм | Панели, двери и внутренняя обвязка
1LE0303-1DB43-3AB4 | 176603 | 0 | Электродвигатель асинхронный общепромышленный, 15 кВт, 1500 об/мин, 160L, Лапы (B3), PTC (3), 380/660В | Асинхронные общепромышленные электродвигатели
PZ.80.18 | 11989.2 | 0 | Панель задняя сплошная; ШхВ: 800х1800мм | Панели, двери и внутренняя обвязка
АИР250М2 | 168634.5 | 0 | Электродвигатель асинхронный общепромышленный, 90 кВт, 3000 об/мин, габарит 250М, Лапы (B3), 380/660 В | Асинхронные общепромышленные электродвигатели
1LE0303-1BB23-3FB4 | 67730 | 0 | Электродвигатель асинхронный общепромышленный, 4 кВт, 1500 об/мин, 112M, фланец (B5), PTC (3), 380/660В | Асинхронные общепромышленные электродвигатели
Flange-112-B5 | 0 | 0 | Flange 112 B5 Большой фланец | Модификационные комплекты для моторов
RPB.120.16 | 14595.6 | 0 | Боковая панель раздельная; 2 секции; ГхВ: 1200х1600мм | Панели, двери и внутренняя обвязка
PDBR11K45R2 | 6589.2 | 0 | Тормозной резистор PROMPOWER PDBR-11K-45R-2, мощность 11 кВт, 45 Ом, ПВ 2% (120 с), IP 54, способ подключения: клеммная колодка, корпус из оцинкованной стали, габарит М1 (Ширина 70 мм; Высота 45 мм; Длина 460 мм), масса 2 кг. | Тормозные резисторы
PZ.80.14 | 10740 | 0 | Панель задняя сплошная; ШхВ: 800х1400мм | Панели, двери и внутренняя обвязка
RPB.120.22 | 17380.8 | 0 | Боковая панель раздельная; 2 секции; ГхВ: 1200х2200мм | Панели, двери и внутренняя обвязка
PZ.100.22 | 14749.2 | 0 | Панель задняя сплошная; ШхВ: 1000х2200мм | Панели, двери и внутренняя обвязка
1TL0003-1CB03-3AB4-Z | 78382 | 0 | Электродвигатель асинхронный общепромышленный, 5,5 кВт, 1500 об/мин, 132S, Лапы (B3), PTC (3), 380/660В | Асинхронные общепромышленные электродвигатели
1LE1002-0CB32-2FB4-Z | 12296.18 | 0 | Электродвигатель асинхронный общепромышленный 0,37 кВт , 1500 об/мин , 71M , фланец (B5) , PTC, 230/400 В | Асинхронные общепромышленные электродвигатели
LCI-G200/P220-4 | 672896.08 | 0 |  | Для общепромышленного применения
LCI-G4.0-3 | 49450.67 | 0 |  | Для общепромышленного применения
PZ.50.20 | 10536 | 0 | Панель задняя сплошная; ШхВ: 500х2000мм | Панели, двери и внутренняя обвязка
CMXL6003PS | 5160 | 28 | CM-XL60-03(PS) Кабель силовой для серводвигателей без тормоза. 3 метра. | Аксессуары для сервосистем
PDOTLdU0017408 | 86140.8 | 0 | PD-OTL-dU-0,017-408, дроссель 3-фазный моторный ограничивающий dU/dt, номинальное напряжение 400В, индуктивность 0,017 мГн, номинальный ток 408А, частота сети 50 Гц, частота ШИМ 3…16 кГц, степень зашиты IP00 | Дроссели dU/dt
CME05A05PS | 1333.2 | 25 | CM-E05A-05(PS) Кабель силовой для серводвигателей без тормоза. 5 метров. | Аксессуары для сервосистем
KZ.6.2.5-16.10 | 4656 | 0 | Комплект кабель заземелния 6 мм2, зажим 2,5-16 мм2; 10 шт | Аксессуары и 19" компоненты
PZ.120.16 | 13630.8 | 0 | Панель задняя сплошная; ШхВ: 1200х1600мм | Панели, двери и внутренняя обвязка
1LE0003-2CD23-3JA4 | 534342 | 0 | Электродвигатель асинхронный общепромышленный, 30 кВт, 750 об/мин, 250M, комби (B35), , 380/660В | Асинхронные общепромышленные электродвигатели
1TL0003-0DB22-1JB4-Z | 28872 | 0 | Электродвигатель асинхронный общепромышленный, 0,55 кВт, 1500 об/мин, 80M, комби (B35), PTC (3), 220/380 В | Асинхронные общепромышленные электродвигатели
LCI-G4.0-2B | 26946.75 | 0 |  | Для общепромышленного применения
LCI-G1.5-4B IP54 | 36894.83 | 0 |  | Для общепромышленного применения
1TL0003-1CD22-1AA4-Z | 83433 | 0 | Электродвигатель асинхронный общепромышленный, 3 кВт, 750 об/мин, 132M, Лапы (B3), , 220/380 В | Асинхронные общепромышленные электродвигатели
LCI-G11/P15-4B+LCI-SM | 48098.5 | 0 |  | Для общепромышленного применения
LCI-G37/P45-4+LCI-SM | 116865.83 | 0 |  | Для общепромышленного применения
LCI-G1.5-1 | 19896.17 | 0 |  | Для общепромышленного применения
LCI-G18.5/P22-4В+LCI-SM | 73693.08 | 0 |  | Для общепромышленного применения
DDP.100.16 | 49370.4 | 0 | Двухстворчатая перфорированная дверь (с комфортной ручкой); 180⁰; ШхВ: 1000х1600мм | Панели, двери и внутренняя обвязка
DP.60.16.IT | 33398.4 | 0 | Дверь перфорированная серверная (с комфортной ручкой); 180⁰; ШхВ: 600х1600мм | Панели, двери и внутренняя обвязка
PZP.60.18 | 13186.8 | 0 | Панель задняя перфорированная; ШхВ: 600х1800мм | Панели, двери и внутренняя обвязка
PZ.60.22 | 11726.4 | 0 | Панель задняя сплошная; ШхВ: 600х2200мм | Панели, двери и внутренняя обвязка
1LE0303-0EA02-1JA4 | 37192 | 0 | Электродвигатель асинхронный общепромышленный, 1,5 кВт, 3000 об/мин, 90S, комби (B35), , 220/380 В | Асинхронные общепромышленные электродвигатели
PZP.50.12 | 10296 | 0 | Панель задняя перфорированная; ШхВ: 500х1200мм | Панели, двери и внутренняя обвязка
PZP.100.18 | 17152.8 | 0 | Панель задняя перфорированная; ШхВ: 1000х1800мм | Панели, двери и внутренняя обвязка
1LE0303-1DA23-3AB4 | 151940 | 0 | Электродвигатель асинхронный общепромышленный, 11 кВт, 3000 об/мин, 160M, Лапы (B3), PTC (3), 380/660В | Асинхронные общепромышленные электродвигатели
1LE0003-1EC43-3FA4 | 232645 | 0 | Электродвигатель асинхронный общепромышленный, 15 кВт, 1000 об/мин, 180L, фланец (B5), , 380/660В | Асинхронные общепромышленные электродвигатели
1LE0003-2DA03-3JA4 | 671176 | 0 | Электродвигатель асинхронный общепромышленный, 75 кВт, 3000 об/мин, 280S, комби (B35), , 380/660В | Асинхронные общепромышленные электродвигатели
АИР80А2 | 8204.5 | 0 | Электродвигатель асинхронный общепромышленный, 1.5 кВт, 3000 об/мин, габарит 80А, Лапы (B3), 220/380 В | Асинхронные общепромышленные электродвигатели
VCI-G5.5-4B | 20668.83 | 0 |  | Для насосных и вентиляторных применений (переменный момент)
1LE0003-3AA23-3AA4 | 1446283 | 0 | Электродвигатель асинхронный общепромышленный, 132 кВт, 3000 об/мин, 315M, Лапы (B3), , 380/660В | Асинхронные общепромышленные электродвигатели
VCI-G0.4-2B | 10817.33 | 0 |  | Для насосных и вентиляторных применений (переменный момент)
PZP.60.14 | 11714.4 | 0 | Панель задняя перфорированная; ШхВ: 600х1400мм | Панели, двери и внутренняя обвязка
PZP.40.18 | 11203.2 | 0 | Панель задняя перфорированная; ШхВ: 400х1800мм | Панели, двери и внутренняя обвязка
1LE0003-1EB43-3AB4 | 234962 | 0 | Электродвигатель асинхронный общепромышленный, 22 кВт, 1500 об/мин, 180L, Лапы (B3), PTC (3), 380/660В | Асинхронные общепромышленные электродвигатели
PDSIN15842 | 113959.2 | 0 | PD-SIN-1,58-42, синус-фильтр, номинальное напряжение 400В, индуктивность 1,58 мГн, номинальный ток 42А, емкость 6,8 мкФ, частота сети 50 Гц, частота ШИМ 3…8 кГц, степень защиты IP00, кабельная линия до 400 м | Синус-фильтры
1LE0303-0EB02-1FB4 | 40052 | 1 | Электродвигатель асинхронный общепромышленный, 1,1 кВт, 1500 об/мин, 90S, фланец (B5), PTC (3), 220/380 В | Асинхронные общепромышленные электродвигатели
1TL0003-3BC43-3FB4-Z | 2178605 | 0 | Электродвигатель асинхронный общепромышленный, 200 кВт, 1000 об/мин, 355L, фланец (B5), PTC (3), 380/660В | Асинхронные общепромышленные электродвигатели
CTZ.100 | 368.4 | 0 | Центральная точка заземления | Аксессуары и 19" компоненты
1TL0003-0EB02-1AA4-Z | 30092 | 0 | Электродвигатель асинхронный общепромышленный, 1,1 кВт, 1500 об/мин, 90S, Лапы (B3), , 220/380 В | Асинхронные общепромышленные электродвигатели
1LE0003-2DA03-3FA4 | 652000 | 0 | Электродвигатель асинхронный общепромышленный, 75 кВт, 3000 об/мин, 280S, фланец (B5), , 380/660В | Асинхронные общепромышленные электродвигатели
1LE0003-2AB43-3JA4 | 318273 | 0 | Электродвигатель асинхронный общепромышленный, 30 кВт, 1500 об/мин, 200L, комби (B35), , 380/660В | Асинхронные общепромышленные электродвигатели
1LE0303-1BB23-3JB4 | 69582 | 0 | Электродвигатель асинхронный общепромышленный, 4 кВт, 1500 об/мин, 112M, комби (B35), PTC (3), 380/660В | Асинхронные общепромышленные электродвигатели
PMP01E8PX8YT | 6374.4 | 5 | Модуль расширения для PMP301 и PMP-SEC. 8 входов(PNP)/8 выходов(NPN). Питание 24VDC. | Модули расширения ПЛК
PSD5F41P0PTA | 45326.4 | 18 | PSD5F-41P0-PTA Сервопривод серии PSD5. 1,0 кВт, 3х400В, аналоговое/импульсное управление, Modbus RTU | Сервоприводы
1LE0303-1CD22-1AB4 | 100713 | 0 | Электродвигатель асинхронный общепромышленный, 3 кВт, 750 об/мин, 132M, Лапы (B3), PTC (3), 220/380 В | Асинхронные общепромышленные электродвигатели
VCI-G2.2-2B | 14680.67 | 0 |  | Для насосных и вентиляторных применений (переменный момент)
1LE0003-2BD03-3FA4 | 372925 | 0 | Электродвигатель асинхронный общепромышленный, 18,5 кВт, 750 об/мин, 225S, фланец (B5), , 380/660В | Асинхронные общепромышленные электродвигатели
АИР56А4 | 3802.33 | 0 | Электродвигатель асинхронный общепромышленный, 0.12 кВт, 1500 об/мин, габарит 56А, Лапы (B3), 220/380 В | Асинхронные общепромышленные электродвигатели
1LE0303-1DA33-3JB4 | 177000 | 0 | Электродвигатель асинхронный общепромышленный, 15 кВт, 3000 об/мин, 160M, комби (B35), PTC (3), 380/660В | Асинхронные общепромышленные электродвигатели
X.50.50.12 | 43473.6 | 0 | Каркас шкафа; ШхГхВ: 500x500х1200мм | Шкафы, каркасы и корпуса
PD310A4750 | 312441.6 | 1 | Преобразователь частоты PROMPOWER PD310-A4750, номинальная мощность 75/90 кВт, напряжение питания 380 В, 3 фазы, номинальный ток 150/176 А, степень защиты IP20, встроенный ЭМС фильтр, встроенная панель управления, встроенный протокол Modbus RTU (RS485), 5 дискретных входов, 1 дискретный выход, 2 аналоговых входа (0-10 В, 0/4-20 мА), 1 аналоговый выход (0-10 В, 0/4-20 мА), 1 релейный выход, дискретные входы NPN/PNP | Для высокоточных применений с возможностью подключения датчиков обратной связи
VCI-G2.2-4B | 15839.67 | 0 |  | Для насосных и вентиляторных применений (переменный момент)
DL1600EBK5 | 844436.4 | 0 | ЭМС-фильтр PROMPOWER DL-1600EBK5, 400 B, 1600 А, категория C2 | ЭМС фильтры
1LE0303-1DB43-3JB4 | 185195 | 0 | Электродвигатель асинхронный общепромышленный, 15 кВт, 1500 об/мин, 160L, комби (B35), PTC (3), 380/660В | Асинхронные общепромышленные электродвигатели
DDP.120.12 | 48268.8 | 0 | Двухстворчатая перфорированная дверь (с комфортной ручкой); 180⁰; ШхВ: 1200х1200мм | Панели, двери и внутренняя обвязка
PDOTL6345 | 0 | 0 | PD-OTL-6,3-4,5, дроссель 3-фазный моторный, номинальное напряжение 690В, индуктивность 6,3 мГн, номинальный ток 4,5 А, частота сети 50 Гц, степень защиты IP00 | Выходные дроссели
SZV.1745 | 8396.4 | 0 | Шина заземления вертикальная; В: 1745 мм | Аксессуары и 19" компоненты
LCI-G0.75-4B (S)+LCI-FM | 18640.58 | 0 |  | Для общепромышленного применения
1LE0003-3AC23-3JB4 | 1363286 | 0 | Электродвигатель асинхронный общепромышленный, 90 кВт, 1000 об/мин, 315M, комби (B35), PTC (3), 380/660В | Асинхронные общепромышленные электродвигатели
1LE0003-2DC23-3AA4 | 687209 | 0 | Электродвигатель асинхронный общепромышленный, 55 кВт, 1000 об/мин, 280M, Лапы (B3), , 380/660В | Асинхронные общепромышленные электродвигатели
1LE0303-1DD23-3AA4 | 141603 | 0 | Электродвигатель асинхронный общепромышленный, 4 кВт, 750 об/мин, 160M, Лапы (B3), , 380/660В | Асинхронные общепромышленные электродвигатели
1LE99020CA222AA4 | 25966.8 | 0 | Двигатель PROMPOWER 1LE9902-0CA22-2AA4. 0,37 кВт, 3000 об/мин, 71M, лапы (B3), 230/400В. Корпус Чугун. Типоразмер 071 | Асинхронные общепромышленные электродвигатели
PDINL021290 | 0 | 0 | PD-INL-0,21-290, дроссель 3-фазный сетевой, падение напряжения 4%, номинальное напряжение 690В, индуктивность 0,21 мГн, номинальный ток 290 А, частота сети 50 Гц, степень защиты IP00 | Сетевые дроссели
VCI-G11-4B | 34866.58 | 0 |  | Для насосных и вентиляторных применений (переменный момент)
VCI-G7.5-4B | 24435.58 | 0 |  | Для насосных и вентиляторных применений (переменный момент)
1LE90032DB033AA4ZN01 | 0 | 0 | Асинхронный двигатель PROMPOWER 1LE9, номинальная мощность 75 кВт, номинальная частота вращения двигателя 1500 об/мин, габарит 280S, лапы IM В3, номинальное напряжение 380/660 В. Температурный класс 155 (F), используемый по 155 (F) с учетом сервис-фактора (SF1.15) FS80 ~ 160 (FS - Типоразмер двигателя) | Асинхронные общепромышленные электродвигатели
SS.50.23.73.1 | 1192.8 | 0 | Системное шасси 23х73мм, внутренний монтаж; Ш/Г: 500мм | Шкафы, каркасы и корпуса
1LE0003-1EC43-3JA4 | 239488 | 0 | Электродвигатель асинхронный общепромышленный, 15 кВт, 1000 об/мин, 180L, комби (B35), , 380/660В | Асинхронные общепромышленные электродвигатели
LCI-G75/P90-4 | 218085.17 | 0 |  | Для общепромышленного применения
W88-3BB | 105498 | 0 | W88 Исполнение по TH, W, F1, WF1 с повышенной сопротивляемостью к воздействию морского воздуха. | Опции для двигателей
1LE0003-3AC23-3AB4 | 1298584 | 0 | Электродвигатель асинхронный общепромышленный, 90 кВт, 1000 об/мин, 315M, Лапы (B3), PTC (3), 380/660В | Асинхронные общепромышленные электродвигатели
1LE0003-2CB23-3FB4 | 509566 | 0 | Электродвигатель асинхронный общепромышленный, 55 кВт, 1500 об/мин, 250M, фланец (B5), PTC (3), 380/660В | Асинхронные общепромышленные электродвигатели
1LE0003-2BD03-3FB4 | 377677 | 0 | Электродвигатель асинхронный общепромышленный, 18,5 кВт, 750 об/мин, 225S, фланец (B5), PTC (3), 380/660В | Асинхронные общепромышленные электродвигатели
1LE0003-2AA43-3JA4 | 313986 | 0 | Электродвигатель асинхронный общепромышленный, 30 кВт, 3000 об/мин, 200L, комби (B35), , 380/660В | Асинхронные общепромышленные электродвигатели
1LE0003-2D023-3FA4 | 616524 | 0 | Электродвигатель асинхронный общепромышленный, 45 кВт, 750 об/мин, 280M, фланец (B5), , 380/660В | Асинхронные общепромышленные электродвигатели
1LE0003-3AB03-3AA4 | 1157597 | 0 | Электродвигатель асинхронный общепромышленный, 110 кВт, 1500 об/мин, 315S, Лапы (B3), , 380/660В | Асинхронные общепромышленные электродвигатели
DDP.80.14 | 42008.4 | 0 | Двухстворчатая перфорированная дверь (с комфортной ручкой); 180⁰; ШхВ: 800х1400мм | Панели, двери и внутренняя обвязка
1LE0003-2BD23-3FB4 | 422552 | 0 | Электродвигатель асинхронный общепромышленный, 22 кВт, 750 об/мин, 225M, фланец (B5), PTC (3), 380/660В | Асинхронные общепромышленные электродвигатели
1LE1002-1CA02-2AA4-Z | 86606.78 | 0 | Электродвигатель асинхронный общепромышленный 5.5кВт, 3000об/мин, 132S, лапы (B3), 230/400В | Асинхронные общепромышленные электродвигатели
1LE90032BC233AA4 | 221838 | 7 | Двигатель PROMPOWER 1LE9003-2BC23-3AA4. 30 кВт, 1000 об/мин, 225M, лапы (В3), 380/660В. Корпус Чугун. Типоразмер 225 | Асинхронные общепромышленные электродвигатели
PDBU4110 | 161920.8 | 11 | Тормозной модуль PROMPOWER PDBU-4110, 75-110 кВт 3х380 В, 5 Ом, 150 А | Внешние тормозные модули для ПЧ
1LE0303-1CD02-1FB4 | 91055 | 0 | Электродвигатель асинхронный общепромышленный, 2,2 кВт, 750 об/мин, 132S, фланец (B5), PTC (3), 220/380 В | Асинхронные общепромышленные электродвигатели
PDDC07100 | 45044.4 | 0 | PD-DC-0,7-100, сглаживающий дроссель для звена постоянного тока, номинальное напряжение до 750В (стандартно 230 В), индуктивность 0,7 мГн, номинальный ток 100А, частота пульсаций 300 Гц, степень защиты IP00 | Дроссели для цепей постоянного тока
1LE0003-2AD53-3AA4 | 296579 | 0 | Электродвигатель асинхронный общепромышленный, 15 кВт, 750 об/мин, 200L, Лапы (B3), , 380/660В | Асинхронные общепромышленные электродвигатели
ESM163B401 | 894 | 37 | Автоматический выключатель ESM1-63/B40/1 (10kA), 40A, характеристика B, количество полюсов: 1P | MCB
KJTJ8S3TA | 1070.4 | 612 | KJT-J8S3-TA - Кабель с разъёмом 2 метра. Разъём M8 прямой. 3-pin | Кабели для датчиков
1LE0003-3ACO3-3FA4 | 1249094 | 0 | Электродвигатель асинхронный общепромышленный, 75 кВт, 1000 об/мин, 315S, фланец (B5), , 380/660В | Асинхронные общепромышленные электродвигатели
1LE0003-2DA03-3AA4 | 639215 | 1 | Электродвигатель асинхронный общепромышленный, 75 кВт, 3000 об/мин, 280S, Лапы (B3), , 380/660В | Асинхронные общепромышленные электродвигатели
ZKU.6.12 | 4275.6 | 0 | Зажим для угловых кабельных шин; 6-12мм | Аксессуары и 19" компоненты
NS1U.600 | 1636.8 | 0 | Направляющая шина, жесткий монтаж, для тяжелого оборудования; 2шт; ВхГ: 1Uх600мм | Аксессуары и 19" компоненты
PBZ.60.18 | 19302 | 0 | Комплект боковых стенок на замках; 2шт; ГхВ: 600х1800мм | Панели, двери и внутренняя обвязка
X.60.100.16 | 45751.2 | 0 | Каркас шкафа; ШхГхВ: 600x1000х1600мм | Шкафы, каркасы и корпуса
1LE0303-0EA42-1AA4 | 37280 | 1 | Электродвигатель асинхронный общепромышленный, 2,2 кВт, 3000 об/мин, 90L, Лапы (B3), , 220/380 В | Асинхронные общепромышленные электродвигатели
KJTJ12A410MTA | 2200.8 | 0 | KJT-J12A4-10M-TA - Кабель с разъёмом 10 метров. Разъём M12 угловой. 4-pin | Кабели для датчиков
1LE0003-2DC03-3AB4 | 691745 | 0 | Электродвигатель асинхронный общепромышленный, 45 кВт, 1000 об/мин, 280S, Лапы (B3), PTC (3), 380/660В | Асинхронные общепромышленные электродвигатели
1LE0003-2BB03-3FA4 | 364220 | 0 | Электродвигатель асинхронный общепромышленный, 37 кВт, 1500 об/мин, 225S, фланец (B5), , 380/660В | Асинхронные общепромышленные электродвигатели
1TL0003-2CD23-3FB4-Z | 455421 | 0 | Электродвигатель асинхронный общепромышленный, 30 кВт, 750 об/мин, 250M, фланец (B5), PTC (3), 380/660В | Асинхронные общепромышленные электродвигатели
X.50.120.16 | 46128 | 0 | Каркас шкафа; ШхГхВ: 500х1200х1600мм | Шкафы, каркасы и корпуса
PP.60.80.KV1 | 8836.8 | 0 | Потолочная панель с 1 вводом кабеля по ширине; ШхГ: 600х800мм | Панели, двери и внутренняя обвязка
LCI-G22/P30-4В+LCI-SM | 83351.42 | 0 |  | Для общепромышленного применения
DDP.100.18 | 51993.6 | 0 | Двухстворчатая перфорированная дверь (с комфортной ручкой); 180⁰; ШхВ: 1000х1800мм | Панели, двери и внутренняя обвязка
PZ.50.22 | 10971.6 | 0 | Панель задняя сплошная; ШхВ: 500х2200мм | Панели, двери и внутренняя обвязка
PZP.50.20 | 12828 | 0 | Панель задняя перфорированная; ШхВ: 500х2000мм | Панели, двери и внутренняя обвязка
1LE0003-3AD03-3AB4 | 1123128 | 0 | Электродвигатель асинхронный общепромышленный, 55 кВт, 750 об/мин, 315S, Лапы (B3), PTC (3), 380/660В | Асинхронные общепромышленные электродвигатели
1TL0003-2BB23-3JA4-Z | 364669 | 0 | Электродвигатель асинхронный общепромышленный, 45 кВт, 1500 об/мин, 225M, комби (B35), , 380/660В | Асинхронные общепромышленные электродвигатели
1LE0003-3AA03-3FB4 | 1402775 | 0 | Электродвигатель асинхронный общепромышленный, 110 кВт, 3000 об/мин, 315S, фланец (B5), PTC (3), 380/660В | Асинхронные общепромышленные электродвигатели
CPSCM10PS | 3440.4 | 0 | CP-SC-M-10(PS) Кабель энкодера 10 метров. | Аксессуары для сервосистем
PZ.40.20 | 9843.6 | 0 | Панель задняя сплошная; ШхВ: 400х2000мм | Панели, двери и внутренняя обвязка
1LE1502-3AB53-4AA4-Z | 2449214.05 | 0 | Электродвигатель асинхронный общепромышленный 200кВт, 1500об/мин, 315L, лапы (B3), 400/690В | Асинхронные общепромышленные электродвигатели
X.50.100.20 | 46218 | 0 | Каркас шкафа; ШхГхВ: 500x1000х2000мм | Шкафы, каркасы и корпуса
PP.60.120.IT2 | 17790 | 0 | Панель потолочная телекоммуникационная с 2 щеточными вводами; ШхГ: 600х1200мм | Панели, двери и внутренняя обвязка
1LE0003-2DC23-3FB4 | 705488 | 0 | Электродвигатель асинхронный общепромышленный, 55 кВт, 1000 об/мин, 280M, фланец (B5), PTC (3), 380/660В | Асинхронные общепромышленные электродвигатели
1LE0003-3AD53-3AB4 | 1498371 | 0 | Электродвигатель асинхронный общепромышленный, 90 кВт, 750 об/мин, 315L, Лапы (B3), PTC (3), 380/660В | Асинхронные общепромышленные электродвигатели
LCI-G90/P110-4+LCI-FM | 299987.83 | 0 |  | Для общепромышленного применения
PT19.40.RAL7035 | 6686.4 | 0 | Полка приборная, монтаж на L-образные профильные шины; 19"; Г: 400мм, RAL7035 | Аксессуары и 19" компоненты
1LE0003-2AC43-3AA4 | 285288 | 0 | Электродвигатель асинхронный общепромышленный, 18,5 кВт, 1000 об/мин, 200L, Лапы (B3), , 380/660В | Асинхронные общепромышленные электродвигатели
1TL0003-2BA23-3AB4-Z | 363681 | 0 | Электродвигатель асинхронный общепромышленный, 45 кВт, 3000 об/мин, 225M, Лапы (B3), PTC (3), 380/660В | Асинхронные общепромышленные электродвигатели
CMBL15T16PS | 8170.8 | 9 | CMB-L15T-16(PS) Кабель силовой для серводвигателей с тормозом. 16 метров. | Аксессуары для сервосистем
PZ.60.16 | 10232.4 | 0 | Панель задняя сплошная; ШхВ: 600х1600мм | Панели, двери и внутренняя обвязка
1LE0003-3AD63-3FB4 | 1669918 | 0 | Электродвигатель асинхронный общепромышленный, 110 кВт, 750 об/мин, 315L, фланец (B5), PTC (3), 380/660В | Асинхронные общепромышленные электродвигатели
1LE0003-1ED43-3FB4 | 237396 | 0 | Электродвигатель асинхронный общепромышленный, 11 кВт, 750 об/мин, 180L, фланец (B5), PTC (3), 380/660В | Асинхронные общепромышленные электродвигатели
1LE0003-2CD23-3AA4 | 508897 | 0 | Электродвигатель асинхронный общепромышленный, 30 кВт, 750 об/мин, 250M, Лапы (B3), , 380/660В | Асинхронные общепромышленные электродвигатели
1LE0303-1AB52-1AB4 | 56529 | 0 | Электродвигатель асинхронный общепромышленный, 3 кВт, 1500 об/мин, 100L, Лапы (B3), PTC (3), 220/380 В | Асинхронные общепромышленные электродвигатели
1LE0003-1EC43-3AA4 | 228084 | 0 | Электродвигатель асинхронный общепромышленный, 15 кВт, 1000 об/мин, 180L, Лапы (B3), , 380/660В | Асинхронные общепромышленные электродвигатели
1LE0003-1ED43-3AB4 | 232834 | 0 | Электродвигатель асинхронный общепромышленный, 11 кВт, 750 об/мин, 180L, Лапы (B3), PTC (3), 380/660В | Асинхронные общепромышленные электродвигатели
1LE0003-2AC53-3FA4 | 320442 | 0 | Электродвигатель асинхронный общепромышленный, 22 кВт, 1000 об/мин, 200L, фланец (B5), , 380/660В | Асинхронные общепромышленные электродвигатели
VCI-G0.75-4B | 12749 | 0 |  | Для насосных и вентиляторных применений (переменный момент)
KT208D04NBDS845LY | 2137.2 | 125 | Индуктивный датчик KT208-D04NB-DS845-LY, нержавеющая сталь, незаподлицо, диаметр М8, расстояние срабатывания 4 мм, NPN-НЗ, 3х проводное подключение, разъём М8 | Индуктивные датчики
1LE0003-2AA43-3AB4 | 303784 | 0 | Электродвигатель асинхронный общепромышленный, 30 кВт, 3000 об/мин, 200L, Лапы (B3), PTC (3), 380/660В | Асинхронные общепромышленные электродвигатели
LCI-G4.0-2B+LCI-FM | 26946.75 | 0 |  | Для общепромышленного применения
MP.100.14.3 | 11839.2 | 0 | МП толщиной 3 мм; ШхВ: 1000х1400мм | Панели, двери и внутренняя обвязка
1LE0003-3AB03-3AB4 | 1162131 | 0 | Электродвигатель асинхронный общепромышленный, 110 кВт, 1500 об/мин, 315S, Лапы (B3), PTC (3), 380/660В | Асинхронные общепромышленные электродвигатели
PPCABTS8120412.21170120 | 122368.8 | 0 | Шкаф электротехнический PPCABTS8120412.21170120. Корпус напольный серии PPCAB, ШхГхВ: 1200х400х1200, сборка 2117-0120 в составе: Каркас шкафа ШхГхВ: 1200х400х1200мм (рым-болты 4шт; монтаж. перемычки внутренний монтаж, по глубине 2шт); Двухстворчатая дверь (с комфортной ручкой), угол открывания 180⁰; МП 3мм; Панель задняя сплошная; Потолочная панель; Панель основания в сборе с модульными полами | Шкафы, каркасы и корпуса
X.50.50.16 | 44133.6 | 0 | Каркас шкафа; ШхГхВ: 500x500х1600мм | Шкафы, каркасы и корпуса
X.50.40.14 | 43518 | 0 | Каркас шкафа; ШхГхВ: 500x400х1400мм | Шкафы, каркасы и корпуса
1LE0022-0DA32-1AA4 | 28906.88 | 23 | Электродвигатель асинхронный общепромышленный, 1,1 кВт, 3000 об/мин, 80M, Лапы (B3), 220/380В | Асинхронные общепромышленные электродвигатели
1LE0303-1DD43-3AA4 | 170261 | 0 | Электродвигатель асинхронный общепромышленный, 7,5 кВт, 750 об/мин, 160L, Лапы (B3), , 380/660В | Асинхронные общепромышленные электродвигатели
X.50.120.18 | 46458 | 0 | Каркас шкафа; ШхГхВ: 500х1200х1800мм | Шкафы, каркасы и корпуса
1LE0022-0DA22-1AA4 | 26138.5 | 25 | Электродвигатель асинхронный общепромышленный, 0,75 кВт, 3000 об/мин, 80M, лапы IM B3, 220/380 В | Асинхронные общепромышленные электродвигатели
1LE0303-1DD23-3FA4 | 144436 | 0 | Электродвигатель асинхронный общепромышленный, 4 кВт, 750 об/мин, 160M, фланец (B5), , 380/660В | Асинхронные общепромышленные электродвигатели
X.120.80.20 | 47004 | 0 | Каркас шкафа; ШхГхВ: 1200x800х2000мм | Шкафы, каркасы и корпуса
PLADN31 | 528 | 53 | Блок вспомогательных контактов серии Pulse фронтального монтажа для контактора серии PLC1D, 3НО+1НЗ | Блоки допконтактов
X.50.50.14 | 43803.6 | 0 | Каркас шкафа; ШхГхВ: 500x500х1400мм | Шкафы, каркасы и корпуса
X.120.60.14 | 45444 | 0 | Каркас шкафа; ШхГхВ: 1200x600х1400мм | Шкафы, каркасы и корпуса
MP.120.22.2 | 14167.2 | 0 | МП толщиной 2 мм; ШхВ: 1200х2200мм | Панели, двери и внутренняя обвязка
PD101A411K | 0 | 0 | Преобразователь частоты PD101-A411K, напряжение питания 380В, номинальный ток 210/250А, номинальная мощность 110/132кВт, степень защиты IP20, встроенный ЭМС фильтр, встроенная панель управления, встроенный протокол Modbus RTU (RS485), NPN | Для общепромышленного применения
X.60.100.14 | 45421.2 | 0 | Каркас шкафа; ШхГхВ: 600x1000х1400мм | Шкафы, каркасы и корпуса
1LE0003-3AB03-3FB4 | 1185283 | 0 | Электродвигатель асинхронный общепромышленный, 110 кВт, 1500 об/мин, 315S, фланец (B5), PTC (3), 380/660В | Асинхронные общепромышленные электродвигатели
MPO.80.150 | 1413.6 | 0 | Модуль панели основания; ШхГ: 800х150мм | Панели, двери и внутренняя обвязка
АИР280М2 | 244305 | 0 | Электродвигатель асинхронный общепромышленный, 132 кВт, 3000 об/мин, габарит 280М, Лапы (B3), 380/660 В | Асинхронные общепромышленные электродвигатели
1LE0003-2BD03-3AB4 | 370363 | 0 | Электродвигатель асинхронный общепромышленный, 18,5 кВт, 750 об/мин, 225S, Лапы (B3), PTC (3), 380/660В | Асинхронные общепромышленные электродвигатели
KJTJ8A3TA | 1070.4 | 596 | KJT-J8A3-TA - Кабель с разъёмом 2 метра. Разъём M8 угловой. 3-pin | Кабели для датчиков
X.50.120.20 | 46788 | 0 | Каркас шкафа; ШхГхВ: 500х1200х2000мм | Шкафы, каркасы и корпуса
1LE0003-2DA23-3JB4 | 774041 | 0 | Электродвигатель асинхронный общепромышленный, 90 кВт, 3000 об/мин, 280M, комби (B35), PTC (3), 380/660В | Асинхронные общепромышленные электродвигатели
1LE0003-3AA23-3FB4 | 1479742 | 0 | Электродвигатель асинхронный общепромышленный, 132 кВт, 3000 об/мин, 315M, фланец (B5), PTC (3), 380/660В | Асинхронные общепромышленные электродвигатели
1LE0303-1DB23-3FB4 | 156286 | 0 | Электродвигатель асинхронный общепромышленный, 11 кВт, 1500 об/мин, 160M, фланец (B5), PTC (3), 380/660В | Асинхронные общепромышленные электродвигатели
1LE93930DA221AA4 | 14906.4 | 0 | Двигатель PROMPOWER 1LE9393-0DA22-1AA4. 0,75 кВт, 3000 об/мин, 80M, лапы IM B3, 220/380В. Корпус Алюминий. Типоразмер 080 | Асинхронные общепромышленные электродвигатели
1LE90031DA333AA4 | 96012 | 1 | Двигатель PROMPOWER 1LE9003-1DA33-3AA4. 15 кВт, 3000 об/мин, 160M, лапы (В3), 380/660В. Корпус Чугун. Типоразмер 160 | Асинхронные общепромышленные электродвигатели
KT208D04NBD345LY | 2137.2 | 113 | Индуктивный датчик KT208-D04NB-D345-LY, нержавеющая сталь, незаподлицо, диаметр М8, расстояние срабатывания 4 мм, NPN-НЗ, 3х проводное подключение, кабель 2 метра | Индуктивные датчики
X.100.80.14 | 45626.4 | 0 | Каркас шкафа; ШхГхВ: 1000x800х1400мм | Шкафы, каркасы и корпуса
X.40.50.14 | 43609.2 | 0 | Каркас шкафа; ШхГхВ: 400x500х1400мм | Шкафы, каркасы и корпуса
X.120.60.16 | 45774 | 0 | Каркас шкафа; ШхГхВ: 1200x600х1600мм | Шкафы, каркасы и корпуса
X.40.120.20 | 46593.6 | 0 | Каркас шкафа; ШхГхВ: 400х1200х2000мм | Шкафы, каркасы и корпуса
X.120.80.18 | 46674 | 0 | Каркас шкафа; ШхГхВ: 1200x800х1800мм | Шкафы, каркасы и корпуса
PD310EN1 | 10977.6 | 24 | PD310EN1 Модуль Ethernet (Modbus TCP/IP) | Опции для преобразователей частоты
KSS.50.60.22 | 33207.6 | 0 | Комплект сейсмостойкости для корпуса; ШхГхВ: 500х600х2200мм | Аксессуары и 19" компоненты
X.40.80.20 | 45454.8 | 0 | Каркас шкафа; ШхГхВ: 400x800х2000мм | Шкафы, каркасы и корпуса
X.50.120.14 | 45798 | 0 | Каркас шкафа; ШхГхВ: 500х1200х1400мм | Шкафы, каркасы и корпуса
PZ19.8U.RAL7035 | 1485.6 | 0 | Панель-заглушка для монтажной рамы; 19"; В: 8U, RAL7035 | Аксессуары и 19" компоненты
PK.80 | 1290 | 0 | Промежуточная крышка для Г: 800 мм | Аксессуары и 19" компоненты
PZ.60.14 | 9733.2 | 0 | Панель задняя сплошная; ШхВ: 600х1400мм | Панели, двери и внутренняя обвязка
X.60.120.22 | 47311.2 | 0 | Каркас шкафа; ШхГхВ: 600х1200х2200мм | Шкафы, каркасы и корпуса
PSD5F20P1PTA | 33886.8 | 53 | PSD5F-20P1-PTA Сервопривод серии PSD5. 100 Вт, 1х200В, аналоговое/импульсное управление, Modbus RTU | Сервоприводы
X.60.50.20 | 44986.8 | 0 | Каркас шкафа; ШхГхВ: 600x500х2000мм | Шкафы, каркасы и корпуса
X.80.40.20 | 45090 | 0 | Каркас шкафа; ШхГхВ: 800x400х2000мм | Шкафы, каркасы и корпуса
X.120.50.16 | 45489.6 | 0 | Каркас шкафа; ШхГхВ: 1200x500х1600мм | Шкафы, каркасы и корпуса
TP.0060.NO | 1395.6 | 0 | Термостат; 0..+60; НО; мех | Аксессуары и 19" компоненты
LED.415 | 9757.2 | 0 | Светильник светодиодный; 415мм; С5/С6; 3м; датчик движения; магнит | Аксессуары и 19" компоненты
H03-2CD | 2270.4 | 0 | H03 Отверстия для слива конденсата. Применима лишь для моторов с вертикальным монтажным исполнением. Для монтажных исполнений IM B5 и IM B14 при выборе данной опции необходимо убедиться, что клеммная коробка находится сверху. Для других монтажных исполнений обратитесь к поставщику. | Опции для двигателей
PZ.100.20 | 13999.2 | 0 | Панель задняя сплошная; ШхВ: 1000х2000мм | Панели, двери и внутренняя обвязка
X.50.100.16 | 45558 | 0 | Каркас шкафа; ШхГхВ: 500x1000х1600мм | Шкафы, каркасы и корпуса
X.60.40.14 | 43712.4 | 0 | Каркас шкафа; ШхГхВ: 600x400х1400мм | Шкафы, каркасы и корпуса
X.60.50.18 | 44656.8 | 0 | Каркас шкафа; ШхГхВ: 600x500х1800мм | Шкафы, каркасы и корпуса
PZP.100.16 | 16003.2 | 0 | Панель задняя перфорированная; ШхВ: 1000х1600мм | Панели, двери и внутренняя обвязка
X.60.80.18 | 45511.2 | 0 | Каркас шкафа; ШхГхВ: 600x800х1800мм | Шкафы, каркасы и корпуса
KJTJ12S45MTA | 1545.6 | 0 | KJT-J12S4-5M-TA - Кабель с разъёмом 5 метров. Разъём M12 прямой. 4-pin | Кабели для датчиков
X.50.40.16 | 43848 | 0 | Каркас шкафа; ШхГхВ: 500x400х1600мм | Шкафы, каркасы и корпуса
X.120.120.14 | 47154 | 0 | Каркас шкафа; ШхГхВ: 1200х1200х1400мм | Шкафы, каркасы и корпуса
X.40.60.16 | 44224.8 | 0 | Каркас шкафа; ШхГхВ: 400x600х1600мм | Шкафы, каркасы и корпуса
X.40.120.14 | 45603.6 | 0 | Каркас шкафа; ШхГхВ: 400х1200х1400мм | Шкафы, каркасы и корпуса
X.120.80.12 | 45684 | 0 | Каркас шкафа; ШхГхВ: 1200x800х1200мм | Шкафы, каркасы и корпуса
VP.495 | 42768 | 0 | Вентилятор потолочный 495м3/ч; IP44; 85Вт | Аксессуары и 19" компоненты
1LE0022-1CC02-1AA4 | 80584.05 | 2 | Электродвигатель асинхронный общепромышленный, 3 кВт, 1000 об/мин, 132S, Лапы (B3), 220/380В | Асинхронные общепромышленные электродвигатели
DDO.60.14 | 44726.4 | 0 | Двухстворчатая обзорная дверь (с комфортной ручкой); 180⁰; ШхВ: 600х1400мм | Панели, двери и внутренняя обвязка
X.50.120.12 | 45468 | 0 | Каркас шкафа; ШхГхВ: 500х1200х1200мм | Шкафы, каркасы и корпуса
X.40.50.18 | 44269.2 | 0 | Каркас шкафа; ШхГхВ: 400x500х1800мм | Шкафы, каркасы и корпуса
X.50.80.12 | 44328 | 0 | Каркас шкафа; ШхГхВ: 500x800х1200мм | Шкафы, каркасы и корпуса
X.120.60.22 | 46764 | 0 | Каркас шкафа; ШхГхВ: 1200x600х2200мм | Шкафы, каркасы и корпуса
X.120.50.18 | 45819.6 | 0 | Каркас шкафа; ШхГхВ: 1200x500х1800мм | Шкафы, каркасы и корпуса
X.40.120.16 | 45933.6 | 0 | Каркас шкафа; ШхГхВ: 400х1200х1600мм | Шкафы, каркасы и корпуса
X.60.60.18 | 44942.4 | 0 | Каркас шкафа; ШхГхВ: 600x600х1800мм | Шкафы, каркасы и корпуса
R10/R11/R12-3BC | 39.6 | 0 | R10 Поворот клеммной коробки на 90º, кабельные отверстия с приводной стороны (DE) (Не применима для двигателей фланцевого монтажного исполнения для типоразмеров FS80~100, также не может быть совмещена с опцией H08). R11 Поворот клеммной коробки на 90º, кабельные отверстия с неприводной стороны (NDE) (Недоступно в случае размещения кабельными отверстиями вверх). R12 Поворот клеммной коробки на 180º. | Опции для двигателей
1LE90033BC233JA4 | 2673235.2 | 0 | Асинхронный двигатель PROMPOWER 1LE9, номинальная мощность 160 кВт, номинальная частота вращения двигателя 1000 об/мин, габарит 355M, комби IM B35, номинальное напряжение 380/660 В | Асинхронные общепромышленные электродвигатели
X.100.60.18 | 45716.4 | 0 | Каркас шкафа; ШхГхВ: 1000x600х1800мм | Шкафы, каркасы и корпуса
X.80.40.18 | 44760 | 0 | Каркас шкафа; ШхГхВ: 800x400х1800мм | Шкафы, каркасы и корпуса
X.120.120.22 | 48474 | 0 | Каркас шкафа; ШхГхВ: 1200х1200х2200мм | Шкафы, каркасы и корпуса
KVZN.124 | 9051.6 | 0 | Кожух защитный из нерж. стали для вентилятора | Аксессуары и 19" компоненты
X.60.50.12 | 43666.8 | 0 | Каркас шкафа; ШхГхВ: 600x500х1200мм | Шкафы, каркасы и корпуса
X.50.40.18 | 44178 | 0 | Каркас шкафа; ШхГхВ: 500x400х1800мм | Шкафы, каркасы и корпуса
LCI-G1.5-3 | 35156.33 | 0 |  | Для общепромышленного применения
1LE0003-2CD23-3FB4 | 523825 | 0 | Электродвигатель асинхронный общепромышленный, 30 кВт, 750 об/мин, 250M, фланец (B5), PTC (3), 380/660В | Асинхронные общепромышленные электродвигатели
X.120.80.14 | 46014 | 0 | Каркас шкафа; ШхГхВ: 1200x800х1400мм | Шкафы, каркасы и корпуса
PP.80.100.KV1 | 11073.6 | 0 | Потолочная панель с 1 вводом кабеля по ширине; ШхГ: 800х1000мм | Панели, двери и внутренняя обвязка
АИР80В4 | 9099.17 | 0 | Электродвигатель асинхронный общепромышленный, 1.5 кВт, 1500 об/мин, габарит 80В, Лапы (B3), 220/380 В | Асинхронные общепромышленные электродвигатели
1LE0303-1DD33-3FA4 | 159052 | 0 | Электродвигатель асинхронный общепромышленный, 5,5 кВт, 750 об/мин, 160M, фланец (B5), , 380/660В | Асинхронные общепромышленные электродвигатели
1LE0003-2AA43-3FA4 | 305013 | 0 | Электродвигатель асинхронный общепромышленный, 30 кВт, 3000 об/мин, 200L, фланец (B5), , 380/660В | Асинхронные общепромышленные электродвигатели
X.120.100.14 | 46584 | 0 | Каркас шкафа; ШхГхВ: 1200x1000х1400мм | Шкафы, каркасы и корпуса
PDSIN07110 | 188169.6 | 0 | PD-SIN-0,7-110, синус-фильтр, номинальное напряжение 400В, индуктивность 0,7 мГн, номинальный ток 110А, емкость 5 мкФ, частота сети 50 Гц, частота ШИМ 3…8 кГц, степень защиты IP00, кабельная линия до 400 м | Синус-фильтры
1LE0003-2DA23-3JA4 | 769507 | 0 | Электродвигатель асинхронный общепромышленный, 90 кВт, 3000 об/мин, 280M, комби (B35), , 380/660В | Асинхронные общепромышленные электродвигатели
X.120.50.20 | 46149.6 | 0 | Каркас шкафа; ШхГхВ: 1200x500х2000мм | Шкафы, каркасы и корпуса
X.120.40.14 | 44874 | 0 | Каркас шкафа; ШхГхВ: 1200x400х1400мм | Шкафы, каркасы и корпуса
X.40.40.20 | 44314.8 | 0 | Каркас шкафа; ШхГхВ: 400x400х2000мм | Шкафы, каркасы и корпуса
1LE0003-1EA23-3AB4 | 227824 | 0 | Электродвигатель асинхронный общепромышленный, 22 кВт, 3000 об/мин, 180M, Лапы (B3), PTC (3), 380/660В | Асинхронные общепромышленные электродвигатели
1LE0003-2DB03-3JA4 | 653306 | 0 | Электродвигатель асинхронный общепромышленный, 75 кВт, 1500 об/мин, 280S, комби (B35), , 380/660В | Асинхронные общепромышленные электродвигатели
1LE0003-2AB43-3AB4 | 307867 | 0 | Электродвигатель асинхронный общепромышленный, 30 кВт, 1500 об/мин, 200L, Лапы (B3), PTC (3), 380/660В | Асинхронные общепромышленные электродвигатели
X.60.80.22 | 46172.4 | 0 | Каркас шкафа; ШхГхВ: 600x800х2200мм | Шкафы, каркасы и корпуса
1LE0303-1CA13-3JA4 | 97622 | 0 | Электродвигатель асинхронный общепромышленный, 7,5 кВт, 3000 об/мин, 132S, комби (B35), , 380/660В | Асинхронные общепромышленные электродвигатели
JAME7XE6 | 1075.2 | 0 | JAM-E7-XE6 Комплект разъёмов для самостоятельного изготовления силового кабеля (серводвигатель без/с тормозом) и кабеля энкодера. | Кабели и разъемы для сервосистем
X.120.50.12 | 44828.4 | 0 | Каркас шкафа; ШхГхВ: 1200x500х1200мм | Шкафы, каркасы и корпуса
X.60.50.16 | 44326.8 | 0 | Каркас шкафа; ШхГхВ: 600x500х1600мм | Шкафы, каркасы и корпуса
X.80.40.12 | 43768.8 | 0 | Каркас шкафа; ШхГхВ: 800x400х1200мм | Шкафы, каркасы и корпуса
X.100.40.12 | 44156.4 | 0 | Каркас шкафа; ШхГхВ: 1000x400х1200мм | Шкафы, каркасы и корпуса
X.40.40.12 | 42994.8 | 0 | Каркас шкафа; ШхГхВ: 400x400х1200мм | Шкафы, каркасы и корпуса
1LE0003-2DA23-3FB4 | 752055 | 0 | Электродвигатель асинхронный общепромышленный, 90 кВт, 3000 об/мин, 280M, фланец (B5), PTC (3), 380/660В | Асинхронные общепромышленные электродвигатели
X.40.100.20 | 46024.8 | 0 | Каркас шкафа; ШхГхВ: 400x1000х2000мм | Шкафы, каркасы и корпуса
1LE0303-1CC02-1AA4 | 84613 | 0 | Электродвигатель асинхронный общепромышленный, 3 кВт, 1000 об/мин, 132S, Лапы (B3), , 220/380 В | Асинхронные общепромышленные электродвигатели
1LE0003-2AB43-3JB4 | 323022 | 0 | Электродвигатель асинхронный общепромышленный, 30 кВт, 1500 об/мин, 200L, комби (B35), PTC (3), 380/660В | Асинхронные общепромышленные электродвигатели
X.120.50.22 | 46479.6 | 0 | Каркас шкафа; ШхГхВ: 1200x500х2200мм | Шкафы, каркасы и корпуса
1LE0303-1DB23-3AB4 | 153315 | 0 | Электродвигатель асинхронный общепромышленный, 11 кВт, 1500 об/мин, 160M, Лапы (B3), PTC (3), 380/660В | Асинхронные общепромышленные электродвигатели
X.120.80.16 | 46344 | 0 | Каркас шкафа; ШхГхВ: 1200x800х1600мм | Шкафы, каркасы и корпуса
АИР160S2 | 39853.33 | 0 | Электродвигатель асинхронный общепромышленный, 15 кВт, 3000 об/мин, габарит 160S, Лапы (B3), 380/660 В | Асинхронные общепромышленные электродвигатели
X.100.60.20 | 46046.4 | 0 | Каркас шкафа; ШхГхВ: 1000x600х2000мм | Шкафы, каркасы и корпуса
X.60.80.20 | 45842.4 | 0 | Каркас шкафа; ШхГхВ: 600x800х2000мм | Шкафы, каркасы и корпуса
X.80.100.22 | 47128.8 | 0 | Каркас шкафа; ШхГхВ: 800x1000х2200мм | Шкафы, каркасы и корпуса
1LE0003-3AD23-3FA4 | 1322419 | 0 | Электродвигатель асинхронный общепромышленный, 75 кВт, 750 об/мин, 315M, фланец (B5), , 380/660В | Асинхронные общепромышленные электродвигатели
X.120.40.12 | 44544 | 0 | Каркас шкафа; ШхГхВ: 1200x400х1200мм | Шкафы, каркасы и корпуса
X.40.60.20 | 44884.8 | 0 | Каркас шкафа; ШхГхВ: 400x600х2000мм | Шкафы, каркасы и корпуса
X.40.120.22 | 46924.8 | 0 | Каркас шкафа; ШхГхВ: 400х1200х2200мм | Шкафы, каркасы и корпуса
RIT19.80.12 | 13855.2 | 0 | Монтажная рама; 19"; ГхВ: 800х1200мм | Аксессуары и 19" компоненты
X.40.100.18 | 45694.8 | 0 | Каркас шкафа; ШхГхВ: 400x1000х1800мм | Шкафы, каркасы и корпуса
MP19.2U | 1033.2 | 0 | Монтажная панель пространства 19", высота 2U | Аксессуары и 19" компоненты
KVZ.177 | 4392 | 0 | Кожух защитный для вентилятора | Аксессуары и 19" компоненты
1LE0303-1DB43-3FB4 | 180040 | 0 | Электродвигатель асинхронный общепромышленный, 15 кВт, 1500 об/мин, 160L, фланец (B5), PTC (3), 380/660В | Асинхронные общепромышленные электродвигатели
X.120.120.18 | 47814 | 0 | Каркас шкафа; ШхГхВ: 1200х1200х1800мм | Шкафы, каркасы и корпуса
RIT19.120.14 | 15648 | 0 | Монтажная рама; 19"; ГхВ: 1200х1400мм | Аксессуары и 19" компоненты
X.60.50.14 | 43996.8 | 0 | Каркас шкафа; ШхГхВ: 600x500х1400мм | Шкафы, каркасы и корпуса
X.80.40.14 | 44098.8 | 0 | Каркас шкафа; ШхГхВ: 800x400х1400мм | Шкафы, каркасы и корпуса
DDP.60.14.IT | 33790.8 | 0 | Дверь двухстворчатая перфорированная серверная (с комфортной ручкой); 180⁰; ШхВ: 600х1400мм | Панели, двери и внутренняя обвязка
X.120.40.22 | 46194 | 0 | Каркас шкафа; ШхГхВ: 1200x400х2200мм | Шкафы, каркасы и корпуса
X.100.50.22 | 46092 | 0 | Каркас шкафа; ШхГхВ: 1000x500х2200мм | Шкафы, каркасы и корпуса
X.40.40.22 | 44644.8 | 0 | Каркас шкафа; ШхГхВ: 400x400х2200мм | Шкафы, каркасы и корпуса
1LE0003-2AC43-3FB4 | 295744 | 0 | Электродвигатель асинхронный общепромышленный, 18,5 кВт, 1000 об/мин, 200L, фланец (B5), PTC (3), 380/660В | Асинхронные общепромышленные электродвигатели
X.40.120.18 | 46263.6 | 0 | Каркас шкафа; ШхГхВ: 400х1200х1800мм | Шкафы, каркасы и корпуса
1LE0003-3AD53-3FB4 | 1528248 | 0 | Электродвигатель асинхронный общепромышленный, 90 кВт, 750 об/мин, 315L, фланец (B5), PTC (3), 380/660В | Асинхронные общепромышленные электродвигатели
X.60.120.12 | 45661.2 | 0 | Каркас шкафа; ШхГхВ: 600х1200х1200мм | Шкафы, каркасы и корпуса
1LE0003-2AC43-3FA4 | 290994 | 0 | Электродвигатель асинхронный общепромышленный, 18,5 кВт, 1000 об/мин, 200L, фланец (B5), , 380/660В | Асинхронные общепромышленные электродвигатели
CMBL15B05PS | 3225.6 | 0 | CMB-L15B-05(PS) Кабель силовой для серводвигателей с тормозом. 5 метров. | Аксессуары для сервосистем
1LE0003-2DC03-3JA4 | 721572 | 0 | Электродвигатель асинхронный общепромышленный, 45 кВт, 1000 об/мин, 280S, комби (B35), , 380/660В | Асинхронные общепромышленные электродвигатели
X.60.120.18 | 46651.2 | 0 | Каркас шкафа; ШхГхВ: 600х1200х1800мм | Шкафы, каркасы и корпуса
PPCABTS8100812.21170120 | 121581.6 | 0 | Шкаф электротехнический PPCABTS8100812.21170120. Корпус напольный серии PPCAB, ШхГхВ: 1000х800х1200, сборка 2117-0120 в составе: Каркас шкафа ШхГхВ: 1000х800х1200мм (рым-болты 4шт; монтаж. перемычки внутренний монтаж, по глубине 2шт); Двухстворчатая дверь (с комфортной ручкой), угол открывания 180⁰; МП 3мм; Панель задняя сплошная; Потолочная панель; Панель основания в сборе с модульными полами | Шкафы, каркасы и корпуса
NDR7524 | 3160.8 | 1099 | Импульсный источник питания PROMPOWER NDR-75-24 в металлическом корпусе, напряжение на выходе 24 В постоянного тока, номинальный ток 3.1 А, номинальная мощность 75 Вт. Входное напряжение 85-264 В переменного тока (120-370 В постоянного тока) | Блоки питания NDR в металлическом корпусе
X.120.40.18 | 45534 | 0 | Каркас шкафа; ШхГхВ: 1200x400х1800мм | Шкафы, каркасы и корпуса
X.60.80.14 | 44851.2 | 0 | Каркас шкафа; ШхГхВ: 600x800х1400мм | Шкафы, каркасы и корпуса
1LE0303-1BB23-3JA4 | 64833 | 0 | Электродвигатель асинхронный общепромышленный, 4 кВт, 1500 об/мин, 112M, комби (B35), , 380/660В | Асинхронные общепромышленные электродвигатели
X.40.100.12 | 44703.6 | 0 | Каркас шкафа; ШхГхВ: 400x1000х1200мм | Шкафы, каркасы и корпуса
1LE0003-3ACO3-3AB4 | 1229135 | 0 | Электродвигатель асинхронный общепромышленный, 75 кВт, 1000 об/мин, 315S, Лапы (B3), PTC (3), 380/660В | Асинхронные общепромышленные электродвигатели
LCI-G5.5/P7.5-4B | 34480.25 | 0 |  | Для общепромышленного применения
LCI-G0.75-2B | 19992.75 | 0 |  | Для общепромышленного применения
X.120.50.14 | 45159.6 | 0 | Каркас шкафа; ШхГхВ: 1200x500х1400мм | Шкафы, каркасы и корпуса
X.100.120.16 | 47096.4 | 0 | Каркас шкафа; ШхГхВ: 1000х1200х1600мм | Шкафы, каркасы и корпуса
АИР160S4 | 44428.33 | 0 | Электродвигатель асинхронный общепромышленный, 15 кВт, 1500 об/мин, габарит 160S, Лапы (B3), 380/660 В | Асинхронные общепромышленные электродвигатели
1LE0003-2AD53-3JA4 | 311408 | 0 | Электродвигатель асинхронный общепромышленный, 15 кВт, 750 об/мин, 200L, комби (B35), , 380/660В | Асинхронные общепромышленные электродвигатели
1LE0003-3BD23-3JA4 | 2439399 | 0 | Электродвигатель асинхронный общепромышленный, 132 кВт, 750 об/мин, 355M, комби (B35), , 380/660В | Асинхронные общепромышленные электродвигатели
X.100.50.14 | 44772 | 0 | Каркас шкафа; ШхГхВ: 1000x500х1400мм | Шкафы, каркасы и корпуса
DO.80.18 | 42613.2 | 0 | Обзорная дверь (с комфортной ручкой); 180⁰; ШхВ: 800х1800мм | Панели, двери и внутренняя обвязка
1LE93031CB233FB4 | 72290.4 | 0 | Двигатель PROMPOWER 1LE9303-1CB23-3FB4. 7,5 кВт, 1500 об.,фланец, термистор.. Корпус Алюминий. Типоразмер 132 | Асинхронные общепромышленные электродвигатели
X.50.100.12 | 44898 | 0 | Каркас шкафа; ШхГхВ: 500x1000х1200мм | Шкафы, каркасы и корпуса
X.60.120.20 | 46981.2 | 0 | Каркас шкафа; ШхГхВ: 600х1200х2000мм | Шкафы, каркасы и корпуса
X.100.60.22 | 46376.4 | 0 | Каркас шкафа; ШхГхВ: 1000x600х2200мм | Шкафы, каркасы и корпуса
1LE0003-2BD23-3JA4 | 430089 | 0 | Электродвигатель асинхронный общепромышленный, 22 кВт, 750 об/мин, 225M, комби (B35), , 380/660В | Асинхронные общепромышленные электродвигатели
X.60.60.14 | 44281.2 | 0 | Каркас шкафа; ШхГхВ: 600x600х1400мм | Шкафы, каркасы и корпуса
X.60.80.12 | 44521.2 | 0 | Каркас шкафа; ШхГхВ: 600x800х1200мм | Шкафы, каркасы и корпуса
АИР250S2 | 162300.67 | 0 | Электродвигатель асинхронный общепромышленный, 75 кВт, 3000 об/мин, габарит 250S, Лапы (B3), 380/660 В | Асинхронные общепромышленные электродвигатели
X.60.60.20 | 45272.4 | 0 | Каркас шкафа; ШхГхВ: 600x600х2000мм | Шкафы, каркасы и корпуса
CMPC.60.15 | 1776 | 0 | МП для секционирования; для ШхВ: 600х150мм | Панели, двери и внутренняя обвязка
PZ19.11U.RAL7035 | 1760.4 | 0 | Панель-заглушка для монтажной рамы; 19"; В: 11U, RAL7035 | Аксессуары и 19" компоненты
1LE0003-3AD03-3JB4 | 1179059 | 0 | Электродвигатель асинхронный общепромышленный, 55 кВт, 750 об/мин, 315S, комби (B35), PTC (3), 380/660В | Асинхронные общепромышленные электродвигатели
1LE0003-3AD03-3FB4 | 1145501 | 0 | Электродвигатель асинхронный общепромышленный, 55 кВт, 750 об/мин, 315S, фланец (B5), PTC (3), 380/660В | Асинхронные общепромышленные электродвигатели
1LE1002-0EB02-2KA4-Z | 41991.38 | 0 | Электродвигатель асинхронный общепромышленный 1.1кВт, 1500об/мин, 90S, малый фланец (B14), 230/400В | Асинхронные общепромышленные электродвигатели
DS.50.20.2B | 23684.4 | 0 | Сплошная дверь (замок под ключ с двойной бородкой); 180⁰; ШхВ: 500х2000мм | Панели, двери и внутренняя обвязка
PMPEXP07M | 64.8 | 10 | Кабель модуля расширения для ПЛК PMP20 и PMP30 и модулей серии PMP. 0.7 метра | Модули расширения ПЛК
X.80.50.12 | 44054.4 | 0 | Каркас шкафа; ШхГхВ: 800x500х1200мм | Шкафы, каркасы и корпуса
X.50.80.22 | 45978 | 0 | Каркас шкафа; ШхГхВ: 500x800х2200мм | Шкафы, каркасы и корпуса
LCI-G45/P55-4 | 160135.17 | 0 |  | Для общепромышленного применения
1LE0003-1EC43-3JB4 | 244238 | 0 | Электродвигатель асинхронный общепромышленный, 15 кВт, 1000 об/мин, 180L, комби (B35), PTC (3), 380/660В | Асинхронные общепромышленные электродвигатели
LCI-G0.75/P1.5-4B | 20379.08 | 0 |  | Для общепромышленного применения
LCI-G0.75-2B (S) | 16419.17 | 0 |  | Для общепромышленного применения
LCI-G110/P132-4 | 306458.92 | 0 |  | Для общепромышленного применения
АИР112М2 | 19123.5 | 0 | Электродвигатель асинхронный общепромышленный, 7.5 кВт, 3000 об/мин, габарит 112М, Лапы (B3), 220/380 В | Асинхронные общепромышленные электродвигатели
1LE90032BB233AA4 | 259506 | 2 | Двигатель PROMPOWER 1LE9003-2BB23-3AA4. 45 кВт, 1500 об/мин, 225M, лапы (B3), 380/660В. Корпус Чугун. Типоразмер 225 | Асинхронные общепромышленные электродвигатели
1LE0003-3AD03-3JA4 | 1174526 | 0 | Электродвигатель асинхронный общепромышленный, 55 кВт, 750 об/мин, 315S, комби (B35), , 380/660В | Асинхронные общепромышленные электродвигатели
ESM163B21 | 1635.6 | 75 | Автоматический выключатель ESM1-63/B2/1 (10kA), 2A, характеристика B, количество полюсов: 1P | MCB
X.40.80.22 | 45784.8 | 0 | Каркас шкафа; ШхГхВ: 400x800х2200мм | Шкафы, каркасы и корпуса
X.60.100.22 | 46741.2 | 0 | Каркас шкафа; ШхГхВ: 600x1000х2200мм | Шкафы, каркасы и корпуса
TP.1050.NO | 1395.6 | 0 | Термостат; -10..+50; НО; мех | Аксессуары и 19" компоненты
PD310D4220BS | 217125.6 | 0 | Преобразователь частоты PROMPOWER PD310-D4220BS, номинальная мощность 22 кВт, напряжение питания 380 В, 3 фазы, номинальный ток 45 А, степень защиты IP54, встроенный ЭМС фильтр, встроенный тормозной модуль (прерыватель), встроенная панель управления, встроенный протокол Modbus RTU (RS485), 5 дискретных входов, 1 дискретный выход, 2 аналоговых входа (0-10 В, 0/4-20 мА), 1 аналоговый выход (0-10 В, 0/4-20 мА), 1 релейный выход, дискретные входы NPN/PNP, нержавеющая сталь | Преобразователи частоты со степенью защиты IP54
X.60.50.22 | 45316.8 | 0 | Каркас шкафа; ШхГхВ: 600x500х2200мм | Шкафы, каркасы и корпуса
DDP.60.12.IT | 32510.4 | 0 | Дверь двухстворчатая перфорированная серверная (с комфортной ручкой); 180⁰; ШхВ: 600х1200мм | Панели, двери и внутренняя обвязка
KVZ.92 | 3811.2 | 0 | Кожух защитный для вентилятора | Аксессуары и 19" компоненты
LCI-G0.75-3 | 32838.33 | 0 |  | Для общепромышленного применения
1LE0003-3BD23-3FB4 | 2374236 | 0 | Электродвигатель асинхронный общепромышленный, 132 кВт, 750 об/мин, 355M, фланец (B5), PTC (3), 380/660В | Асинхронные общепромышленные электродвигатели
АИР225М2 | 120525.83 | 0 | Электродвигатель асинхронный общепромышленный, 55 кВт, 3000 об/мин, габарит 225М, Лапы (B3), 380/660 В | Асинхронные общепромышленные электродвигатели
F.92 | 1785.6 | 0 | Выходной фильтр; IP54; 92x92 | Аксессуары и 19" компоненты
АИР63А2 | 4219.17 | 0 | Электродвигатель асинхронный общепромышленный, 0.37 кВт, 3000 об/мин, габарит 63А, Лапы (B3), 220/380 В | Асинхронные общепромышленные электродвигатели
X.50.50.20 | 44793.6 | 0 | Каркас шкафа; ШхГхВ: 500x500х2000мм | Шкафы, каркасы и корпуса
АИР90L6 | 11905.17 | 0 | Электродвигатель асинхронный общепромышленный, 1.5 кВт, 1000 об/мин, габарит 90L, Лапы (B3), 220/380 В | Асинхронные общепромышленные электродвигатели
RIT19.40.12 | 11622 | 0 | Монтажная рама; 19"; ГхВ: 400х1200мм | Аксессуары и 19" компоненты
X.60.40.12 | 43382.4 | 0 | Каркас шкафа; ШхГхВ: 600x400х1200мм | Шкафы, каркасы и корпуса
PID101C | 55345.2 | 0 | Промышленный сенсорный монитор PROMPOWER 10.1 дюймов PID-101C | Промышленный монитор
X.60.80.16 | 45181.2 | 0 | Каркас шкафа; ШхГхВ: 600x800х1600мм | Шкафы, каркасы и корпуса
X.100.100.14 | 46196.4 | 0 | Каркас шкафа; ШхГхВ: 1000x1000х1400мм | Шкафы, каркасы и корпуса
PSC.120 | 954 | 0 | Шина профильная С-образная 30/15; Ш/Г: 1200мм | Аксессуары и 19" компоненты
PSD5L120P7PTA | 24855.6 | 0 | PSD5L1-20P7-PTA Сервопривод серии PSD5. 750 Вт, 1х200В, импульсное управление, Modbus RTU | Сервоприводы
DK.80.16 | 42194.4 | 0 | Комбинированная дверь (с комфортной ручкой); 180⁰; ШхВ: 800х1600мм | Панели, двери и внутренняя обвязка
1LE0003-3AC23-3FA4 | 1319931 | 0 | Электродвигатель асинхронный общепромышленный, 90 кВт, 1000 об/мин, 315M, фланец (B5), , 380/660В | Асинхронные общепромышленные электродвигатели
LCI-G0.4-1 | 18254.25 | 0 |  | Для общепромышленного применения
LCI-G4.0/P5.5-4B+LCI-SM | 29554.5 | 0 |  | Для общепромышленного применения
1LE0022-2AA43-4AA4 | 284793.75 | 0 | Электродвигатель асинхронный общепромышленный, 30 кВт, 3000 об/мин, 200L, Лапы (B3), 380/660В | Асинхронные общепромышленные электродвигатели
1LE90031EC433FA4 | 254947.2 | 0 | Асинхронный двигатель PROMPOWER 1LE9, номинальная мощность 15 кВт, номинальная частота вращения двигателя 1000 об/мин, габарит 180L, фланец IM B5, номинальное напряжение 380/660 В | Асинхронные общепромышленные электродвигатели
АИР250S6 | 148280.83 | 0 | Электродвигатель асинхронный общепромышленный, 45 кВт, 1000 об/мин, габарит 250S, Лапы (B3), 380/660 В | Асинхронные общепромышленные электродвигатели
1LE0303-0EA42-1JB4 | 43895 | 0 | Электродвигатель асинхронный общепромышленный, 2,2 кВт, 3000 об/мин, 90L, комби (B35), PTC (3), 220/380 В | Асинхронные общепромышленные электродвигатели
RIT19.80.18 | 15072 | 0 | Монтажная рама; 19"; ГхВ: 800х1800мм | Аксессуары и 19" компоненты
PZP.40.12 | 9614.4 | 0 | Панель задняя перфорированная; ШхВ: 400х1200мм | Панели, двери и внутренняя обвязка
PZ.120.12 | 11876.4 | 0 | Панель задняя сплошная; ШхВ: 1200х1200мм | Панели, двери и внутренняя обвязка
PVOT19.80.20 | 16058.4 | 0 | Панель воздуховодная; 19"; ШхВ: 800х2000мм | Аксессуары и 19" компоненты
KD.60 | 1140 | 0 | Карман для документации; Ш:600 | Аксессуары и 19" компоненты
CPSLM03PS | 1719.6 | 66 | CP-SL-M-03(PS) Кабель энкодера 3 метра. | Аксессуары для сервосистем
X.120.60.18 | 46104 | 0 | Каркас шкафа; ШхГхВ: 1200x600х1800мм | Шкафы, каркасы и корпуса
PPYF14ESSB | 656.4 | 125 | Колодка PROMPOWER PPYF-14-ESS-B для реле серии PMY4, винтовые клеммы | Колодки для реле
LCI-G250/P280-4+LCI-SM | 771314.5 | 0 |  | Для общепромышленного применения
1LE0303-1CD02-1JB4 | 93594 | 0 | Электродвигатель асинхронный общепромышленный, 2,2 кВт, 750 об/мин, 132S, комби (B35), PTC (3), 220/380 В | Асинхронные общепромышленные электродвигатели
АИР280М4 | 259178.83 | 0 | Электродвигатель асинхронный общепромышленный, 132 кВт, 1500 об/мин, габарит 280М, Лапы (B3), 380/660 В | Асинхронные общепромышленные электродвигатели
АИР355МА6 | 673867 | 0 | Электродвигатель асинхронный общепромышленный, 200 кВт, 1000 об/мин, габарит 355МА, Лапы (B3), 380/660 В | Асинхронные общепромышленные электродвигатели
1LE0303-1CD02-1AA4 | 84613 | 0 | Электродвигатель асинхронный общепромышленный, 2,2 кВт, 750 об/мин, 132S, Лапы (B3), , 220/380 В | Асинхронные общепромышленные электродвигатели
GO.M6 | 2900.4 | 0 | Гайка вставная с отламывающимся язычком, М6, комп. 50 шт. | Аксессуары и 19" компоненты
1LE0303-1DD43-3FA4 | 173666 | 0 | Электродвигатель асинхронный общепромышленный, 7,5 кВт, 750 об/мин, 160L, фланец (B5), , 380/660В | Асинхронные общепромышленные электродвигатели
АИР132М2 | 29544.33 | 0 | Электродвигатель асинхронный общепромышленный, 11 кВт, 3000 об/мин, габарит 132М, Лапы (B3), 380/660 В | Асинхронные общепромышленные электродвигатели
TP.1050.NC | 1395.6 | 0 | Термостат; -10..+50; НЗ; мех | Аксессуары и 19" компоненты
PGV2ME20 | 4172.4 | 100 | Автоматический выключатель защиты двигателя серии Pulse, Диапазон регулировки тока (A) 13-18 | Автоматы защиты двигателя
CMBXL6010PS | 12342 | 2 | CMB-XL60-10(PS) Кабель силовой для серводвигателей с тормозом. 10 метров. | Аксессуары для сервосистем
JLP1D5011BDDC24 | 4105.2 | 68 | Контактор переменного тока JLP1-D50-11-BD (DC24), номинальный ток 50A, 3 полюса, дополнительные контакты 1НО+1НЗ, напряжение катушки 24VDC | Контакторы
F.177 | 2097.6 | 0 | Выходной фильтр; IP54; 177х177 | Аксессуары и 19" компоненты
PIPCminiN97Z | 78567.6 | 0 | Промышленный компьютер PIPC-mini-N97-Z | Промышленный ПК
PDINL03880 | 0 | 0 | PD-INL-0,38-80, дроссель 3-фазный сетевой, падение напряжения 2%, номинальное напряжение 690В, индуктивность 0,38 мГн, номинальный ток 80 А, частота сети 50 Гц, степень защиты IP00 | Сетевые дроссели
1LE0003-2DC23-3JB4 | 726102 | 0 | Электродвигатель асинхронный общепромышленный, 55 кВт, 1000 об/мин, 280M, комби (B35), PTC (3), 380/660В | Асинхронные общепромышленные электродвигатели
LCI-G45-4 IP54 | 189496.5 | 0 |  | Для общепромышленного применения
LCI-G15/P18.5-4B+LCI-SM | 60171.42 | 0 |  | Для общепромышленного применения
PDINL00271100 | 405822 | 0 | PD-INL-0,027-1100, дроссель 3-фазный сетевой, падение напряжения 4%, номинальное напряжение 400В, индуктивность 0,027 мГн, номинальный ток 1100А, частота сети 50 Гц, степень защиты IP00 | Сетевые дроссели
PLC1D09M7 | 1704 | 0 | Контактор серии Pulse, Номинальный ток 9A, 3 полюса, дополнительные контакты 1НО+1НЗ, напряжение катушки 220VAC | Контакторы
PD110A4450 | 0 | 0 | Преобразователь частоты PD110-A4450, напряжение питания 380В, номинальный ток 96/125A, номинальная мощность 45/55кВт, NPN/PNP | Для общепромышленного применения
АИР200L6 | 91866 | 0 | Электродвигатель асинхронный общепромышленный, 30 кВт, 1000 об/мин, габарит 200L, Лапы (B3), 380/660 В | Асинхронные общепромышленные электродвигатели
PGV2ME08 | 4047.6 | 59 | Автоматический выключатель защиты двигателя серии Pulse, Диапазон регулировки тока (A) 2,5-4 | Автоматы защиты двигателя
АИР100L4 | 15748.17 | 0 | Электродвигатель асинхронный общепромышленный, 4 кВт, 1500 об/мин, габарит 100L, Лапы (B3), 220/380 В | Асинхронные общепромышленные электродвигатели
АИР180М6 | 65168.33 | 0 | Электродвигатель асинхронный общепромышленный, 18.5 кВт, 1000 об/мин, габарит 180М, Лапы (B3), 380/660 В | Асинхронные общепромышленные электродвигатели
DS.40.16 | 22558.8 | 0 | Сплошная дверь (с комфортной ручкой); 180⁰; ШхВ: 400х1600мм | Панели, двери и внутренняя обвязка
PDDC018400 | 100131.6 | 0 | PD-DC-0,18-400, сглаживающий дроссель для звена постоянного тока, номинальное напряжение до 750В (стандартно 230 В), индуктивность 0,18 мГн, номинальный ток 400А, частота пульсаций 300 Гц, степень защиты IP00 | Дроссели для цепей постоянного тока
PBZ.100.22 | 27787.2 | 0 | Комплект боковых стенок на замках; 2шт; ГхВ: 1000х2200мм | Панели, двери и внутренняя обвязка
1LE90033BC333JB4 | 2752604.4 | 0 | Асинхронный двигатель PROMPOWER 1LE9, номинальная мощность 185 кВт, номинальная частота вращения двигателя 1000 об/мин, габарит 355M, комби IM B35, номинальное напряжение 380/660 В, датчик PTC | Асинхронные общепромышленные электродвигатели
LCI-G90/P110-4+LCI-SM | 299987.83 | 0 |  | Для общепромышленного применения
АИР132S8 | 26901 | 0 | Электродвигатель асинхронный общепромышленный, 4 кВт, 750 об/мин, габарит 132S, Лапы (B3), 380/660 В | Асинхронные общепромышленные электродвигатели
USBCOMPS | 644.4 | 101 | Адаптер PROMPOWER USB-COM(PS) для кабелей PMP-XVPDVP и DB9F | Модули расширения ПЛК
PPYF14SL | 1078.8 | 1025 | Колодка PROMPOWER PPYF-14-SL для реле серии PMY4, пружинные клеммы | Колодки для реле
PD110A4055 | 0 | 0 | Преобразователь частоты PROMPOWER PD110-A4055, номинальная мощность 5,5 кВт, напряжение питания 380 В, 3 фазы, номинальный ток 13 А, степень защиты IP20, встроенный ЭМС фильтр, встроенный тормозной модуль (прерыватель), встроенная панель управления, встроенный протокол Modbus RTU (RS485), 7 дискретных входов (из них 2 импульсных, один из них высокоскоростной, с возможностью подключения термистора), 2 аналоговых входа (0-10 В (оба), 0/4-20 мА (один)), 1 аналоговый выход (0-10В), 2 дискретных выхода, 2 выходных реле, дискретные входы NPN/PNP | Для общепромышленного применения
1LE0003-2BB23-3FA4 | 407459 | 0 | Электродвигатель асинхронный общепромышленный, 45 кВт, 1500 об/мин, 225M, фланец (B5), , 380/660В | Асинхронные общепромышленные электродвигатели
АИР100S4 | 14396 | 0 | Электродвигатель асинхронный общепромышленный, 3 кВт, 1500 об/мин, габарит 100S, Лапы (B3), 220/380 В | Асинхронные общепромышленные электродвигатели
ECF-01.100.20 | 11415.6 | 0 | Цоколь вентилируемый, высота 200 (углы+передние панели, ввод через угол), для Ш:1000 мм, 2шт | Шкафы, каркасы и корпуса
KJTJ12S410MTA | 2200.8 | 0 | KJT-J12S4-10M-TA - Кабель с разъёмом 10 метров. Разъём M12 прямой. 4-pin | Кабели для датчиков
JLC1D1201F5AC110 | 349.2 | 80 | Контактор переменного тока JLC1-D12-01-F5 (AC110), номинальный ток 12A, 3 полюса, дополнительный контакт 1НЗ, напряжение катушки 110VAC | Контакторы
1LE0003-3AD63-3FA4 | 1665383 | 0 | Электродвигатель асинхронный общепромышленный, 110 кВт, 750 об/мин, 315L, фланец (B5), , 380/660В | Асинхронные общепромышленные электродвигатели
RIT19.60.18 | 14326.8 | 0 | Монтажная рама; 19"; ГхВ: 600х1800мм | Аксессуары и 19" компоненты
DK.80.18 | 43236 | 0 | Комбинированная дверь (с комфортной ручкой); 180⁰; ШхВ: 800х1800мм | Панели, двери и внутренняя обвязка
X.100.80.12 | 45296.4 | 0 | Каркас шкафа; ШхГхВ: 1000x800х1200мм | Шкафы, каркасы и корпуса
АИР280S8 | 207369.5 | 0 | Электродвигатель асинхронный общепромышленный, 55 кВт, 750 об/мин, габарит 280S, Лапы (B3), 380/660 В | Асинхронные общепромышленные электродвигатели
АИР355S8 | 644576.83 | 0 | Электродвигатель асинхронный общепромышленный, 132 кВт, 750 об/мин, габарит 355S, Лапы (B3), 380/660 В | Асинхронные общепромышленные электродвигатели
АИР250S4 | 168970 | 0 | Электродвигатель асинхронный общепромышленный, 75 кВт, 1500 об/мин, габарит 250S, Лапы (B3), 380/660 В | Асинхронные общепромышленные электродвигатели
1TL0003-1CB23-3FB4-Z | 90027 | 0 | Электродвигатель асинхронный общепромышленный, 7,5 кВт, 1500 об/мин, 132M, фланец (B5), PTC (3), 380/660В | Асинхронные общепромышленные электродвигатели
1LE0003-3AB03-3JA4 | 1215477 | 0 | Электродвигатель асинхронный общепромышленный, 110 кВт, 1500 об/мин, 315S, комби (B35), , 380/660В | Асинхронные общепромышленные электродвигатели
1LE90033AA533FA4 | 1676602.8 | 0 | Асинхронный двигатель PROMPOWER 1LE9, номинальная мощность 160 кВт, номинальная частота вращения двигателя 3000 об/мин, габарит 315L, фланец IM B5, номинальное напряжение 380/660 В | Асинхронные общепромышленные электродвигатели
PD110A4300 | 0 | 0 | Преобразователь частоты PD110-A4300, напряжение питания 380В, номинальный ток 60/75A, номинальная мощность 30/37кВт, NPN/PNP | Для общепромышленного применения
1LE0303-1DC43-3FA4 | 173666 | 0 | Электродвигатель асинхронный общепромышленный, 11 кВт, 1000 об/мин, 160L, фланец (B5), , 380/660В | Асинхронные общепромышленные электродвигатели
PZ.80.22 | 13238.4 | 0 | Панель задняя сплошная; ШхВ: 800х2200мм | Панели, двери и внутренняя обвязка
1LE0003-2CC23-3AB4 | 490300 | 0 | Электродвигатель асинхронный общепромышленный, 37 кВт, 1000 об/мин, 250M, Лапы (B3), PTC (3), 380/660В | Асинхронные общепромышленные электродвигатели
LCI-G250-4 IP54 | 1084341.08 | 0 |  | Для общепромышленного применения
АИР200L8 | 95170.17 | 0 | Электродвигатель асинхронный общепромышленный, 22 кВт, 750 об/мин, габарит 200L, Лапы (B3), 380/660 В | Асинхронные общепромышленные электродвигатели
X.40.50.20 | 44599.2 | 0 | Каркас шкафа; ШхГхВ: 400x500х2000мм | Шкафы, каркасы и корпуса
АИР315М6 | 419222.5 | 0 | Электродвигатель асинхронный общепромышленный, 132 кВт, 1000 об/мин, габарит 315М, Лапы (B3), 380/660 В | Асинхронные общепромышленные электродвигатели
АИР180М4 | 72274.83 | 0 | Электродвигатель асинхронный общепромышленный, 30 кВт, 1500 об/мин, габарит 180М, Лапы (B3), 380/660 В | Асинхронные общепромышленные электродвигатели
F.223 | 2180.4 | 0 | Выходной фильтр; IP54; 223x223 | Аксессуары и 19" компоненты
АИР132М4 | 29432.5 | 0 | Электродвигатель асинхронный общепромышленный, 11 кВт, 1500 об/мин, габарит 132М, Лапы (B3), 380/660 В | Асинхронные общепромышленные электродвигатели
PDBR110K8R10 | 67968 | 0 | Тормозной резистор PROMPOWER PDBR-110K-8R-10, мощность 110 кВт, 8 Ом, ПВ 10% (120 с), IP 54, способ подключения: клеммная колодка, корпус из оцинкованной стали, габарит Д28 (Ширина 240 мм; Высота 195 мм; Длина 835 мм) масса 20 кг. | Тормозные резисторы
1LE0303-1CC33-3JB4 | 111148 | 0 | Электродвигатель асинхронный общепромышленный, 5,5 кВт, 1000 об/мин, 132M, комби (B35), PTC (3), 380/660В | Асинхронные общепромышленные электродвигатели
АИР250М8 | 168695.5 | 0 | Электродвигатель асинхронный общепромышленный, 45 кВт, 750 об/мин, габарит 250М, Лапы (B3), 380/660 В | Асинхронные общепромышленные электродвигатели
X.80.40.16 | 44428.8 | 0 | Каркас шкафа; ШхГхВ: 800x400х1600мм | Шкафы, каркасы и корпуса
1LE0003-3ACO3-3AA4 | 1224601 | 0 | Электродвигатель асинхронный общепромышленный, 75 кВт, 1000 об/мин, 315S, Лапы (B3), , 380/660В | Асинхронные общепромышленные электродвигатели
1LE0003-2BC23-3JA4 | 434008 | 0 | Электродвигатель асинхронный общепромышленный, 30 кВт, 1000 об/мин, 225M, комби (B35), , 380/660В | Асинхронные общепромышленные электродвигатели
PPCABTS8080622.11170120 | 117081.6 | 0 | Шкаф электротехнический PPCABTS8080622.11170120. Корпус напольный серии PPCAB, ШхГхВ: 800х600х2200, сборка 1117-0120 в составе: Каркас шкафа ШхГхВ: 800х600х2200мм (рым-болты 4шт; монтаж. перемычки внутренний монтаж, по глубине 2шт); Сплошная дверь (с комфортной ручкой), угол открывания 180⁰; МП 3мм; Панель задняя сплошная; Потолочная панель; Панель основания в сборе с модульными полами | Шкафы, каркасы и корпуса
X.120.60.20 | 46434 | 0 | Каркас шкафа; ШхГхВ: 1200x600х2000мм | Шкафы, каркасы и корпуса
PGV2ME16 | 4078.8 | 0 | Автоматический выключатель защиты двигателя серии Pulse, Диапазон регулировки тока (A) 9-14 | Автоматы защиты двигателя
АИР63A4 | 4686.83 | 0 | Электродвигатель асинхронный общепромышленный, 0.25 кВт, 1500 об/мин, габарит 63A, Лапы (B3), 220/380 В | Асинхронные общепромышленные электродвигатели
CME05A03PS | 1075.2 | 102 | CM-E05A-03(PS) Кабель силовой для серводвигателей без тормоза. 3 метра. | Аксессуары для сервосистем
CMBE03A16PS | 2751.6 | 0 | CMB-E03A-16(PS) Кабель силовой для серводвигателей с тормозом. 16 метров. | Аксессуары для сервосистем
X.80.100.20 | 46798.8 | 0 | Каркас шкафа; ШхГхВ: 800x1000х2000мм | Шкафы, каркасы и корпуса
X.40.40.18 | 43984.8 | 0 | Каркас шкафа; ШхГхВ: 400x400х1800мм | Шкафы, каркасы и корпуса
DP.80.20.IT | 38629.2 | 0 | Дверь перфорированная серверная (с комфортной ручкой); 180⁰; ШхВ: 800х2000мм | Панели, двери и внутренняя обвязка
LCI-G15-4B IP54 | 81612.92 | 0 |  | Для общепромышленного применения
1TL0303-0DA22-1AB4-Z | 27991 | 0 | Электродвигатель асинхронный общепромышленный, 0,75 кВт, 3000 об/мин, 80M, Лапы (B3), PTC (3), 220/380 В | Асинхронные общепромышленные электродвигатели
F.124 | 1980 | 0 | Выходной фильтр; IP54; 124x124 | Аксессуары и 19" компоненты
LCI-G37-4 IP54 | 141977.5 | 0 |  | Для общепромышленного применения
АИР280М6 | 232816.67 | 0 | Электродвигатель асинхронный общепромышленный, 90 кВт, 1000 об/мин, габарит 280М, Лапы (B3), 380/660 В | Асинхронные общепромышленные электродвигатели
PP.60.50 | 5516.4 | 0 | Потолочная панель сплошная; ШхГ: 600х500мм | Панели, двери и внутренняя обвязка
KSS.60.100.16 | 34990.8 | 0 | Комплект сейсмостойкости для корпуса; ШхГхВ: 600х1000х1600мм | Аксессуары и 19" компоненты
RPB.60.14 | 9524.4 | 0 | Боковая панель раздельная; 2 секции; ГхВ: 600х1400мм | Панели, двери и внутренняя обвязка
1LE0003-2BB23-3JA4 | 419444 | 0 | Электродвигатель асинхронный общепромышленный, 45 кВт, 1500 об/мин, 225M, комби (B35), , 380/660В | Асинхронные общепромышленные электродвигатели
Q04-3BD | 9570 | 0 | Q04 Антиконденсационный обогрев 220 В переменного напряжения. Когда выбраны эти опции, клеммные коробки будут выполнены из чугуна. | Опции для двигателей
1LE0303-1DC43-3AB4 | 175011 | 0 | Электродвигатель асинхронный общепромышленный, 11 кВт, 1000 об/мин, 160L, Лапы (B3), PTC (3), 380/660В | Асинхронные общепромышленные электродвигатели
LED.440.L | 6668.4 | 0 | Светильник LED-лайт, мощность 10Вт; 440мм; C5/C6; кабель 3м | Аксессуары и 19" компоненты
PMPE16YT | 6502.8 | 1 | Модуль расширения PMP-E16YT для PMP20/PMP30. 16 выходов(NPN). Не требует питания | Модули расширения ПЛК
1LE90032CB233JB4 | 574689.6 | 0 | Асинхронный двигатель PROMPOWER 1LE9, номинальная мощность 55 кВт, номинальная частота вращения двигателя 1500 об/мин, габарит 250M, комби IM B35, номинальное напряжение 380/660 В, датчик PTC | Асинхронные общепромышленные электродвигатели
NS2U.1200 | 2884.8 | 0 | Направляющая шина, жесткий монтаж, для тяжелого оборудования; 2шт; ВхГ: 2Uх1200мм | Аксессуары и 19" компоненты
PBZ.120.20 | 28904.4 | 0 | Комплект боковых стенок на замках; 2шт; ГхВ: 1200х2000мм | Панели, двери и внутренняя обвязка
VCI-G4.0-4B | 19026.92 | 0 |  | Для насосных и вентиляторных применений (переменный момент)
LCI-G110/P132-4+LCI-FM | 306458.92 | 0 |  | Для общепромышленного применения
VCI-G1.5-4B | 14777.25 | 0 |  | Для насосных и вентиляторных применений (переменный момент)
АИР355МВ8 | 808016.17 | 0 | Электродвигатель асинхронный общепромышленный, 200 кВт, 750 об/мин, габарит 355МВ, Лапы (B3), 380/660 В | Асинхронные общепромышленные электродвигатели
PLC1D50M7 | 6674.4 | 24 | Контактор серии Pulse, Номинальный ток 50A, 3 полюса, дополнительные контакты 1НО+1НЗ, напряжение катушки 220VAC | Контакторы
X.40.50.22 | 44929.2 | 0 | Каркас шкафа; ШхГхВ: 400x500х2200мм | Шкафы, каркасы и корпуса
1LE0003-2BD23-3AA4 | 409608 | 0 | Электродвигатель асинхронный общепромышленный, 22 кВт, 750 об/мин, 225M, Лапы (B3), , 380/660В | Асинхронные общепромышленные электродвигатели
1LE0003-3AB03-3FA4 | 1180749 | 0 | Электродвигатель асинхронный общепромышленный, 110 кВт, 1500 об/мин, 315S, фланец (B5), , 380/660В | Асинхронные общепромышленные электродвигатели
PTC-132 | 0 | 83 | Датчик PTC-132 | Модификационные комплекты для моторов
KSS.80.100.22 | 36547.2 | 0 | Комплект сейсмостойкости для корпуса; ШхГхВ: 800х1000х2200мм | Аксессуары и 19" компоненты
ZKU.26.30 | 6060 | 0 | Зажим для угловых кабельных шин; 26-30мм | Аксессуары и 19" компоненты
1LE0003-1EB43-3AA4 | 230212 | 0 | Электродвигатель асинхронный общепромышленный, 22 кВт, 1500 об/мин, 180L, Лапы (B3), , 380/660В | Асинхронные общепромышленные электродвигатели
1LE0003-2CD23-3JB4 | 539092 | 0 | Электродвигатель асинхронный общепромышленный, 30 кВт, 750 об/мин, 250M, комби (B35), PTC (3), 380/660В | Асинхронные общепромышленные электродвигатели
АИР180М8 | 69143.5 | 0 | Электродвигатель асинхронный общепромышленный, 15 кВт, 750 об/мин, габарит 180М, Лапы (B3), 380/660 В | Асинхронные общепромышленные электродвигатели
PZP.50.22 | 13461.6 | 0 | Панель задняя перфорированная; ШхВ: 500х2200мм | Панели, двери и внутренняя обвязка
АИР355МВ6 | 746477.33 | 0 | Электродвигатель асинхронный общепромышленный, 250 кВт, 1000 об/мин, габарит 355МВ, Лапы (B3), 380/660 В | Асинхронные общепромышленные электродвигатели
MPP.80.140LGE | 13422 | 0 | Панель монтажная перфорированная, LGE; ШхВ: 800х1400мм | Панели, двери и внутренняя обвязка
DDS.80.16.2B | 34615.2 | 0 | Двухстворчатая сплошная дверь (замок под ключ с двойной бородкой); 180⁰; ШхВ: 800х1600мм | Панели, двери и внутренняя обвязка
X.120.120.20 | 48144 | 0 | Каркас шкафа; ШхГхВ: 1200х1200х2000мм | Шкафы, каркасы и корпуса
DDP.80.12.IT | 36667.2 | 0 | Дверь двухстворчатая перфорированная серверная (с комфортной ручкой); 180⁰; ШхВ: 800х1200мм | Панели, двери и внутренняя обвязка
АИР280М8 | 249357.83 | 0 | Электродвигатель асинхронный общепромышленный, 75 кВт, 750 об/мин, габарит 280М, Лапы (B3), 380/660 В | Асинхронные общепромышленные электродвигатели
PZP.80.12 | 12340.8 | 0 | Панель задняя перфорированная; ШхВ: 800х1200мм | Панели, двери и внутренняя обвязка
1LE0003-1ED43-3JA4 | 239488 | 0 | Электродвигатель асинхронный общепромышленный, 11 кВт, 750 об/мин, 180L, комби (B35), , 380/660В | Асинхронные общепромышленные электродвигатели
1LE93030DA221JB4 | 36787.2 | 0 | Асинхронный двигатель PROMPOWER 1LE9, номинальная мощность 0.75 кВт, номинальная частота вращения двигателя 3000 об/мин, габарит 80M, комби IM B35, номинальное напряжение 220/380 В, датчик PTC | Асинхронные общепромышленные электродвигатели
PBU.50.18.EZ | 22177.2 | 0 | Комплект боковых стенок, утопленные, 2шт; ГхВ: 500х1800мм, на замках | Панели, двери и внутренняя обвязка
X.50.100.22 | 46548 | 0 | Каркас шкафа; ШхГхВ: 500x1000х2200мм | Шкафы, каркасы и корпуса
1LE0003-2DB03-3JB4 | 657841 | 0 | Электродвигатель асинхронный общепромышленный, 75 кВт, 1500 об/мин, 280S, комби (B35), PTC (3), 380/660В | Асинхронные общепромышленные электродвигатели
1LE0003-3AD23-3JB4 | 1365848 | 0 | Электродвигатель асинхронный общепромышленный, 75 кВт, 750 об/мин, 315M, комби (B35), PTC (3), 380/660В | Асинхронные общепромышленные электродвигатели
PBU.50.12.EZ | 18942 | 0 | Комплект боковых стенок, утопленные, 2шт; ГхВ: 500х1200мм, на замках | Панели, двери и внутренняя обвязка
LCI-G2.2-2B+LCI-FM | 23759.5 | 0 |  | Для общепромышленного применения
LCI-G160/P185-4+LCI-FM | 485910.75 | 0 |  | Для общепромышленного применения
LCI-G0.55-2B+LCI-FM | 19799.58 | 0 |  | Для общепромышленного применения
LCI-G11/P15-4B+LCI-FM | 48098.5 | 0 |  | Для общепромышленного применения
X.80.80.12 | 44908.8 | 0 | Каркас шкафа; ШхГхВ: 800x800х1200мм | Шкафы, каркасы и корпуса
PTC-100 | 0 | 105 | Датчик PTC-100 | Модификационные комплекты для моторов
АИР90LB8 | 12627 | 0 | Электродвигатель асинхронный общепромышленный, 1.1 кВт, 750 об/мин, габарит 90LB, Лапы (B3), 220/380 В | Асинхронные общепромышленные электродвигатели
1LE0003-3AC23-3JA4 | 1358752 | 0 | Электродвигатель асинхронный общепромышленный, 90 кВт, 1000 об/мин, 315M, комби (B35), , 380/660В | Асинхронные общепромышленные электродвигатели
X.60.40.20 | 44702.4 | 0 | Каркас шкафа; ШхГхВ: 600x400х2000мм | Шкафы, каркасы и корпуса
Flange-112-B14 | 0 | 5 | Flange 112 B14 Малый фланец | Модификационные комплекты для моторов
PPCABTS8080518.11170120 | 109935.6 | 0 | Шкаф электротехнический PPCABTS8080518.11170120. Корпус напольный серии PPCAB, ШхГхВ: 800х500х1800, сборка 1117-0120 в составе: Каркас шкафа ШхГхВ: 800х500х1800мм (рым-болты 4шт; монтаж. перемычки внутренний монтаж, по глубине 2шт); Сплошная дверь (с комфортной ручкой), угол открывания 180⁰; МП 3мм; Панель задняя сплошная; Потолочная панель; Панель основания в сборе с модульными полами | Шкафы, каркасы и корпуса
Flange-160-B5 | 0 | 1 | Flange 160 B5 Большой фланец | Модификационные комплекты для моторов
PZP.40.16 | 10674 | 0 | Панель задняя перфорированная; ШхВ: 400х1600мм | Панели, двери и внутренняя обвязка
X.40.80.16 | 44794.8 | 0 | Каркас шкафа; ШхГхВ: 400x800х1600мм | Шкафы, каркасы и корпуса
LCI-G37/P45-4+LCI-FM | 116865.83 | 0 |  | Для общепромышленного применения
XZM:27000983910180 | 3344.58 | 12 | Мод. Комплект 1.1 для 1LE10.-0B* с B3 на B5 (B35) | Запчасти для электродвигателей
PTC-200 | 0 | 46 | Датчик PTC-200 | Модификационные комплекты для моторов
PMPE8X8YR | 6502.8 | 43 | Модуль расширения для PMP20/PMP30. 8 входов(NPN)/8 выходов(реле). Питание 24VDC. | Модули расширения ПЛК
1LE0003-2DB23-3JB4 | 745564 | 0 | Электродвигатель асинхронный общепромышленный, 90 кВт, 1500 об/мин, 280M, комби (B35), PTC (3), 380/660В | Асинхронные общепромышленные электродвигатели
АИР71А6 | 6710 | 0 | Электродвигатель асинхронный общепромышленный, 0.37 кВт, 1000 об/мин, габарит 71А, Лапы (B3), 220/380 В | Асинхронные общепромышленные электродвигатели
1LE0003-3AC53-3JA4 | 1582641 | 0 | Электродвигатель асинхронный общепромышленный, 110 кВт, 1000 об/мин, 315L, комби (B35), , 380/660В | Асинхронные общепромышленные электродвигатели
VCI-G0.4-4B | 12459.25 | 0 |  | Для насосных и вентиляторных применений (переменный момент)
1LE0003-2DD03-3FB4 | 621057 | 0 | Электродвигатель асинхронный общепромышленный, 37 кВт, 750 об/мин, 280S, фланец (B5), PTC (3), 380/660В | Асинхронные общепромышленные электродвигатели
PD150AB007B | 8721.6 | 0 | Преобразователь частоты PROMPOWER PD150-AB007B, номинальная мощность 0,75 кВт, напряжение питания 220 B, 1ф, номинальный ток 4 А, степень защиты IP20, встроенный ЭМС фильтр, встроенный тормозной модуль (прерыватель), встроенная панель управления, встроенный протокол Modbus RTU (RS485), 4 дискретных входа, 1 дискретный выход, 1 аналоговый вход (0-10 В, 0/4-20 мА), 1 аналоговый выход (0-10 В, 0/4-20 мА), 1 релейный выход, дискретные входы NPN/PNP | Для общепромышленного применения
1LE0003-2BB03-3JB4 | 379466 | 0 | Электродвигатель асинхронный общепромышленный, 37 кВт, 1500 об/мин, 225S, комби (B35), PTC (3), 380/660В | Асинхронные общепромышленные электродвигатели
1LE0003-1EC43-3AB4 | 232834 | 0 | Электродвигатель асинхронный общепромышленный, 15 кВт, 1000 об/мин, 180L, Лапы (B3), PTC (3), 380/660В | Асинхронные общепромышленные электродвигатели
LCI-G1.5/P2.2-4B+LCI-FM | 22117.58 | 0 |  | Для общепромышленного применения
VCI-G15-4B | 43269.33 | 0 |  | Для насосных и вентиляторных применений (переменный момент)
1LE1001-0EA02-2AB4-Z | 25203.86 | 0 | Электродвигатель асинхронный общепромышленный 1,5 кВт , 3000 об/мин , 90S , лапы IM (В3), PTC , 230/400 В | Асинхронные общепромышленные электродвигатели
АИР225М8 | 120586.83 | 0 | Электродвигатель асинхронный общепромышленный, 30 кВт, 750 об/мин, габарит 225М, Лапы (B3), 380/660 В | Асинхронные общепромышленные электродвигатели
АИР71B8 | 7665.67 | 0 | Электродвигатель асинхронный общепромышленный, 0.25 кВт, 750 об/мин, габарит 71B, Лапы (B3), 220/380 В | Асинхронные общепромышленные электродвигатели
PTC-112 | 0 | 98 | Датчик PTC-112 | Модификационные комплекты для моторов
АИР355М8 | 682915.33 | 0 | Электродвигатель асинхронный общепромышленный, 160 кВт, 750 об/мин, габарит 355М, Лапы (B3), 380/660 В | Асинхронные общепромышленные электродвигатели
X.80.100.12 | 45478.8 | 0 | Каркас шкафа; ШхГхВ: 800x1000х1200мм | Шкафы, каркасы и корпуса
1LE0003-3AD03-3AA4 | 1118594 | 0 | Электродвигатель асинхронный общепромышленный, 55 кВт, 750 об/мин, 315S, Лапы (B3), , 380/660В | Асинхронные общепромышленные электродвигатели
PTC-90 | 0 | 80 | Датчик PTC-90 | Модификационные комплекты для моторов
LCI-G2.2/P4.0-4B+LCI-FM | 25401.42 | 0 |  | Для общепромышленного применения
KVZN.177 | 10434 | 0 | Кожух защитный из нерж. стали для вентилятора | Аксессуары и 19" компоненты
1LE1502-1EB23-4AA4-Z | 255466.98 | 0 | Электродвигатель асинхронный общепромышленный 18.5кВт, 1500об/мин, 180M, лапы (B3), 400/690В | Асинхронные общепромышленные электродвигатели
1LE0003-2DA03-3JB4 | 675710 | 0 | Электродвигатель асинхронный общепромышленный, 75 кВт, 3000 об/мин, 280S, комби (B35), PTC (3), 380/660В | Асинхронные общепромышленные электродвигатели
Flange-80-B5 | 0 | 2 | Flange 80 B5 Большой фланец | Модификационные комплекты для моторов
PSD5C1415P0PTA | 158167.2 | 1 | PSD5C1-415P0-PTA Сервопривод серии PSD5. 15 кВт, 3х400В, управление по шине EtherCat | Сервоприводы
X.60.100.20 | 46411.2 | 0 | Каркас шкафа; ШхГхВ: 600x1000х2000мм | Шкафы, каркасы и корпуса
АИР80В8 | 9963.33 | 0 | Электродвигатель асинхронный общепромышленный, 0.55 кВт, 750 об/мин, габарит 80В, Лапы (B3), 220/380 В | Асинхронные общепромышленные электродвигатели
1LE0003-3AD23-3AA4 | 1296490 | 0 | Электродвигатель асинхронный общепромышленный, 75 кВт, 750 об/мин, 315M, Лапы (B3), , 380/660В | Асинхронные общепромышленные электродвигатели
1LE0003-2BC23-3FA4 | 421608 | 0 | Электродвигатель асинхронный общепромышленный, 30 кВт, 1000 об/мин, 225M, фланец (B5), , 380/660В | Асинхронные общепромышленные электродвигатели
PLC1D25M7 | 2653.2 | 0 | Контактор серии Pulse, Номинальный ток 25A, 3 полюса, дополнительные контакты 1НО+1НЗ, напряжение катушки 220VAC | Контакторы
DB9F | 774 | 134 | Кабель интерфейсный для конфигурирования сервоприводов PROMPOWER | Аксессуары для сервосистем
АИР200М8 | 86274.33 | 0 | Электродвигатель асинхронный общепромышленный, 18.5 кВт, 750 об/мин, габарит 200М, Лапы (B3), 380/660 В | Асинхронные общепромышленные электродвигатели
1LE0003-2D023-3FB4 | 621057 | 0 | Электродвигатель асинхронный общепромышленный, 45 кВт, 750 об/мин, 280M, фланец (B5), PTC (3), 380/660В | Асинхронные общепромышленные электродвигатели
1LE0303-1AB52-1FB4 | 57564 | 0 | Электродвигатель асинхронный общепромышленный, 3 кВт, 1500 об/мин, 100L, фланец (B5), PTC (3), 220/380 В | Асинхронные общепромышленные электродвигатели
1LE1002-1CD23-4KA4-Z | 131947.07 | 0 | Электродвигатель асинхронный общепромышленный 3кВт, 750об/мин, 132M, малый фланец (B14), 400/690В | Асинхронные общепромышленные электродвигатели
PGV2ME14 | 4063.2 | 12 | Автоматический выключатель защиты двигателя серии Pulse, Диапазон регулировки тока (A) 6-10 | Автоматы защиты двигателя
1LE0303-1CB23-3FB4 | 103549 | 0 | Электродвигатель асинхронный общепромышленный, 7,5 кВт, 1500 об/мин, 132M, фланец (B5), PTC (3), 380/660В | Асинхронные общепромышленные электродвигатели
DDP.80.12 | 39982.8 | 0 | Двухстворчатая перфорированная дверь (с комфортной ручкой); 180⁰; ШхВ: 800х1200мм | Панели, двери и внутренняя обвязка
АИР90L4 | 11325.67 | 0 | Электродвигатель асинхронный общепромышленный, 2.2 кВт, 1500 об/мин, габарит 90L, Лапы (B3), 220/380 В | Асинхронные общепромышленные электродвигатели
1LE0003-3AD23-3FB4 | 1326952 | 0 | Электродвигатель асинхронный общепромышленный, 75 кВт, 750 об/мин, 315M, фланец (B5), PTC (3), 380/660В | Асинхронные общепромышленные электродвигатели
1LE1002-1BA23-4AA4-Z | 38755.46 | 0 | Электродвигатель асинхронный общепромышленный 4 кВт , 3000 об/мин , 112M , лапы (B3) , 400/690В | Асинхронные общепромышленные электродвигатели
1LE0003-3AD63-3JA4 | 1714365 | 0 | Электродвигатель асинхронный общепромышленный, 110 кВт, 750 об/мин, 315L, комби (B35), , 380/660В | Асинхронные общепромышленные электродвигатели
1LE0003-3ACO3-3FB4 | 1253628 | 0 | Электродвигатель асинхронный общепромышленный, 75 кВт, 1000 об/мин, 315S, фланец (B5), PTC (3), 380/660В | Асинхронные общепромышленные электродвигатели
1LE0303-1DC23-3JB4 | 159300 | 0 | Электродвигатель асинхронный общепромышленный, 7,5 кВт, 1000 об/мин, 160M, комби (B35), PTC (3), 380/660В | Асинхронные общепромышленные электродвигатели
PLC1D65BD | 17162.4 | 35 | Контактор серии Pulse, Номинальный ток 65A, 3 полюса, дополнительные контакты 1НО+1НЗ, напряжение катушки 24VDC | Контакторы
Flange-90-B14 | 0 | 3 | Flange 90 B14 Малый фланец | Модификационные комплекты для моторов
PV.60.18 | 5685.6 | 0 | Перегородка внутренняя; ГхВ: 600х1800мм | Панели, двери и внутренняя обвязка
1LE1002-1CC03-4NB4-Z | 108126.57 | 0 | Электродвигатель асинхронный общепромышленный 3кВт, 1000об/мин, 132S, комби (B34), PTC, 400/690В
1LE0003-3AC63-3JB4 | 1756001 | 0 | Электродвигатель асинхронный общепромышленный, 132 кВт, 1000 об/мин, 315L, комби (B35), PTC (3), 380/660В | Асинхронные общепромышленные электродвигатели
1TL0003-3BB33-3JA4-Z | 2179874 | 0 | Электродвигатель асинхронный общепромышленный, 250 кВт, 1500 об/мин, 355M, комби (B35), , 380/660В | Асинхронные общепромышленные электродвигатели
1LE0003-2D023-3JB4 | 639192 | 0 | Электродвигатель асинхронный общепромышленный, 45 кВт, 750 об/мин, 280M, комби (B35), PTC (3), 380/660В | Асинхронные общепромышленные электродвигатели
1LE0303-1CC33-3FB4 | 108107 | 0 | Электродвигатель асинхронный общепромышленный, 5,5 кВт, 1000 об/мин, 132M, фланец (B5), PTC (3), 380/660В | Асинхронные общепромышленные электродвигатели
KV19.1U | 2180.4 | 0 | Панель кабельного ввода, щеточный буртик; 19"; В: 1U | Аксессуары и 19" компоненты
1LE1002-1BB22-2KA4-Z | 75382.78 | 0 | Электродвигатель асинхронный общепромышленный 4кВт, 1500об/мин, 112M, малый фланец (B14), 230/400В | Асинхронные общепромышленные электродвигатели
PV.80.12 | 5407.2 | 0 | Перегородка внутренняя; ГхВ: 800х1200мм | Панели, двери и внутренняя обвязка
MPP.50.120LGE | 8734.8 | 0 | Панель монтажная перфорированная, LGE; ШхВ: 500х1200мм | Панели, двери и внутренняя обвязка
PGV2ME04 | 3968.4 | 45 | Автоматический выключатель защиты двигателя серии Pulse, Диапазон регулировки тока (A) 0,4-0,63 | Автоматы защиты двигателя
АИР315S6 | 376939.33 | 0 | Электродвигатель асинхронный общепромышленный, 110 кВт, 1000 об/мин, габарит 315S, Лапы (B3), 380/660 В | Асинхронные общепромышленные электродвигатели
1LE0303-0EB02-1AB4 | 39361 | 0 | Электродвигатель асинхронный общепромышленный, 1,1 кВт, 1500 об/мин, 90S, Лапы (B3), PTC (3), 220/380 В | Асинхронные общепромышленные электродвигатели
АИР315S2 | 391223.5 | 0 | Электродвигатель асинхронный общепромышленный, 160 кВт, 3000 об/мин, габарит 315S, Лапы (B3), 380/660 В | Асинхронные общепромышленные электродвигатели
PV.60.20 | 5977.2 | 0 | Перегородка внутренняя; ГхВ: 600х2000мм | Панели, двери и внутренняя обвязка
1TL0303-1AB42-1AA4-Z | 40774 | 4 | Электродвигатель асинхронный общепромышленный, 2,2 кВт, 1500 об/мин, 100L, Лапы (B3), , 220/380 В | Асинхронные общепромышленные электродвигатели
АИР100L8 | 14884 | 0 | Электродвигатель асинхронный общепромышленный, 1.5 кВт, 750 об/мин, габарит 100L, Лапы (B3), 220/380 В | Асинхронные общепромышленные электродвигатели
PMP01E1WTD | 17256 | 10 | Модуль расширения для PMP301 и PMP-SEC. Весовой модуль. 1 канал 23 бит АЦП. Питание 24VDC | Модули расширения ПЛК
1LE90032AA433AB4 | 332902.8 | 0 | Асинхронный двигатель PROMPOWER 1LE9, номинальная мощность 30 кВт, номинальная частота вращения двигателя 3000 об/мин, габарит 200L, лапы IM В3, номинальное напряжение 380/660 В, датчик PTC | Асинхронные общепромышленные электродвигатели
Электродвигатель ОМТ4-RT 100LA4 IE2 1081 | 16488 | 1 | Электродвигатель асинхронный общепромышленный, 2,2 кВт , 1500 об/мин , 100L , лапы (B3) , 220/380 В | Асинхронные общепромышленные электродвигатели
ESM163C21 | 1314 | 3 | Автоматический выключатель ESM1-63/C2/1 (10kA), 2A, характеристика C, количество полюсов: 1P | MCB
PD110A431K | 0 | 0 | Преобразователь частоты PD110-A431K, напряжение питания 380В, номинальный ток 610/673A, номинальная мощность 315/355кВт, NPN/PNP | Для общепромышленного применения
KSO.60.20 | 3728.4 | 0 | Соединительный комплект; 600х2000мм | Аксессуары и 19" компоненты
АИР63В2 | 4808.83 | 0 | Электродвигатель асинхронный общепромышленный, 0.55 кВт, 3000 об/мин, габарит 63В, Лапы (B3), 220/380 В | Асинхронные общепромышленные электродвигатели
1LE0003-3BD23-3AB4 | 2327771 | 0 | Электродвигатель асинхронный общепромышленный, 132 кВт, 750 об/мин, 355M, Лапы (B3), PTC (3), 380/660В | Асинхронные общепромышленные электродвигатели
PVIT.100.14 | 9644.4 | 0 | Перегородка внутренняя телекоммуникационная, для ГхВ: 1000х1400мм | Панели, двери и внутренняя обвязка
1LE1002-1BB22-2FB4-Z | 42495.93 | 0 | Электродвигатель асинхронный общепромышленный 4 кВт , 1500 об/мин , 112M , фланец (B5) , PTC , 230/400 В | Асинхронные общепромышленные электродвигатели
1LE0003-2CA23-3AA4 | 516983 | 0 | Электродвигатель асинхронный общепромышленный, 55 кВт, 3000 об/мин, 250M, Лапы (B3), , 380/660В | Асинхронные общепромышленные электродвигатели
АИР200М4 | 97874.5 | 0 | Электродвигатель асинхронный общепромышленный, 37 кВт, 1500 об/мин, габарит 200М, Лапы (B3), 380/660 В | Асинхронные общепромышленные электродвигатели
АИР80А4 | 8102.83 | 0 | Электродвигатель асинхронный общепромышленный, 1.1 кВт, 1500 об/мин, габарит 80А, Лапы (B3), 220/380 В | Асинхронные общепромышленные электродвигатели
1LE0003-2BB03-3JA4 | 374933 | 0 | Электродвигатель асинхронный общепромышленный, 37 кВт, 1500 об/мин, 225S, комби (B35), , 380/660В | Асинхронные общепромышленные электродвигатели
АИР80В6 | 9516 | 0 | Электродвигатель асинхронный общепромышленный, 1.1 кВт, 1000 об/мин, габарит 80В, Лапы (B3), 220/380 В | Асинхронные общепромышленные электродвигатели
АИР180М2 | 69560.33 | 0 | Электродвигатель асинхронный общепромышленный, 30 кВт, 3000 об/мин, габарит 180М, Лапы (B3), 380/660 В | Асинхронные общепромышленные электродвигатели
PV.80.14 | 5802 | 0 | Перегородка внутренняя; ГхВ: 800х1400мм | Панели, двери и внутренняя обвязка
1LE0003-3AC63-3FA4 | 1701425 | 0 | Электродвигатель асинхронный общепромышленный, 132 кВт, 1000 об/мин, 315L, фланец (B5), , 380/660В | Асинхронные общепромышленные электродвигатели
CMBXL2503PS | 4300.8 | 0 | CMB-XL25-03(PS) Кабель силовой для серводвигателей с тормозом. 3 метра. | Аксессуары для сервосистем
P2S10045T5BA | 20979.6 | 106 | Устройство плавного пуска PROMPOWER P2S-100-4-5T5-B-A, номинальное напряжение 400 В, мощность 5,5 кВт, номинальный ток 11 А, напряжение управления 100...240 В АС, встроенный байпас (обводной контактор), степень защиты IP20 | Устройства плавного пуска P2S 100
АИР280S4 | 239658.83 | 0 | Электродвигатель асинхронный общепромышленный, 110 кВт, 1500 об/мин, габарит 280S, Лапы (B3), 380/660 В | Асинхронные общепромышленные электродвигатели
1LE0003-2BD03-3JA4 | 383895 | 0 | Электродвигатель асинхронный общепромышленный, 18,5 кВт, 750 об/мин, 225S, комби (B35), , 380/660В | Асинхронные общепромышленные электродвигатели
1LE0003-2DA23-3FA4 | 747521 | 0 | Электродвигатель асинхронный общепромышленный, 90 кВт, 3000 об/мин, 280M, фланец (B5), , 380/660В | Асинхронные общепромышленные электродвигатели
CMBXL6005PS | 7826.4 | 28 | CMB-XL60-05(PS) Кабель силовой для серводвигателей с тормозом. 5 метров. | Аксессуары для сервосистем
1LE0003-2AA43-3AA4 | 299034 | 0 | Электродвигатель асинхронный общепромышленный, 30 кВт, 3000 об/мин, 200L, Лапы (B3), , 380/660В | Асинхронные общепромышленные электродвигатели
PB.100.16 | 21074.4 | 0 | Комплект боковых стенок; 2шт; ГхВ: 1000х1600мм | Панели, двери и внутренняя обвязка
АИР355S6 | 609786.5 | 0 | Электродвигатель асинхронный общепромышленный, 160 кВт, 1000 об/мин, габарит 355S, Лапы (B3), 380/660 В | Асинхронные общепромышленные электродвигатели
1LE0003-3AA03-3AA4 | 1370823 | 0 | Электродвигатель асинхронный общепромышленный, 110 кВт, 3000 об/мин, 315S, Лапы (B3), , 380/660В | Асинхронные общепромышленные электродвигатели
АИР71А4 | 6415.17 | 0 | Электродвигатель асинхронный общепромышленный, 0.55 кВт, 1500 об/мин, габарит 71А, Лапы (B3), 220/380 В | Асинхронные общепромышленные электродвигатели
PLC1D32BD | 8092.8 | 122 | Контактор серии Pulse, Номинальный ток 32A, 3 полюса, дополнительные контакты 1НО+1НЗ, напряжение катушки 24VDC | Контакторы
1LE0303-1CB03-3FA4 | 87113 | 0 | Электродвигатель асинхронный общепромышленный, 5,5 кВт, 1500 об/мин, 132S, фланец (B5), , 380/660В | Асинхронные общепромышленные электродвигатели
DS.60.18 | 24866.4 | 0 | Сплошная дверь (с комфортной ручкой); 180⁰; ШхВ: 600х1800мм | Панели, двери и внутренняя обвязка
1LE1001-1DB23-4FA4-Z | 95077.36 | 0 | Электродвигатель асинхронный общепромышленный 11 кВТ, 1500 об/мин, 160M, фланец (B5), 400/690В | Асинхронные общепромышленные электродвигатели
1TL0003-2DC03-3AA4-Z | 597471 | 0 | Электродвигатель асинхронный общепромышленный, 45 кВт, 1000 об/мин, 280S, Лапы (B3), , 380/660В | Асинхронные общепромышленные электродвигатели
1LE0303-1DD43-3FB4 | 178416 | 0 | Электродвигатель асинхронный общепромышленный, 7,5 кВт, 750 об/мин, 160L, фланец (B5), PTC (3), 380/660В | Асинхронные общепромышленные электродвигатели
АИР71В4 | 6994.67 | 0 | Электродвигатель асинхронный общепромышленный, 0.75 кВт, 1500 об/мин, габарит 71В, Лапы (B3), 220/380 В | Асинхронные общепромышленные электродвигатели
1LE0003-2DC03-3FB4 | 705490 | 0 | Электродвигатель асинхронный общепромышленный, 45 кВт, 1000 об/мин, 280S, фланец (B5), PTC (3), 380/660В | Асинхронные общепромышленные электродвигатели
CMTD6016PS | 23652 | 0 | CMT-D60-16(PS) Кабель силовой для серводвигателей без тормоза. 16 метров. | Аксессуары для сервосистем
1LE93030EA021JA4 | 40755.6 | 0 | Асинхронный двигатель PROMPOWER 1LE9, номинальная мощность 1.5 кВт, номинальная частота вращения двигателя 3000 об/мин, габарит 90S, комби IM B35, номинальное напряжение 220/380 В | Асинхронные общепромышленные электродвигатели
АИР280S2 | 209982.33 | 0 | Электродвигатель асинхронный общепромышленный, 110 кВт, 3000 об/мин, габарит 280S, Лапы (B3), 380/660 В | Асинхронные общепромышленные электродвигатели
1LE0303-0DB32-1JA4 | 30260 | 0 | Электродвигатель асинхронный общепромышленный, 0,75 кВт, 1500 об/мин, 80M, комби (B35), , 220/380 В | Асинхронные общепромышленные электродвигатели
1LE1502-1EA23-4FA4-Z | 309159.18 | 0 | Электродвигатель асинхронный общепромышленный 22кВт, 3000об/мин, 180M, фланец (B5), 400/690В | Асинхронные общепромышленные электродвигатели
1LE0303-1AB52-1AA4 | 51779 | 0 | Электродвигатель асинхронный общепромышленный, 3 кВт, 1500 об/мин, 100L, Лапы (B3), , 220/380 В | Асинхронные общепромышленные электродвигатели
1LE0303-1CD02-1FA4 | 86305 | 0 | Электродвигатель асинхронный общепромышленный, 2,2 кВт, 750 об/мин, 132S, фланец (B5), , 220/380 В | Асинхронные общепромышленные электродвигатели
PIPCminiJ6412 | 63860.4 | 0 | Промышленный компьютер PIPC-mini-J6412 | Промышленный ПК
1LE0303-0EA02-1FA4 | 36129 | 0 | Электродвигатель асинхронный общепромышленный, 1,5 кВт, 3000 об/мин, 90S, фланец (B5), , 220/380 В | Асинхронные общепромышленные электродвигатели
HKO.19".1U.002 | 474 | 0 | Кольцо кабельного органайзера HKO.19".1U | Аксессуары и 19" компоненты
1LE0003-2DD03-3JA4 | 634657 | 0 | Электродвигатель асинхронный общепромышленный, 37 кВт, 750 об/мин, 280S, комби (B35), , 380/660В | Асинхронные общепромышленные электродвигатели
1LE0303-0DB22-1FB4 | 32395 | 0 | Электродвигатель асинхронный общепромышленный, 0,55 кВт, 1500 об/мин, 80M, фланец (B5), PTC (3), 220/380 В | Асинхронные общепромышленные электродвигатели
PZP.50.14 | 10929.6 | 0 | Панель задняя перфорированная; ШхВ: 500х1400мм | Панели, двери и внутренняя обвязка
PV.50.22 | 5714.4 | 0 | Перегородка внутренняя; ГхВ: 500х2200мм | Панели, двери и внутренняя обвязка
PV.100.20 | 7994.4 | 0 | Перегородка внутренняя; ГхВ: 1000х2000мм | Панели, двери и внутренняя обвязка
АИР315М2 | 418083.83 | 0 | Электродвигатель асинхронный общепромышленный, 200 кВт, 3000 об/мин, габарит 315М, Лапы (B3), 380/660 В | Асинхронные общепромышленные электродвигатели
1LE0303-1AC42-1AB4 | 53621 | 0 | Электродвигатель асинхронный общепромышленный, 1,5 кВт, 1000 об/мин, 100L, Лапы (B3), PTC (3), 220/380 В | Асинхронные общепромышленные электродвигатели
1LE0303-1DD33-3JA4 | 163730 | 0 | Электродвигатель асинхронный общепромышленный, 5,5 кВт, 750 об/мин, 160M, комби (B35), , 380/660В | Асинхронные общепромышленные электродвигатели
1LE0303-1DD23-3AB4 | 146353 | 0 | Электродвигатель асинхронный общепромышленный, 4 кВт, 750 об/мин, 160M, Лапы (B3), PTC (3), 380/660В | Асинхронные общепромышленные электродвигатели
АИР112МВ6 | 19896.17 | 0 | Электродвигатель асинхронный общепромышленный, 4 кВт, 1000 об/мин, габарит 112МВ, Лапы (B3), 220/380 В | Асинхронные общепромышленные электродвигатели
АИР90LA8 | 10959.67 | 0 | Электродвигатель асинхронный общепромышленный, 0.75 кВт, 750 об/мин, габарит 90LA, Лапы (B3), 220/380 В | Асинхронные общепромышленные электродвигатели
PV.60.12 | 4808.4 | 0 | Перегородка внутренняя; ГхВ: 600х1200мм | Панели, двери и внутренняя обвязка
1TL0003-1EB43-3JA4-Z | 210158 | 1 | Электродвигатель асинхронный общепромышленный, 22 кВт, 1500 об/мин, 180L, комби (B35), , 380/660В | Асинхронные общепромышленные электродвигатели
PV.100.16 | 7000.8 | 0 | Перегородка внутренняя; ГхВ: 1000х1600мм | Панели, двери и внутренняя обвязка
NSMP.40 | 2614.8 | 0 | Комплект направляющих шин для установки МП сбоку; Ш: 400мм | Панели, двери и внутренняя обвязка
NGMP.40 | 1878 | 0 | Комплект направляющих шин для установки МП; Г: 400мм | Панели, двери и внутренняя обвязка
АИР160М6 | 50691 | 0 | Электродвигатель асинхронный общепромышленный, 15 кВт, 1000 об/мин, габарит 160М, Лапы (B3), 380/660 В | Асинхронные общепромышленные электродвигатели
CML15B16PS | 5634 | 0 | CM-L15B-16(PS) Кабель силовой для серводвигателей без тормоза. 16 метров. | Аксессуары для сервосистем
PV.50.20 | 5473.2 | 0 | Перегородка внутренняя; ГхВ: 500х2000мм | Панели, двери и внутренняя обвязка
1LE1002-0DA22-2JB4-Z | 34792.37 | 0 | Электродвигатель асинхронный общепромышленный 0.75кВт, 3000об/мин, 80M, комби (B35), PTC, 230/400В | Асинхронные общепромышленные электродвигатели
АИР200М6 | 77632.67 | 0 | Электродвигатель асинхронный общепромышленный, 22 кВт, 1000 об/мин, габарит 200М, Лапы (B3), 380/660 В | Асинхронные общепромышленные электродвигатели
АИР225М4 | 126463.17 | 0 | Электродвигатель асинхронный общепромышленный, 55 кВт, 1500 об/мин, габарит 225М, Лапы (B3), 380/660 В | Асинхронные общепромышленные электродвигатели
NGMP.120 | 3748.8 | 0 | Комплект направляющих шин для установки МП; Г: 1200мм | Панели, двери и внутренняя обвязка
KSS.50.40.20 | 31533.6 | 0 | Комплект сейсмостойкости для корпуса; ШхГхВ: 500х400х2000мм | Аксессуары и 19" компоненты
PPCABTS8101216.21170120 | 135469.2 | 0 | Шкаф электротехнический PPCABTS8101216.21170120. Корпус напольный серии PPCAB, ШхГхВ: 1000х1200х1600, сборка 2117-0120 в составе: Каркас шкафа ШхГхВ: 1000х1200х1600мм (рым-болты 4шт; монтаж. перемычки внутренний монтаж, по глубине 2шт); Двухстворчатая дверь (с комфортной ручкой), угол открывания 180⁰; МП 3мм; Панель задняя сплошная; Потолочная панель; Панель основания в сборе с модульными полами | Шкафы, каркасы и корпуса
PV.100.12 | 6006 | 0 | Перегородка внутренняя; ГхВ: 1000х1200мм | Панели, двери и внутренняя обвязка
PV.120.16 | 7803.6 | 0 | Перегородка внутренняя; ГхВ: 1200х1600мм | Панели, двери и внутренняя обвязка
1LE0003-2BD03-3JB4 | 388645 | 0 | Электродвигатель асинхронный общепромышленный, 18,5 кВт, 750 об/мин, 225S, комби (B35), PTC (3), 380/660В | Асинхронные общепромышленные электродвигатели
NSMP.60 | 3166.8 | 0 | Комплект направляющих шин для установки МП сбоку; Ш: 600мм | Панели, двери и внутренняя обвязка
CML1510PS | 3870 | 10 | CM-L15-10(PS) Кабель силовой для серводвигателей без тормоза. 10 метров. | Аксессуары для сервосистем
PV.60.22 | 6270 | 0 | Перегородка внутренняя; ГхВ: 600х2200мм | Панели, двери и внутренняя обвязка
1LE0303-1CB23-3AA4 | 96860 | 0 | Электродвигатель асинхронный общепромышленный, 7,5 кВт, 1500 об/мин, 132M, Лапы (B3), , 380/660В | Асинхронные общепромышленные электродвигатели
1LE1002-1BB22-2FA4-Z | 39515.69 | 0 | Электродвигатель асинхронный общепромышленный 4 кВт , 1500 об/мин , 112M , фланец (B5) , 230/400 В | Асинхронные общепромышленные электродвигатели
PDBU4055 | 50666.4 | 0 | Тормозной модуль PROMPOWER PDBU-4055, 45-55 кВт 3х380 В, 12 Ом, 75 А | Внешние тормозные модули для ПЧ
1LE1502-2DB23-4AA4-Z | 1108265.28 | 0 | Электродвигатель асинхронный общепромышленный 90кВт, 1500об/мин, 280M, лапы (B3), 400/690В | Асинхронные общепромышленные электродвигатели
1LE0003-3AD23-3JA4 | 1361313 | 0 | Электродвигатель асинхронный общепромышленный, 75 кВт, 750 об/мин, 315M, комби (B35), , 380/660В | Асинхронные общепромышленные электродвигатели
1LE0303-0EB02-1AA4 | 34610 | 0 | Электродвигатель асинхронный общепромышленный, 1,1 кВт, 1500 об/мин, 90S, Лапы (B3), , 220/380 В | Асинхронные общепромышленные электродвигатели
MPP.80.180LGE | 16305.6 | 0 | Панель монтажная перфорированная, LGE; ШхВ: 800х1800мм | Панели, двери и внутренняя обвязка
1LE0303-1BB23-3AA4 | 61745 | 0 | Электродвигатель асинхронный общепромышленный, 4 кВт, 1500 об/мин, 112M, Лапы (B3), , 380/660В | Асинхронные общепромышленные электродвигатели
PV.120.14 | 7204.8 | 0 | Перегородка внутренняя; ГхВ: 1200х1400мм | Панели, двери и внутренняя обвязка
HKO.19".1U | 2079.6 | 0 | Кабельный органайзер полукольцами 19"; В: 1U | Аксессуары и 19" компоненты
DO.60.12 | 31297.2 | 0 | Обзорная дверь (с комфортной ручкой); 180⁰; ШхВ: 600х1200мм | Панели, двери и внутренняя обвязка
PMP.16 | 2118 | 0 | Промежуточная монтажная панель; В: 1600мм | Панели, двери и внутренняя обвязка
MPP.120.200LGE | 24957.6 | 0 | Панель монтажная перфорированная, LGE; ШхВ: 1200х2000мм | Панели, двери и внутренняя обвязка
1LE0303-1BC22-1JA4 | 63048 | 0 | Электродвигатель асинхронный общепромышленный, 2,2 кВт, 1000 об/мин, 112M, комби (B35), , 220/380 В | Асинхронные общепромышленные электродвигатели
1LE0003-3AD03-3FA4 | 1140967 | 0 | Электродвигатель асинхронный общепромышленный, 55 кВт, 750 об/мин, 315S, фланец (B5), , 380/660В | Асинхронные общепромышленные электродвигатели
1LE0303-0EB02-1FA4 | 35303 | 0 | Электродвигатель асинхронный общепромышленный, 1,1 кВт, 1500 об/мин, 90S, фланец (B5), , 220/380 В | Асинхронные общепромышленные электродвигатели
1LE0303-1BA23-3JA4 | 64858 | 0 | Электродвигатель асинхронный общепромышленный, 4 кВт, 3000 об/мин, 112M, комби (B35), , 380/660В | Асинхронные общепромышленные электродвигатели
1LE0003-3AA03-3FA4 | 1398240 | 0 | Электродвигатель асинхронный общепромышленный, 110 кВт, 3000 об/мин, 315S, фланец (B5), , 380/660В | Асинхронные общепромышленные электродвигатели
1LE0003-2CA23-3JB4 | 547366 | 0 | Электродвигатель асинхронный общепромышленный, 55 кВт, 3000 об/мин, 250M, комби (B35), PTC (3), 380/660В | Асинхронные общепромышленные электродвигатели
X.100.60.14 | 45056.4 | 0 | Каркас шкафа; ШхГхВ: 1000x600х1400мм | Шкафы, каркасы и корпуса
АИР132М8 | 31181.17 | 0 | Электродвигатель асинхронный общепромышленный, 5.5 кВт, 750 об/мин, габарит 132М, Лапы (B3), 380/660 В | Асинхронные общепромышленные электродвигатели
1LE0303-1BC22-1AA4 | 60047 | 0 | Электродвигатель асинхронный общепромышленный, 2,2 кВт, 1000 об/мин, 112M, Лапы (B3), , 220/380 В | Асинхронные общепромышленные электродвигатели
NSMP.100 | 4239.6 | 0 | Комплект направляющих шин для установки МП сбоку; Ш: 1000мм | Панели, двери и внутренняя обвязка
DSV.80.16 | 20883.6 | 0 | Дверь сплошная внутренняя; ШхВ: 800х1600мм | Панели, двери и внутренняя обвязка
PT19.50 | 6854.4 | 0 | Полка приборная, монтаж на L-образные профильные шины; 19"; Г: 500мм | Аксессуары и 19" компоненты
PV.80.20 | 6986.4 | 0 | Перегородка внутренняя; ГхВ: 800х2000мм | Панели, двери и внутренняя обвязка
1LE0003-2BA23-3JA4 | 434461 | 0 | Электродвигатель асинхронный общепромышленный, 45 кВт, 3000 об/мин, 225M, комби (B35), , 380/660В | Асинхронные общепромышленные электродвигатели
1LE1002-1CA02-2KA4-Z | 94901.77 | 0 | Электродвигатель асинхронный общепромышленный 5.5кВт, 3000об/мин, 132S, малый фланец (B14), 230/400В | Асинхронные общепромышленные электродвигатели
1LE0003-1ED43-3JB4 | 244238 | 0 | Электродвигатель асинхронный общепромышленный, 11 кВт, 750 об/мин, 180L, комби (B35), PTC (3), 380/660В | Асинхронные общепромышленные электродвигатели
DO.80.12 | 34910.4 | 0 | Обзорная дверь (с комфортной ручкой); 180⁰; ШхВ: 800х1200мм | Панели, двери и внутренняя обвязка
АИР180S4 | 63033.33 | 0 | Электродвигатель асинхронный общепромышленный, 22 кВт, 1500 об/мин, габарит 180S, Лапы (B3), 380/660 В | Асинхронные общепромышленные электродвигатели
1LE1001-1CA03-4AB4-Z | 56068.5 | 0 | Электродвигатель асинхронный общепромышленный 5,5 кВт , 3000 об/мин , 132S , лапы IM (В3), PTC, 400/690В | Асинхронные общепромышленные электродвигатели
1LE0303-0DB32-1FB4 | 34145 | 0 | Электродвигатель асинхронный общепромышленный, 0,75 кВт, 1500 об/мин, 80M, фланец (B5), PTC (3), 220/380 В | Асинхронные общепромышленные электродвигатели
MPC.90.90 | 7392 | 0 | Секционная монтажная панель ШхВ: 900х900мм; для Ш/Г шкафа: 1000 мм | Панели, двери и внутренняя обвязка
PMP.20 | 2319.6 | 0 | Промежуточная монтажная панель; В: 2000мм | Панели, двери и внутренняя обвязка
RPB.120.20 | 16452 | 0 | Боковая панель раздельная; 2 секции; ГхВ: 1200х2000мм | Панели, двери и внутренняя обвязка
1LE1502-2DA23-4AA4-Z | 1174637.35 | 0 | Электродвигатель асинхронный общепромышленный 90кВт, 3000об/мин, 280M, лапы (B3), 400/690В | Асинхронные общепромышленные электродвигатели
MPZU.11.06 | 1310.4 | 0 | Плата монтажная оцинкованная, увеличенная; ШхВ: 110х60мм | Панели, двери и внутренняя обвязка
1LE0003-2CD23-3FA4 | 519075 | 0 | Электродвигатель асинхронный общепромышленный, 30 кВт, 750 об/мин, 250M, фланец (B5), , 380/660В | Асинхронные общепромышленные электродвигатели
АИР56А2 | 3812.5 | 0 | Электродвигатель асинхронный общепромышленный, 0.18 кВт, 3000 об/мин, габарит 56А, Лапы (B3), 220/380 В | Асинхронные общепромышленные электродвигатели
АИР315S8 | 343165.67 | 0 | Электродвигатель асинхронный общепромышленный, 90 кВт, 750 об/мин, габарит 315S, Лапы (B3), 380/660 В | Асинхронные общепромышленные электродвигатели
1LE0303-1DD43-3JB4 | 183523 | 0 | Электродвигатель асинхронный общепромышленный, 7,5 кВт, 750 об/мин, 160L, комби (B35), PTC (3), 380/660В | Асинхронные общепромышленные электродвигатели
1LE0003-2DA03-3FB4 | 656532 | 0 | Электродвигатель асинхронный общепромышленный, 75 кВт, 3000 об/мин, 280S, фланец (B5), PTC (3), 380/660В | Асинхронные общепромышленные электродвигатели
1LE0303-1BC22-1JB4 | 67800 | 0 | Электродвигатель асинхронный общепромышленный, 2,2 кВт, 1000 об/мин, 112M, комби (B35), PTC (3), 220/380 В | Асинхронные общепромышленные электродвигатели
DO.50.22 | 38366.4 | 0 | Обзорная дверь (с комфортной ручкой); 180⁰; ШхВ: 500х2200мм | Панели, двери и внутренняя обвязка
АИР63А6 | 5052.83 | 0 | Электродвигатель асинхронный общепромышленный, 0.18 кВт, 1000 об/мин, габарит 63А, Лапы (B3), 220/380 В | Асинхронные общепромышленные электродвигатели
MPP.50.160LGE | 10537.2 | 0 | Панель монтажная перфорированная, LGE; ШхВ: 500х1600мм | Панели, двери и внутренняя обвязка
1LE0003-2DB03-3FB4 | 639174 | 0 | Электродвигатель асинхронный общепромышленный, 75 кВт, 1500 об/мин, 280S, фланец (B5), PTC (3), 380/660В | Асинхронные общепромышленные электродвигатели
PV.40.18 | 4779.6 | 0 | Перегородка внутренняя; ГхВ: 400х1800мм | Панели, двери и внутренняя обвязка
PMPRTCBD | 5247.6 | 18 | Плата расширения PMP-RTC-BD для PMP20/PMP30(фронтальный монтаж). Часы точного времени. Погрешность 13 секунд в месяц | Модули расширения ПЛК
PZ.80.20 | 12613.2 | 0 | Панель задняя сплошная; ШхВ: 800х2000мм | Панели, двери и внутренняя обвязка
1LE0003-2BA23-3FB4 | 426581 | 0 | Электродвигатель асинхронный общепромышленный, 45 кВт, 3000 об/мин, 225M, фланец (B5), PTC (3), 380/660В | Асинхронные общепромышленные электродвигатели
MP.120.18.3 | 16471.2 | 0 | МП толщиной 3 мм; ШхВ: 1200х1800мм | Панели, двери и внутренняя обвязка
АИР90L2 | 11417.17 | 0 | Электродвигатель асинхронный общепромышленный, 3 кВт, 3000 об/мин, габарит 90L, Лапы (B3), 220/380 В | Асинхронные общепромышленные электродвигатели
1LE0003-2DD03-3JB4 | 639192 | 0 | Электродвигатель асинхронный общепромышленный, 37 кВт, 750 об/мин, 280S, комби (B35), PTC (3), 380/660В | Асинхронные общепромышленные электродвигатели
1LE0003-2DB03-3FA4 | 634641 | 0 | Электродвигатель асинхронный общепромышленный, 75 кВт, 1500 об/мин, 280S, фланец (B5), , 380/660В | Асинхронные общепромышленные электродвигатели
1LE0003-2DD03-3FA4 | 616524 | 0 | Электродвигатель асинхронный общепромышленный, 37 кВт, 750 об/мин, 280S, фланец (B5), , 380/660В | Асинхронные общепромышленные электродвигатели
АИР250М6 | 162951.33 | 0 | Электродвигатель асинхронный общепромышленный, 55 кВт, 1000 об/мин, габарит 250М, Лапы (B3), 380/660 В | Асинхронные общепромышленные электродвигатели
1LE0003-3AA23-3JA4 | 1518596 | 0 | Электродвигатель асинхронный общепромышленный, 132 кВт, 3000 об/мин, 315M, комби (B35), , 380/660В | Асинхронные общепромышленные электродвигатели
PV.80.22 | 7381.2 | 0 | Перегородка внутренняя; ГхВ: 800х2200мм | Панели, двери и внутренняя обвязка
MPP.120.220LGE | 27120 | 0 | Панель монтажная перфорированная, LGE; ШхВ: 1200х2200мм | Панели, двери и внутренняя обвязка
1LE0003-2BB03-3FB4 | 368754 | 0 | Электродвигатель асинхронный общепромышленный, 37 кВт, 1500 об/мин, 225S, фланец (B5), PTC (3), 380/660В | Асинхронные общепромышленные электродвигатели
1LE1502-2DB23-4JA4-Z | 1171106.47 | 0 | Электродвигатель асинхронный общепромышленный 90кВт, 1500об/мин, 280M, комби (B35), 400/690В | Асинхронные общепромышленные электродвигатели
1LE93031BB233AB4 | 72870 | 0 | Асинхронный двигатель PROMPOWER 1LE9, номинальная мощность 4 кВт, номинальная частота вращения двигателя 1500 об/мин, габарит 112М, лапы IM B3, номинальное напряжение 380/660 В, датчик PTC | Асинхронные общепромышленные электродвигатели
1LE0003-2DB23-3JA4 | 741031 | 0 | Электродвигатель асинхронный общепромышленный, 90 кВт, 1500 об/мин, 280M, комби (B35), , 380/660В | Асинхронные общепромышленные электродвигатели
АИР200L4 | 103689.83 | 0 | Электродвигатель асинхронный общепромышленный, 45 кВт, 1500 об/мин, габарит 200L, Лапы (B3), 380/660 В | Асинхронные общепромышленные электродвигатели
PO.40.60.PVK | 6974.4 | 0 | Панель основания с панелью для кабельных вводов; ШхГ: 400х600мм | Панели, двери и внутренняя обвязка
PV.120.20 | 9002.4 | 0 | Перегородка внутренняя; ГхВ: 1200х2000мм | Панели, двери и внутренняя обвязка
PMP.14 | 2018.4 | 0 | Промежуточная монтажная панель; В: 1400мм | Панели, двери и внутренняя обвязка
PMPC.80 | 9769.2 | 0 | Поворотный механизм для секционной МП, для Ш: 800 мм | Панели, двери и внутренняя обвязка
PPYF08ESNB | 464.4 | 2461 | Колодка PROMPOWER PPYF-08-ESN-B для реле серии PMY2, винтовые клеммы | Колодки для реле
MPP.80.160LGE | 14863.2 | 0 | Панель монтажная перфорированная, LGE; ШхВ: 800х1600мм | Панели, двери и внутренняя обвязка
1LE1002-1AB42-2FB4-Z | 60244.62 | 0 | Электродвигатель асинхронный общепромышленный 2.2кВт, 1500об/мин, 100L, фланец (B5), PTC, 230/400В | Асинхронные общепромышленные электродвигатели
1LE0003-2AA53-3FB4 | 326278 | 0 | Электродвигатель асинхронный общепромышленный, 37 кВт, 3000 об/мин, 200L, фланец (B5), PTC (3), 380/660В | Асинхронные общепромышленные электродвигатели
1LE1502-2BC23-4FA4-Z | 614315.75 | 0 | Электродвигатель асинхронный общепромышленный 30кВт, 1000об/мин, 225M, фланец (B5), 400/690В | Асинхронные общепромышленные электродвигатели
АИР355S2 | 695644 | 0 | Электродвигатель асинхронный общепромышленный, 250 кВт, 3000 об/мин, габарит 355S, Лапы (B3), 380/660 В | Асинхронные общепромышленные электродвигатели
1LE0003-2AB43-3FB4 | 313929 | 0 | Электродвигатель асинхронный общепромышленный, 30 кВт, 1500 об/мин, 200L, фланец (B5), PTC (3), 380/660В | Асинхронные общепромышленные электродвигатели
MPP.50.180LGE | 11438.4 | 0 | Панель монтажная перфорированная, LGE; ШхВ: 500х1800мм | Панели, двери и внутренняя обвязка
1LE0003-3AD53-3FA4 | 1523713 | 0 | Электродвигатель асинхронный общепромышленный, 90 кВт, 750 об/мин, 315L, фланец (B5), , 380/660В | Асинхронные общепромышленные электродвигатели
1LE0003-2AC53-3AB4 | 318909 | 0 | Электродвигатель асинхронный общепромышленный, 22 кВт, 1000 об/мин, 200L, Лапы (B3), PTC (3), 380/660В | Асинхронные общепромышленные электродвигатели
PMPC.50 | 9697.2 | 0 | Поворотный механизм для секционной МП, для Ш: 500 мм | Панели, двери и внутренняя обвязка
PMY4NDC24 | 916.8 | 0 | Электромеханическое реле PMY4N DC24, четырехполюсное, номинальный ток 5А, управление 24VDC | Миниатюрные силовые реле
1LE99021AA434AA4 | 0 | 0 | 1LE9902-1AA43-4AA4 Электродвигатель асинхронный общепромышленный PromPower 3кВт, 3000об/мин, 100L, лапы (B3), 400/690В | Асинхронные общепромышленные электродвигатели
MU25 | 0 | 0 | Монтажный уголок с системной перфорацией 25 мм, комп. 4 шт. | Панели, двери и внутренняя обвязка
1LE1002-1CC22-2FB4-Z | 129371.85 | 0 | Электродвигатель асинхронный общепромышленный 4кВт, 1000об/мин, 132M, фланец (B5), PTC, 230/400В | Асинхронные общепромышленные электродвигатели
1LE0003-2DB23-3FA4 | 719858 | 0 | Электродвигатель асинхронный общепромышленный, 90 кВт, 1500 об/мин, 280M, фланец (B5), , 380/660В | Асинхронные общепромышленные электродвигатели
1LE1002-0BB32-2FA4-Z | 23482.97 | 0 | Электродвигатель асинхронный общепромышленный 0,18 кВт , 1500 об/мин , 63M , фланец (B5), 230/400 В | Асинхронные общепромышленные электродвигатели
1LE0003-2CC23-3FB4 | 500015 | 0 | Электродвигатель асинхронный общепромышленный, 37 кВт, 1000 об/мин, 250M, фланец (B5), PTC (3), 380/660В | Асинхронные общепромышленные электродвигатели
1LE1002-0CB22-2KA4 | 25587.47 | 1 | Электродвигатель асинхронный общепромышленный 0.25кВт, 1500об/мин, 71M, малый фланец (B14), 230/400В | Асинхронные общепромышленные электродвигатели
1LE1002-1BC22-2FA4-Z | 71693.3 | 1 | Электродвигатель асинхронный общепромышленный 2,2 кВт , 1000 об/мин, 112M , фланец (B5) , 230/400 В | Асинхронные общепромышленные электродвигатели
АИР71А2 | 6415.17 | 0 | Электродвигатель асинхронный общепромышленный, 0.75 кВт, 3000 об/мин, габарит 71А, Лапы (B3), 220/380 В | Асинхронные общепромышленные электродвигатели
PPCABTS8040514.11170120 | 93370.8 | 0 | Шкаф электротехнический PPCABTS8040514.11170120. Корпус напольный серии PPCAB, ШхГхВ: 400х500х1400, сборка 1117-0120 в составе: Каркас шкафа ШхГхВ: 400х500х1400мм (рым-болты 4шт; монтаж. перемычки внутренний монтаж, по глубине 2шт); Сплошная дверь (с комфортной ручкой), угол открывания 180⁰; МП 3мм; Панель задняя сплошная; Потолочная панель; Панель основания в сборе с модульными полами | Шкафы, каркасы и корпуса
1LE0303-1DB23-3JA4 | 155991 | 0 | Электродвигатель асинхронный общепромышленный, 11 кВт, 1500 об/мин, 160M, комби (B35), , 380/660В | Асинхронные общепромышленные электродвигатели
1LE0303-1CA13-3FA4 | 94833 | 0 | Электродвигатель асинхронный общепромышленный, 7,5 кВт, 3000 об/мин, 132S, фланец (B5), , 380/660В | Асинхронные общепромышленные электродвигатели
1LE0003-3AD63-3JB4 | 1718899 | 0 | Электродвигатель асинхронный общепромышленный, 110 кВт, 750 об/мин, 315L, комби (B35), PTC (3), 380/660В | Асинхронные общепромышленные электродвигатели
1LE1002-0BA32-2FA4 | 24892.07 | 1 | Электродвигатель асинхронный общепромышленный 0.25кВт, 3000об/мин, 63M, фланец (B5), 230/400В | Асинхронные общепромышленные электродвигатели
1LE0003-2BC23-3AB4 | 418091 | 0 | Электродвигатель асинхронный общепромышленный, 30 кВт, 1000 об/мин, 225M, Лапы (B3), PTC (3), 380/660В | Асинхронные общепромышленные электродвигатели
АИР132М6 | 29025.83 | 0 | Электродвигатель асинхронный общепромышленный, 7.5 кВт, 1000 об/мин, габарит 132М, Лапы (B3), 380/660 В | Асинхронные общепромышленные электродвигатели
PMP01E16PX | 5988 | 6 | Модуль расширения для PMP301 и PMP-SEC. 16 входов(PNP). Питание 24VDC. | Модули расширения ПЛК
MPC.30.50 | 3982.8 | 0 | Секционная монтажная панель ШхВ: 300х500мм; для Ш/Г шкафа: 400/600 мм | Панели, двери и внутренняя обвязка
1LE0003-3BD23-3JB4 | 2443934 | 0 | Электродвигатель асинхронный общепромышленный, 132 кВт, 750 об/мин, 355M, комби (B35), PTC (3), 380/660В | Асинхронные общепромышленные электродвигатели
1LE1002-1CD03-4AA4-Z | 102328.52 | 0 | Электродвигатель асинхронный общепромышленный 2.2кВт, 750об/мин, 132S, лапы (B3), 400/690В | Асинхронные общепромышленные электродвигатели
PVM.60.22 | 7642.8 | 0 | Перегородка внутренняя модульная; ГхВ: 600х2200мм | Панели, двери и внутренняя обвязка
DP.60.12 | 24744 | 0 | Перфорированная дверь (с комфортной ручкой); 180⁰; ШхВ: 600х1200мм | Панели, двери и внутренняя обвязка
1LE1002-1CC23-4FA4-Z | 118060.42 | 0 | Электродвигатель асинхронный общепромышленный 4кВт, 1000об/мин, 132M, фланец (B5), 400/690В | Асинхронные общепромышленные электродвигатели
1LE0003-3AD53-3AA4 | 1493836 | 0 | Электродвигатель асинхронный общепромышленный, 90 кВт, 750 об/мин, 315L, Лапы (B3), , 380/660В | Асинхронные общепромышленные электродвигатели
Flange-200-B5 | 0 | 12 | Flange 200 B5 Большой фланец | Модификационные комплекты для моторов
F01-1C | 84960 | 0 | F01 Установка электромагнитного тормоза. | Опции для двигателей
MPC.70.70 | 5766 | 0 | Секционная монтажная панель ШхВ: 700х700мм; для Ш/Г шкафа: 800 мм | Панели, двери и внутренняя обвязка
PLC1D80BD | 21870 | 20 | Контактор серии Pulse, Номинальный ток 80A, 3 полюса, дополнительные контакты 1НО+1НЗ, напряжение катушки 24VDC | Контакторы
MPC.110.120 | 9928.8 | 0 | Секционная монтажная панель ШхВ: 1100х1200мм; для Ш/Г шкафа: 1200 мм | Панели, двери и внутренняя обвязка
MPC.70.90 | 6535.2 | 0 | Секционная монтажная панель ШхВ: 700х900мм; для Ш/Г шкафа: 800/1000 мм | Панели, двери и внутренняя обвязка
1LE1002-1CB23-4FA4-Z | 121356.45 | 0 | Электродвигатель асинхронный общепромышленный 7.5кВт, 1500об/мин, 132M, фланец (B5), 400/690В | Асинхронные общепромышленные электродвигатели
1LE1002-0CA22-2AA4-Z | 22745.88 | 0 | Электродвигатель асинхронный общепромышленный 0.37кВт, 3000об/мин, 71M, лапы (B3), 230/400В | Асинхронные общепромышленные электродвигатели
MPC.50.110 | 6273.6 | 0 | Секционная монтажная панель ШхВ: 500х1100мм; для Ш/Г шкафа: 600/1200 мм | Панели, двери и внутренняя обвязка
1LE0303-1DA33-3AB4 | 168797 | 0 | Электродвигатель асинхронный общепромышленный, 15 кВт, 3000 об/мин, 160M, Лапы (B3), PTC (3), 380/660В | Асинхронные общепромышленные электродвигатели
1LE90033BB633AA4 | 3040948.8 | 0 | Асинхронный двигатель PROMPOWER 1LE9, номинальная мощность 315 кВт, номинальная частота вращения двигателя 1500 об/мин, габарит 355L, лапы IM В3, номинальное напряжение 380/660 В | Асинхронные общепромышленные электродвигатели
1LE1002-1AA42-2AB4-Z | 61305 | 0 | Электродвигатель асинхронный общепромышленный 3кВт, 3000об/мин, 100L, лапы (B3), PTC, 230/400В | Асинхронные общепромышленные электродвигатели
1LE1001-1AB42-2AB4-Z | 32404.99 | 0 | Электродвигатель асинхронный общепромышленный 3 кВт , 3000 об/мин , 100L , лапы (B3) , PTC , 230/400 В | Асинхронные общепромышленные электродвигатели
PVM.80.12 | 6780 | 0 | Перегородка внутренняя модульная; ГхВ: 800х1200мм | Панели, двери и внутренняя обвязка
X.50.40.22 | 44838 | 0 | Каркас шкафа; ШхГхВ: 500x400х2200мм | Шкафы, каркасы и корпуса
D03-3BD | 168387.6 | 0 | D03 Температурный диапазон окружающей среды -40ºC ~ +40ºC. | Опции для двигателей
1LE0003-3AA03-3JB4 | 1443899 | 0 | Электродвигатель асинхронный общепромышленный, 110 кВт, 3000 об/мин, 315S, комби (B35), PTC (3), 380/660В | Асинхронные общепромышленные электродвигатели
PDBR185K4R5T2 | 69235.2 | 0 | Тормозной резистор PROMPOWER PDBR-185K-4R-5-T2, мощность 185 кВт, 4 Ом, ПВ 5% (120 с), IP 54, способ подключения: клеммная колодка, корпус из оцинкованной стали, габарит Д28 (Ширина 240 мм; Высота 195 мм; Длина 835 мм) масса 20 кг. Датчик температуры PTC | Тормозные резисторы
PV.50.18 | 5232 | 0 | Перегородка внутренняя; ГхВ: 500х1800мм | Панели, двери и внутренняя обвязка
1LE1002-1AA42-2FA4-Z | 58931.08 | 0 | Электродвигатель асинхронный общепромышленный 3кВт, 3000об/мин, 100L, фланец (B5), 230/400В | Асинхронные общепромышленные электродвигатели
1LE0003-3AD53-3JB4 | 1573063 | 0 | Электродвигатель асинхронный общепромышленный, 90 кВт, 750 об/мин, 315L, комби (B35), PTC (3), 380/660В | Асинхронные общепромышленные электродвигатели
АИР112МВ8 | 21919.33 | 0 | Электродвигатель асинхронный общепромышленный, 3 кВт, 750 об/мин, габарит 112МВ, Лапы (B3), 220/380 В | Асинхронные общепромышленные электродвигатели
1LE0003-3BD23-3AA4 | 2323237 | 0 | Электродвигатель асинхронный общепромышленный, 132 кВт, 750 об/мин, 355M, Лапы (B3), , 380/660В | Асинхронные общепромышленные электродвигатели
MPC.30.75 | 4507.2 | 0 | Секционная монтажная панель ШхВ: 300х750мм; для Ш/Г шкафа: 400 мм | Панели, двери и внутренняя обвязка
H03-2CA | 2270.4 | 0 | H03 Отверстия для слива конденсата. Применима лишь для моторов с вертикальным монтажным исполнением. Для монтажных исполнений IM B5 и IM B14 при выборе данной опции необходимо убедиться, что клеммная коробка находится сверху. Для других монтажных исполнений обратитесь к поставщику. | Опции для двигателей
1LE0303-0EA02-1JB4 | 41941 | 0 | Электродвигатель асинхронный общепромышленный, 1,5 кВт, 3000 об/мин, 90S, комби (B35), PTC (3), 220/380 В | Асинхронные общепромышленные электродвигатели
1LE0003-2AD53-3FA4 | 302511 | 0 | Электродвигатель асинхронный общепромышленный, 15 кВт, 750 об/мин, 200L, фланец (B5), , 380/660В | Асинхронные общепромышленные электродвигатели
1LE0303-1DD43-3JA4 | 178773 | 0 | Электродвигатель асинхронный общепромышленный, 7,5 кВт, 750 об/мин, 160L, комби (B35), , 380/660В | Асинхронные общепромышленные электродвигатели
АИР315М8 | 411607.67 | 0 | Электродвигатель асинхронный общепромышленный, 110 кВт, 750 об/мин, габарит 315М, Лапы (B3), 380/660 В | Асинхронные общепромышленные электродвигатели
PD310A771K | 4908285.6 | 0 | Преобразователь частоты PROMPOWER PD310-A771K, номинальная мощность 710/800 кВт, напряжение питания 690 В, 3 фазы, номинальный ток 760/860 А, степень защиты IP20, встроенный ЭМС фильтр, встроенная панель управления, встроенный протокол Modbus RTU (RS485), 5 дискретных входов, 1 дискретный выход, 2 аналоговых входа (0-10 В, 0/4-20 мА), 1 аналоговый выход (0-10 В, 0/4-20 мА), 1 релейный выход, дискретные входы NPN/PNP | Для высокоточных применений с возможностью подключения датчиков обратной связи
АИР315М4 | 441182.5 | 0 | Электродвигатель асинхронный общепромышленный, 200 кВт, 1500 об/мин, габарит 315М, Лапы (B3), 380/660 В | Асинхронные общепромышленные электродвигатели
1LE0303-0DB32-1JB4 | 35009 | 0 | Электродвигатель асинхронный общепромышленный, 0,75 кВт, 1500 об/мин, 80M, комби (B35), PTC (3), 220/380 В | Асинхронные общепромышленные электродвигатели
MPC.30.95 | 4926 | 0 | Секционная монтажная панель ШхВ: 300х950мм; для Ш/Г шкафа: 400 мм | Панели, двери и внутренняя обвязка
1LE1002-1AB52-2AB4-Z | 61963.8 | 0 | Электродвигатель асинхронный общепромышленный 3кВт, 1500об/мин, 100L, лапы (B3), PTC, 230/400В | Асинхронные общепромышленные электродвигатели
PD210A4004B | 19105.2 | 0 | Преобразователь частоты PROMPOWER PD210-A4004B, номинальная мощность 0,4/0,75 кВт, напряжение питания 380 В, 3 фазы, номинальный ток 1,5/2,5 А, степень защиты IP20, встроенный ЭМС фильтр, встроенный тормозной модуль (прерыватель), встроенная панель управления, встроенный протокол Modbus RTU (RS485), 4 дискретных входа, 1 дискретный выход, 1 аналоговый вход (0-10 В, 0/4-20 мА), 1 аналоговый выход (0-10 В, 0/4-20 мА), 2 релейных выхода, дискретные входы NPN/PNP | Для общепромышленного применения
АИР112МА8 | 19347.17 | 0 | Электродвигатель асинхронный общепромышленный, 2.2 кВт, 750 об/мин, габарит 112МА, Лапы (B3), 220/380 В | Асинхронные общепромышленные электродвигатели
1LE0003-2CC23-3FA4 | 495481 | 0 | Электродвигатель асинхронный общепромышленный, 37 кВт, 1000 об/мин, 250M, фланец (B5), , 380/660В | Асинхронные общепромышленные электродвигатели
1LE0303-1CC23-3AB4 | 97725 | 0 | Электродвигатель асинхронный общепромышленный, 4 кВт, 1000 об/мин, 132M, Лапы (B3), PTC (3), 380/660В | Асинхронные общепромышленные электродвигатели
1LE1001-1DA23-4AB4-Z | 95330.76 | 0 | Электродвигатель асинхронный общепромышленный 11 кВт , 3000 об/мин , 160M , лапы (B3) , PTC , 400/690В | Асинхронные общепромышленные электродвигатели
PMPC.120 | 9864 | 0 | Поворотный механизм для секционной МП, для Ш: 1200 мм | Панели, двери и внутренняя обвязка
АИР100L2 | 16114.17 | 0 | Электродвигатель асинхронный общепромышленный, 5.5 кВт, 3000 об/мин, габарит 100L, Лапы (B3), 220/380 В | Асинхронные общепромышленные электродвигатели
1LE1001-1DA33-4AB4-Z | 105907.75 | 0 | Электродвигатель асинхронный общепромышленный 15 кВт , 3000 об/мин , 160M , лапы (B3) , PTC , 400/690В | Асинхронные общепромышленные электродвигатели
MPP.60.140LGE | 10898.4 | 0 | Панель монтажная перфорированная, LGE; ШхВ: 600х1400мм | Панели, двери и внутренняя обвязка
АИР71В6 | 7320 | 0 | Электродвигатель асинхронный общепромышленный, 0.55 кВт, 1000 об/мин, габарит 71В, Лапы (B3), 220/380 В | Асинхронные общепромышленные электродвигатели
1LE0003-2AD53-3AB4 | 301330 | 0 | Электродвигатель асинхронный общепромышленный, 15 кВт, 750 об/мин, 200L, Лапы (B3), PTC (3), 380/660В | Асинхронные общепромышленные электродвигатели
PVM.80.14 | 7174.8 | 0 | Перегородка внутренняя модульная; ГхВ: 800х1400мм | Панели, двери и внутренняя обвязка
1LE1502-2BD23-4FB4-Z | 626483.22 | 0 | Электродвигатель асинхронный общепромышленный 22кВт, 750об/мин, 225M, фланец (B5), PTC, 400/690В | Асинхронные общепромышленные электродвигатели
1LE0003-2CB23-3JA4 | 519885 | 0 | Электродвигатель асинхронный общепромышленный, 55 кВт, 1500 об/мин, 250M, комби (B35), , 380/660В | Асинхронные общепромышленные электродвигатели
1LE0003-2DC23-3FA4 | 700954 | 0 | Электродвигатель асинхронный общепромышленный, 55 кВт, 1000 об/мин, 280M, фланец (B5), , 380/660В | Асинхронные общепромышленные электродвигатели
PP.40.40.KV1.1 | 6486 | 0 | Потолочная панель с 1 вводом кабеля по глубине; ШхГ: 400х400мм | Панели, двери и внутренняя обвязка
PD110AB004 | 0 | 0 | Преобразователь частоты Prompower PD110-AB004, номинальная мощность 0,4 кВт, напряжение питания 220 В, 1/3 фазы, номинальный ток 2,8 А, степень защиты IP20, встроенный ЭМС фильтр, встроенный тормозной модуль (прерыватель), встроенная панель управления, встроенный протокол Modbus RTU (RS485), 7 дискретных входов (из них 2 импульсных, один из них высокоскоростной, с возможностью подключения термистора), 2 аналоговых входа (0-10 В (оба), 0/4-20 мА (один)), 1 аналоговый выход (0-10В), 2 дискретных выхода, 2 выходных реле, дискретные входы NPN/PNP | Для общепромышленного применения
1LE0003-2BB23-3AB4 | 404004 | 0 | Электродвигатель асинхронный общепромышленный, 45 кВт, 1500 об/мин, 225M, Лапы (B3), PTC (3), 380/660В | Асинхронные общепромышленные электродвигатели
1LE1002-0EB42-2FA4-Z | 46509.45 | 0 | Электродвигатель асинхронный общепромышленный 1.5кВт, 1500об/мин, 90L, фланец (B5), 230/400В | Асинхронные общепромышленные электродвигатели
АИР160S8 | 41124.17 | 0 | Электродвигатель асинхронный общепромышленный, 7.5 кВт, 750 об/мин, габарит 160S, Лапы (B3), 380/660 В | Асинхронные общепромышленные электродвигатели
1LE0003-1EB23-3JA4 | 226368 | 0 | Электродвигатель асинхронный общепромышленный, 18,5 кВт, 1500 об/мин, 180M, комби (B35), , 380/660В | Асинхронные общепромышленные электродвигатели
1LE0303-1CB03-3JA4 | 89675 | 0 | Электродвигатель асинхронный общепромышленный, 5,5 кВт, 1500 об/мин, 132S, комби (B35), , 380/660В | Асинхронные общепромышленные электродвигатели
1LE0003-3AC53-3JB4 | 1587175 | 0 | Электродвигатель асинхронный общепромышленный, 110 кВт, 1000 об/мин, 315L, комби (B35), PTC (3), 380/660В | Асинхронные общепромышленные электродвигатели
MPC.40.75 | 4869.6 | 0 | Секционная монтажная панель ШхВ: 400х750мм; для Ш/Г шкафа: 500 мм | Панели, двери и внутренняя обвязка
1LE0003-1EB23-3JB4 | 231119 | 0 | Электродвигатель асинхронный общепромышленный, 18,5 кВт, 1500 об/мин, 180M, комби (B35), PTC (3), 380/660В | Асинхронные общепромышленные электродвигатели
1LE0303-1DA23-3FA4 | 150134 | 0 | Электродвигатель асинхронный общепромышленный, 11 кВт, 3000 об/мин, 160M, фланец (B5), , 380/660В | Асинхронные общепромышленные электродвигатели
1LE1502-3AD23-4FA4-Z | 1884485.2 | 0 | Электродвигатель асинхронный общепромышленный 75кВт, 750об/мин, 315M, фланец (B5), 400/690В | Асинхронные общепромышленные электродвигатели
PD150A4015B | 10365.6 | 3 | Преобразователь частоты PROMPOWER PD150-A4015B, номинальная мощность 1,5/2,2 кВт, напряжение питания 380 B, 3ф, номинальный ток 4/6 А, степень защиты IP20, встроенный ЭМС фильтр, встроенный тормозной модуль (прерыватель), встроенная панель управления, встроенный протокол Modbus RTU (RS485), 4 дискретных входа, 1 дискретный выход, 1 аналоговый вход (0-10 В, 0/4-20 мА), 1 аналоговый выход (0-10 В, 0/4-20 мА), 1 релейный выход, дискретные входы NPN/PNP | Для общепромышленного применения
АИР250S8 | 146044.17 | 0 | Электродвигатель асинхронный общепромышленный, 37 кВт, 750 об/мин, габарит 250S, Лапы (B3), 380/660 В | Асинхронные общепромышленные электродвигатели
1LE0003-3AC53-3FA4 | 1537423 | 0 | Электродвигатель асинхронный общепромышленный, 110 кВт, 1000 об/мин, 315L, фланец (B5), , 380/660В | Асинхронные общепромышленные электродвигатели
Преобразователь частоты 325747 FR-CS84-230-60 | 21033 | 1 | FR-CS84-230-60/Преобразователь частоты11кВт; 3x380-480В; Ном. ток: 23A; IP20 | Для общепромышленного применения
X.100.120.22 | 48086.4 | 0 | Каркас шкафа; ШхГхВ: 1000х1200х2200мм | Шкафы, каркасы и корпуса
MPC.30.90 | 4821.6 | 0 | Секционная монтажная панель ШхВ: 300х900мм; для Ш/Г шкафа: 400/1000 мм | Панели, двери и внутренняя обвязка
NS1U.1200 | 2084.4 | 0 | Направляющая шина, жесткий монтаж, для тяжелого оборудования; 2шт; ВхГ: 1Uх1200мм | Аксессуары и 19" компоненты
АИР132S6 | 26677.33 | 0 | Электродвигатель асинхронный общепромышленный, 5.5 кВт, 1000 об/мин, габарит 132S, Лапы (B3), 380/660 В | Асинхронные общепромышленные электродвигатели
1LE1502-2AA43-4FB4-Z | 418366.47 | 0 | Электродвигатель асинхронный общепромышленный 30кВт, 3000об/мин, 200L, фланец (B5), PTC, 400/690В | Асинхронные общепромышленные электродвигатели
1TL0022-0DA22-1FA4-Z | 23180 | 3 | Электродвигатель асинхронный общепромышленный, 0,75 кВт , 3000 об/мин , 80M , фланец (B5) , 220/380 В | Асинхронные общепромышленные электродвигатели
JLP1D4011BDDC24 | 3952.8 | 50 | Контактор переменного тока JLP1-D40-11-BD (DC24), номинальный ток 40A, 3 полюса, дополнительные контакты 1НО+1НЗ, напряжение катушки 24VDC | Контакторы
RP19.45U.60 | 32595.6 | 0 | Рама поворотная 19" высотой 45U; для шкафа ШхВ: 600 х 2200 мм | Аксессуары и 19" компоненты
RPB.40.20 | 9338.4 | 0 | Боковая панель раздельная; 2 секции; ГхВ: 400х2000мм | Панели, двери и внутренняя обвязка
CZF:38399602820100 | 32609.18 | 1 | Мод. комплект , 1LG4 (2 пол) , B5 фланец , FS 280 | Запчасти для электродвигателей
X.50.80.20 | 45648 | 0 | Каркас шкафа; ШхГхВ: 500x800х2000мм | Шкафы, каркасы и корпуса
PVIT.80.22 | 11298 | 0 | Перегородка внутренняя телекоммуникационная, для ГхВ: 800х2200мм | Панели, двери и внутренняя обвязка
1LE0003-2AC53-3JB4 | 334617 | 0 | Электродвигатель асинхронный общепромышленный, 22 кВт, 1000 об/мин, 200L, комби (B35), PTC (3), 380/660В | Асинхронные общепромышленные электродвигатели
PVM.100.12 | 7378.8 | 0 | Перегородка внутренняя модульная; ГхВ: 1000х1200мм | Панели, двери и внутренняя обвязка
1LE0003-2BC23-3AA4 | 413340 | 0 | Электродвигатель асинхронный общепромышленный, 30 кВт, 1000 об/мин, 225M, Лапы (B3), , 380/660В | Асинхронные общепромышленные электродвигатели
MP.50.18.3.2 | 16038 | 0 | МП толщиной 3 и 2 мм; 2шт; ШхВ: 500х1800мм | Панели, двери и внутренняя обвязка
MP.40.16.3.2 | 13398 | 0 | МП толщиной 3 и 2 мм; 2шт; ШхВ: 400х1600мм | Панели, двери и внутренняя обвязка
MPC.40.70 | 4743.6 | 0 | Секционная монтажная панель ШхВ: 400х700мм; для Ш/Г шкафа: 500/800 мм | Панели, двери и внутренняя обвязка
MPC.40.115 | 5884.8 | 0 | Секционная монтажная панель ШхВ: 400х1150мм; для Ш/Г шкафа: 500 мм | Панели, двери и внутренняя обвязка
PB.60.16 | 16879.2 | 0 | Комплект боковых стенок; 2шт; ГхВ: 600х1600мм | Панели, двери и внутренняя обвязка
MP.50.12.3 | 7042.8 | 0 | МП толщиной 3 мм; ШхВ: 500х1200мм | Панели, двери и внутренняя обвязка
PD310A4450 | 246523.2 | 6 | Преобразователь частоты PROMPOWER PD310-A4450, номинальная мощность 45/55 кВт, напряжение питания 380 В, 3 фазы, номинальный ток 91/112 А, степень защиты IP20, встроенный ЭМС фильтр, встроенная панель управления, встроенный протокол Modbus RTU (RS485), 5 дискретных входов, 1 дискретный выход, 2 аналоговых входа (0-10 В, 0/4-20 мА), 1 аналоговый выход (0-10 В, 0/4-20 мА), 1 релейный выход, дискретные входы NPN/PNP | Для высокоточных применений с возможностью подключения датчиков обратной связи
ESM163C203 | 2793.6 | 37 | Автоматический выключатель ESM1-63/C20/3 (10kA), 20A, характеристика C, количество полюсов: 3P | MCB
DS.60.22.2B | 25299.6 | 0 | Сплошная дверь (замок под ключ с двойной бородкой); 180⁰; ШхВ: 600х2200мм | Панели, двери и внутренняя обвязка
DO.60.18 | 37414.8 | 0 | Обзорная дверь (с комфортной ручкой); 180⁰; ШхВ: 600х1800мм | Панели, двери и внутренняя обвязка
6SL3210-5BB11-2UV0 | 3282 | 1 | SINAMICSV20 1ф,200-240В,0,12кВт,150 % Iном 60 с,USS/MODBUS RTU | Для общепромышленного применения
1LE0003-3AB03-3JB4 | 1220011 | 0 | Электродвигатель асинхронный общепромышленный, 110 кВт, 1500 об/мин, 315S, комби (B35), PTC (3), 380/660В | Асинхронные общепромышленные электродвигатели
6SE6440-2UC17-5AA1 | 53924 | 0 | MicroMaster440 без ф-ра,200-240В,1 ф,0.75кВт,150%60с,200%3с | Для высокоточных применений с возможностью подключения датчиков обратной связи
1LE0003-3AD23-3AB4 | 1301024 | 0 | Электродвигатель асинхронный общепромышленный, 75 кВт, 750 об/мин, 315M, Лапы (B3), PTC (3), 380/660В | Асинхронные общепромышленные электродвигатели
1LE0003-2BA23-3JB4 | 438996 | 0 | Электродвигатель асинхронный общепромышленный, 45 кВт, 3000 об/мин, 225M, комби (B35), PTC (3), 380/660В | Асинхронные общепромышленные электродвигатели
PPCABTS8121018.21170120 | 145645.2 | 0 | Шкаф электротехнический PPCABTS8121018.21170120. Корпус напольный серии PPCAB, ШхГхВ: 1200х1000х1800, сборка 2117-0120 в составе: Каркас шкафа ШхГхВ: 1200х1000х1800мм (рым-болты 4шт; монтаж. перемычки внутренний монтаж, по глубине 2шт); Двухстворчатая дверь (с комфортной ручкой), угол открывания 180⁰; МП 3мм; Панель задняя сплошная; Потолочная панель; Панель основания в сборе с модульными полами | Шкафы, каркасы и корпуса
1LE0003-2AA43-3JB4 | 318735 | 0 | Электродвигатель асинхронный общепромышленный, 30 кВт, 3000 об/мин, 200L, комби (B35), PTC (3), 380/660В | Асинхронные общепромышленные электродвигатели
GV.47.1.ED | 466.8 | 0 | Кабельный ввод; 1 п.м.; 47мм2 | Аксессуары и 19" компоненты
PTC-160 | 0 | 82 | Датчик PTC-160 | Модификационные комплекты для моторов
PD310A7370 | 295552.8 | 0 | Преобразователь частоты PROMPOWER PD310-A7370, номинальная мощность 37/45 кВт, напряжение питания 690 В, 3 фазы, номинальный ток 45/52 А, степень защиты IP20, встроенный ЭМС фильтр, встроенная панель управления, встроенный протокол Modbus RTU (RS485), 5 дискретных входов, 1 дискретный выход, 2 аналоговых входа (0-10 В, 0/4-20 мА), 1 аналоговый выход (0-10 В, 0/4-20 мА), 1 релейный выход, дискретные входы NPN/PNP | Для высокоточных применений с возможностью подключения датчиков обратной связи
MP.80.22.3.2 | 24753.6 | 0 | МП толщиной 3 и 2 мм; 2шт; ШхВ: 800х2200мм | Панели, двери и внутренняя обвязка
PLC1K1210M7 | 1994.4 | 0 | Миниконтактор серии Pulse, Номинальный ток 12A, 3 полюса, дополнительный контакт 1НО, напряжение катушки 220VAC | Миниконтакторы
PVM.100.16 | 8373.6 | 0 | Перегородка внутренняя модульная; ГхВ: 1000х1600мм | Панели, двери и внутренняя обвязка
MP.40.22.2 | 7080 | 0 | МП толщиной 2 мм; ШхВ: 400х2200мм | Панели, двери и внутренняя обвязка
1LG4183-2AA66-Z A23+D22+D47+K20 | 135390 | 1 | Электродвигатель асинхронный общепромышленный 22 кВт , 3000 об/мин , 180M , комби (B35) , 400/690В , усил.подшипник, датчик KTY 84-130 | Асинхронные общепромышленные электродвигатели
1LE0003-2AC53-3FB4 | 325192 | 0 | Электродвигатель асинхронный общепромышленный, 22 кВт, 1000 об/мин, 200L, фланец (B5), PTC (3), 380/660В | Асинхронные общепромышленные электродвигатели
PVM.50.14 | 6122.4 | 0 | Перегородка внутренняя модульная; ГхВ: 500х1400мм | Панели, двери и внутренняя обвязка
1TL0003-3BB23-3AB4-Z | 2023795 | 0 | Электродвигатель асинхронный общепромышленный, 220 кВт, 1500 об/мин, 355M, Лапы (B3), PTC (3), 380/660В | Асинхронные общепромышленные электродвигатели
1LE0022-1CB03-3FA4 | 82965.08 | 0 | Электродвигатель асинхронный общепромышленный, 5,5 кВт, 1500 об/мин, 132S, фланец (B5), 380/660В | Асинхронные общепромышленные электродвигатели
1LE1502-1EA23-4JA4-Z | 312208.17 | 0 | Электродвигатель асинхронный общепромышленный 22кВт, 3000об/мин, 180M, комби (B35), 400/690В | Асинхронные общепромышленные электродвигатели
1LE1002-1AA42-2NB4-Z | 66920.05 | 0 | Электродвигатель асинхронный общепромышленный 3кВт, 3000об/мин, 100L, комби (B34), PTC, 230/400В
MPC.50.95 | 5827.2 | 0 | Секционная монтажная панель ШхВ: 500х950мм; для Ш/Г шкафа: 600 мм | Панели, двери и внутренняя обвязка
X.80.40.22 | 45420 | 0 | Каркас шкафа; ШхГхВ: 800x400х2200мм | Шкафы, каркасы и корпуса
1LE1002-0BB22-2FA4-Z | 10969.56 | 0 | Электродвигатель асинхронный общепромышленный 0,12 кВт , 1500 об/мин , 63M , фланец (B5) , 230/400 В | Асинхронные общепромышленные электродвигатели
PSD5C147P5PTA | 99123.6 | 19 | PSD5C1-47P5-PTA Сервопривод серии PSD5. 7,5 кВт, 3х400В, управление по шине EtherCat | Сервоприводы
MP.50.16.3 | 8286 | 0 | МП толщиной 3 мм; ШхВ: 500х1600мм | Панели, двери и внутренняя обвязка
1TL0003-2AD53-3JB4-Z | 274872 | 0 | Электродвигатель асинхронный общепромышленный, 15 кВт, 750 об/мин, 200L, комби (B35), PTC (3), 380/660В | Асинхронные общепромышленные электродвигатели
6SE6440-2UC12-5AA1 | 7500 | 1 | MicroMaster440 без ф-ра,200-240В,1 ф,0.25кВт,150%60с,200%3с | Для высокоточных применений с возможностью подключения датчиков обратной связи
1LE0003-3AB23-3AB4 | 1301024 | 0 | Электродвигатель асинхронный общепромышленный, 132 кВт, 1500 об/мин, 315M, Лапы (B3), PTC (3), 380/660В | Асинхронные общепромышленные электродвигатели
ZK.42.50.ED | 378 | 0 | Кабельный зажим; 42-50мм | Аксессуары и 19" компоненты
1TL0003-2DA03-3AA4-Z | 555742 | 0 | Электродвигатель асинхронный общепромышленный, 75 кВт, 3000 об/мин, 280S, Лапы (B3), , 380/660В | Асинхронные общепромышленные электродвигатели
MP.50.22.3 | 10153.2 | 0 | МП толщиной 3 мм; ШхВ: 500х2200мм | Панели, двери и внутренняя обвязка
1TL0022-0DA32-1FA4-Z | 25635 | 9 | Электродвигатель асинхронный общепромышленный, 1,1 кВт , 3000 об/мин , 80M , фланец (B5) , 220/380 В | Асинхронные общепромышленные электродвигатели
PPCABTS8120522.21170120 | 146623.2 | 0 | Шкаф электротехнический PPCABTS8120522.21170120. Корпус напольный серии PPCAB, ШхГхВ: 1200х500х2200, сборка 2117-0120 в составе: Каркас шкафа ШхГхВ: 1200х500х2200мм (рым-болты 4шт; монтаж. перемычки внутренний монтаж, по глубине 2шт); Двухстворчатая дверь (с комфортной ручкой), угол открывания 180⁰; МП 3мм; Панель задняя сплошная; Потолочная панель; Панель основания в сборе с модульными полами | Шкафы, каркасы и корпуса
MPC.30.55 | 4087.2 | 0 | Секционная монтажная панель ШхВ: 300х550мм; для Ш/Г шкафа: 400 мм | Панели, двери и внутренняя обвязка
6SE6440-2UC11-2AA1 | 7000 | 3 | MicroMaster440 без ф-ра,200-240В,1 ф,0.12кВт,150%60с,200%3с | Для высокоточных применений с возможностью подключения датчиков обратной связи
PDBR1K5170R25 | 6589.2 | 0 | Тормозной резистор PROMPOWER PDBR-1K5-170R-25, мощность 1,5 кВт, 170 Ом, ПВ 25% (120 с), IP 54, способ подключения: клеммная колодка, корпус из оцинкованной стали, габарит М1 (Ширина 70 мм; Высота 45 мм; Длина 460 мм), масса 2 кг. | Тормозные резисторы
PVIT.100.12 | 8728.8 | 0 | Перегородка внутренняя телекоммуникационная, для ГхВ: 1000х1200мм | Панели, двери и внутренняя обвязка
MP.80.20.3 | 13140 | 0 | МП толщиной 3 мм; ШхВ: 800х2000мм | Панели, двери и внутренняя обвязка
MP.50.12.2 | 5872.8 | 0 | МП толщиной 2 мм; ШхВ: 500х1200мм | Панели, двери и внутренняя обвязка
1LE0003-2AD53-3FB4 | 307260 | 0 | Электродвигатель асинхронный общепромышленный, 15 кВт, 750 об/мин, 200L, фланец (B5), PTC (3), 380/660В | Асинхронные общепромышленные электродвигатели
1LE0303-1DC43-3AA4 | 170261 | 1 | Электродвигатель асинхронный общепромышленный, 11 кВт, 1000 об/мин, 160L, Лапы (B3), , 380/660В | Асинхронные общепромышленные электродвигатели
1LE0003-1EC43-3FB4 | 237396 | 0 | Электродвигатель асинхронный общепромышленный, 15 кВт, 1000 об/мин, 180L, фланец (B5), PTC (3), 380/660В | Асинхронные общепромышленные электродвигатели
1TL0003-3BB23-3FB4-Z | 2064193 | 0 | Электродвигатель асинхронный общепромышленный, 220 кВт, 1500 об/мин, 355M, фланец (B5), PTC (3), 380/660В | Асинхронные общепромышленные электродвигатели
1LE0003-1EA23-3FB4 | 232286 | 0 | Электродвигатель асинхронный общепромышленный, 22 кВт, 3000 об/мин, 180M, фланец (B5), PTC (3), 380/660В | Асинхронные общепромышленные электродвигатели
RPB.100.18 | 13878 | 0 | Боковая панель раздельная; 2 секции; ГхВ: 1000х1800мм | Панели, двери и внутренняя обвязка
MP.80.12.3 | 9178.8 | 0 | МП толщиной 3 мм; ШхВ: 800х1200мм | Панели, двери и внутренняя обвязка
MP.40.16.3 | 7328.4 | 0 | МП толщиной 3 мм; ШхВ: 400х1600мм | Панели, двери и внутренняя обвязка
MP.120.18.3.2 | 28656 | 0 | МП толщиной 3 и 2 мм; 2шт; ШхВ: 1200х1800мм | Панели, двери и внутренняя обвязка
1TL0003-3BC33-3JA4-Z | 2179874 | 0 | Электродвигатель асинхронный общепромышленный, 185 кВт, 1000 об/мин, 355M, комби (B35), , 380/660В | Асинхронные общепромышленные электродвигатели
PVM.50.16 | 6363.6 | 0 | Перегородка внутренняя модульная; ГхВ: 500х1600мм | Панели, двери и внутренняя обвязка
MPC.70.115 | 7498.8 | 0 | Секционная монтажная панель ШхВ: 700х1150мм; для Ш/Г шкафа: 800 мм | Панели, двери и внутренняя обвязка
MP.40.22.3 | 8827.2 | 0 | МП толщиной 3 мм; ШхВ: 400х2200мм | Панели, двери и внутренняя обвязка
1LE0003-2CB23-3JB4 | 524419 | 0 | Электродвигатель асинхронный общепромышленный, 55 кВт, 1500 об/мин, 250M, комби (B35), PTC (3), 380/660В | Асинхронные общепромышленные электродвигатели
PV.40.14 | 4399.2 | 0 | Перегородка внутренняя; ГхВ: 400х1400мм | Панели, двери и внутренняя обвязка
1LE0003-2CB23-3AB4 | 499662 | 0 | Электродвигатель асинхронный общепромышленный, 55 кВт, 1500 об/мин, 250M, Лапы (B3), PTC (3), 380/660В | Асинхронные общепромышленные электродвигатели
1LE0303-0DC32-1JB4 | 34726 | 0 | Электродвигатель асинхронный общепромышленный, 0,55 кВт, 1000 об/мин, 80M, комби (B35), PTC (3), 220/380 В | Асинхронные общепромышленные электродвигатели
MP.40.20.3 | 8328 | 0 | МП толщиной 3 мм; ШхВ: 400х2000мм | Панели, двери и внутренняя обвязка
PBZ.50.14 | 15922.8 | 0 | Комплект боковых стенок на замках; 2шт; ГхВ: 500х1400мм | Панели, двери и внутренняя обвязка
MP.120.22.3.2 | 33600 | 0 | МП толщиной 3 и 2 мм; 2шт; ШхВ: 1200х2200мм | Панели, двери и внутренняя обвязка
1LE90033BC633AB4 | 3045918 | 0 | Асинхронный двигатель PROMPOWER 1LE9, номинальная мощность 250 кВт, номинальная частота вращения двигателя 1000 об/мин, габарит 355L, лапы IM В3, номинальное напряжение 380/660 В, датчик PTC | Асинхронные общепромышленные электродвигатели
MP.80.16.3 | 11160 | 0 | МП толщиной 3 мм; ШхВ: 800х1600мм | Панели, двери и внутренняя обвязка
PGV2ME06 | 4015.2 | 31 | Автоматический выключатель защиты двигателя серии Pulse, Диапазон регулировки тока (A) 1-1,6 | Автоматы защиты двигателя
MP.40.14.2 | 5732.4 | 0 | МП толщиной 2 мм; ШхВ: 400х1400мм | Панели, двери и внутренняя обвязка
1TL0003-2DA03-3AB4-Z | 559684 | 0 | Электродвигатель асинхронный общепромышленный, 75 кВт, 3000 об/мин, 280S, Лапы (B3), PTC (3), 380/660В | Асинхронные общепромышленные электродвигатели
1TL0303-0EB42-1JA4-Z | 33214 | 0 | Электродвигатель асинхронный общепромышленный, 1,5 кВт, 1500 об/мин, 90L, комби (B35), , 220/380 В | Асинхронные общепромышленные электродвигатели
1LE1002-1AD52-2FA4-Z | 71029.42 | 0 | Электродвигатель асинхронный общепромышленный 1.1кВт, 750об/мин, 100L, фланец (B5), 230/400В | Асинхронные общепромышленные электродвигатели
1LE1002-0BB32-2AA4 | 45600 | 1 | Электродвигатель асинхронный общепромышленный 0,18 кВт , 1500 об/мин , 63M , лапы (B3) , 230/400 В | Асинхронные общепромышленные электродвигатели
MP.50.16.2 | 6710.4 | 0 | МП толщиной 2 мм; ШхВ: 500х1600мм | Панели, двери и внутренняя обвязка
P2S100430BA | 46500 | 25 | Устройство плавного пуска PROMPOWER P2S-100-4-30-B-A, номинальное напряжение 400 В, мощность 30 кВт, номинальный ток 60 А, напряжение управления 100...240 В АС, встроенный байпас (обводной контактор), степень защиты IP20 | Устройства плавного пуска P2S 100
1LE1002-1DB43-4FA4-Z | 212251.53 | 1 | Электродвигатель асинхронный общепромышленный 15кВт, 1500об/мин, 160L, фланец (B5), 400/690В | Асинхронные общепромышленные электродвигатели
SS.50.17.73.1 | 890.4 | 0 | Системное шасси 17х73мм, внутренний монтаж; Ш/Г: 500мм | Шкафы, каркасы и корпуса
1LE1002-1CD23-4FB4-Z | 143257.48 | 0 | Электродвигатель асинхронный общепромышленный 3кВт, 750об/мин, 132M, фланец (B5), PTC, 400/690В | Асинхронные общепромышленные электродвигатели
JLP1D2510BDDC24 | 1824 | 271 | Контактор переменного тока JLP1-D25-10-BD (DC24), номинальный ток 25A, 3 полюса, дополнительный контакт 1НО, напряжение катушки 24VDC | Контакторы
1LE0003-2DA03-3AB4 | 643750 | 0 | Электродвигатель асинхронный общепромышленный, 75 кВт, 3000 об/мин, 280S, Лапы (B3), PTC (3), 380/660В | Асинхронные общепромышленные электродвигатели
1LE0003-3AC63-3FB4 | 1705960 | 0 | Электродвигатель асинхронный общепромышленный, 132 кВт, 1000 об/мин, 315L, фланец (B5), PTC (3), 380/660В | Асинхронные общепромышленные электродвигатели
1LE1002-0EC02-2JA4-Z | 44180.27 | 0 | Электродвигатель асинхронный общепромышленный 0.75кВт, 1000об/мин, 90S, комби (B35), 230/400В | Асинхронные общепромышленные электродвигатели
JLC218NAC220 | 904.8 | 1 | Контактор переменного тока JLC2-18N (AC220), номинальный ток 18A, 3 полюса х 2, напряжение катушки 220VAC | Контакторы
Flange-90-B5 | 0 | 7 | Flange 90 B5 Большой фланец | Модификационные комплекты для моторов
1TL0303-1DA43-3AA4-Z | 154990 | 0 | Электродвигатель асинхронный общепромышленный, 18,5 кВт, 3000 об/мин, 160L, Лапы (B3), , 380/660В | Асинхронные общепромышленные электродвигатели
MP.80.12.3.2 | 16482 | 0 | МП толщиной 3 и 2 мм; 2шт; ШхВ: 800х1200мм | Панели, двери и внутренняя обвязка
6SL3210-5BB11-2UV1 | 7035.32 | 0 | SINAMICSV20 1ф,200-240В,0,12кВт,150 % Iном 60 с,USS/MODBUS RTU | Для общепромышленного применения
MP.40.12.3.2 | 11725.2 | 0 | МП толщиной 3 и 2 мм; 2шт; ШхВ: 400х1200мм | Панели, двери и внутренняя обвязка
PO.50.100.PVK | 9415.2 | 0 | Панель основания с панелью для кабельных вводов; ШхГ: 500х1000мм | Панели, двери и внутренняя обвязка
PPCABTS8061016.11170120 | 106558.8 | 0 | Шкаф электротехнический PPCABTS8061016.11170120. Корпус напольный серии PPCAB, ШхГхВ: 600х1000х1600, сборка 1117-0120 в составе: Каркас шкафа ШхГхВ: 600х1000х1600мм (рым-болты 4шт; монтаж. перемычки внутренний монтаж, по глубине 2шт); Сплошная дверь (с комфортной ручкой), угол открывания 180⁰; МП 3мм; Панель задняя сплошная; Потолочная панель; Панель основания в сборе с модульными полами | Шкафы, каркасы и корпуса
MP.100.22.3 | 16782 | 0 | МП толщиной 3 мм; ШхВ: 1000х2200мм | Панели, двери и внутренняя обвязка
PVM.100.22 | 9864 | 0 | Перегородка внутренняя модульная; ГхВ: 1000х2200мм | Панели, двери и внутренняя обвязка
MP.40.20.3.2 | 15072 | 0 | МП толщиной 3 и 2 мм; 2шт; ШхВ: 400х2000мм | Панели, двери и внутренняя обвязка
EC.60.20 | 5872.8 | 0 | Панель цоколя передняя (+углы), сплошная; 2шт; ШхВ: 600х200мм | Шкафы, каркасы и корпуса
1LE0303-1CC02-1FB4 | 91055 | 0 | Электродвигатель асинхронный общепромышленный, 3 кВт, 1000 об/мин, 132S, фланец (B5), PTC (3), 220/380 В | Асинхронные общепромышленные электродвигатели
MP.50.18.3 | 8908.8 | 0 | МП толщиной 3 мм; ШхВ: 500х1800мм | Панели, двери и внутренняя обвязка
MP.40.12.3 | 6330 | 0 | МП толщиной 3 мм; ШхВ: 400х1200мм | Панели, двери и внутренняя обвязка
1LE90033BD233JA4 | 2673235.2 | 0 | Асинхронный двигатель PROMPOWER 1LE9, номинальная мощность 132 кВт, номинальная частота вращения двигателя 750 об/мин, габарит 355M, комби IM B35, номинальное напряжение 380/660 В | Асинхронные общепромышленные электродвигатели
1LE0303-1CD02-1JA4 | 88844 | 0 | Электродвигатель асинхронный общепромышленный, 2,2 кВт, 750 об/мин, 132S, комби (B35), , 220/380 В | Асинхронные общепромышленные электродвигатели
1TL0003-3BC63-3AB4-Z | 2416520 | 0 | Электродвигатель асинхронный общепромышленный, 250 кВт, 1000 об/мин, 355L, Лапы (B3), PTC (3), 380/660В | Асинхронные общепромышленные электродвигатели
PO.40.80.PVK | 7506 | 0 | Панель основания с панелью для кабельных вводов; ШхГ: 400х800мм | Панели, двери и внутренняя обвязка
PICI71255US156R | 290661.6 | 0 | Промышленный панельный компьютер (нерж.) PROMPOWER PIC-I71255U-S-156-R | Панельный ПК
PP.80.80.KV2 | 12073.2 | 0 | Потолочная панель с 2 вводами кабеля по ширине; ШхГ: 800х800мм | Панели, двери и внутренняя обвязка
PFC.40.30.N | 7518 | 0 | Секционная панель нижняя, глухая; ШхВ: 400х300мм | Панели, двери и внутренняя обвязка
PMP.22 | 2419.2 | 0 | Промежуточная монтажная панель; В: 2200мм | Панели, двери и внутренняя обвязка
MP.80.16.2 | 8631.6 | 0 | МП толщиной 2 мм; ШхВ: 800х1600мм | Панели, двери и внутренняя обвязка
MP.80.14.2 | 7966.8 | 0 | МП толщиной 2 мм; ШхВ: 800х1400мм | Панели, двери и внутренняя обвязка
MP.60.18.2 | 7851.6 | 0 | МП толщиной 2 мм; ШхВ: 600х1800мм | Панели, двери и внутренняя обвязка
MP.100.22.3.2 | 29178 | 0 | МП толщиной 3 и 2 мм; 2шт; ШхВ: 1000х2200мм | Панели, двери и внутренняя обвязка
PVM.80.18 | 7964.4 | 0 | Перегородка внутренняя модульная; ГхВ: 800х1800мм | Панели, двери и внутренняя обвязка
LCI-G132/P160-4+LCI-SM | 358517.33 | 0 |  | Для общепромышленного применения
MP.50.12.3.2 | 12915.6 | 0 | МП толщиной 3 и 2 мм; 2шт; ШхВ: 500х1200мм | Панели, двери и внутренняя обвязка
LCI-G2.2-3 | 47712.17 | 0 | Преобразователь частоты | Для общепромышленного применения
LCI-G22-4В IP54 | 100060.33 | 0 |  | Для общепромышленного применения
1TL0003-1DB43-3FA4-Z | 152399 | 0 | Электродвигатель асинхронный общепромышленный, 15 кВт, 1500 об/мин, 160L, фланец (B5), , 380/660В | Асинхронные общепромышленные электродвигатели
LCI-G0.55-1 | 18930.33 | 0 |  | Для общепромышленного применения
LCI-G1.5-2B (S)+LCI-FM | 17674.75 | 0 |  | Для общепромышленного применения
LCI-G280/P315-4+LCI-SM | 899866.92 | 0 |  | Для общепромышленного применения
LCI-G160/P185-4+LCI-SM | 485910.75 | 0 |  | Для общепромышленного применения
1LE1001-1DB23-4AB4-Z | 96193.33 | 0 | Электродвигатель асинхронный общепромышленный 11 кВт , 1500 об/мин , 160M , лапы (B3) , PTC , 400/690В | Асинхронные общепромышленные электродвигатели
PO.50.40.PVK | 6451.2 | 0 | Панель основания с панелью для кабельных вводов; ШхГ: 500х400мм | Панели, двери и внутренняя обвязка
MP.40.12.2 | 5395.2 | 0 | МП толщиной 2 мм; ШхВ: 400х1200мм | Панели, двери и внутренняя обвязка
PPD.100.80 | 9567.6 | 0 | Панель потолочная дождевая; ШхГ: 1000х800мм | Панели, двери и внутренняя обвязка
MPC.90.35 | 4795.2 | 0 | Секционная монтажная панель ШхВ: 900х350мм; для Ш/Г шкафа: 1000 мм | Панели, двери и внутренняя обвязка
MP.80.12.2 | 7303.2 | 0 | МП толщиной 2 мм; ШхВ: 800х1200мм | Панели, двери и внутренняя обвязка
MP.80.20.3.2 | 23100 | 0 | МП толщиной 3 и 2 мм; 2шт; ШхВ: 800х2000мм | Панели, двери и внутренняя обвязка
LCI-G2.2-2B | 23759.5 | 0 |  | Для общепромышленного применения
MP.120.14.3.2 | 23712 | 0 | МП толщиной 3 и 2 мм; 2шт; ШхВ: 1200х1400мм | Панели, двери и внутренняя обвязка
LCI-G315/P355-4+LCI-SM | 950766.33 | 0 |  | Для общепромышленного применения
LCI-G2.2-4B (S) | 20379.08 | 0 |  | Для общепромышленного применения
LCI-G0.4-2B+LCI-FM | 18737.17 | 0 |  | Для общепромышленного применения
LCI-G75/P90-4+LCI-SM | 218085.17 | 0 |  | Для общепромышленного применения
1LE1002-0EA02-2JB4-Z | 45454.15 | 0 | Электродвигатель асинхронный общепромышленный 1.5кВт, 3000об/мин, 90S, комби (B35), PTC, 230/400В | Асинхронные общепромышленные электродвигатели
1LE1502-2DA23-4JA4-Z | 1237479.55 | 0 | Электродвигатель асинхронный общепромышленный 90кВт, 3000об/мин, 280M, комби (B35), 400/690В | Асинхронные общепромышленные электродвигатели
1TL0003-3BB33-3AB4-Z | 2080012 | 0 | Электродвигатель асинхронный общепромышленный, 250 кВт, 1500 об/мин, 355M, Лапы (B3), PTC (3), 380/660В | Асинхронные общепромышленные электродвигатели
1LE90032AC533AA4 | 344275.2 | 0 | Асинхронный двигатель PROMPOWER 1LE9, номинальная мощность 22 кВт, номинальная частота вращения двигателя 1000 об/мин, габарит 200L, лапы IM В3, номинальное напряжение 380/660 В | Асинхронные общепромышленные электродвигатели
MP.100.20.3.2 | 27114 | 0 | МП толщиной 3 и 2 мм; 2шт; ШхВ: 1000х2000мм | Панели, двери и внутренняя обвязка
1LE93031BC221JB4 | 74296.8 | 0 | Асинхронный двигатель PROMPOWER 1LE9, номинальная мощность 2.2 кВт, номинальная частота вращения двигателя 1000 об/мин, габарит 112М, комби IM B35, номинальное напряжение 220/380 В, датчик PTC | Асинхронные общепромышленные электродвигатели
PGC.80.60 | 4189.2 | 0 | Перегородка горизонтальная секционная для ШхГ: 800х600 | Панели, двери и внутренняя обвязка
MPC.110.55 | 6290.4 | 0 | Секционная монтажная панель ШхВ: 1100х550мм; для Ш/Г шкафа: 1200 мм | Панели, двери и внутренняя обвязка
LCI-G220/P250-4 | 687673.33 | 0 |  | Для общепромышленного применения
LCI-G132/P160-4 | 358517.33 | 0 |  | Для общепромышленного применения
LCI-G0.4/P0.75-4B | 19799.58 | 0 |  | Для общепромышленного применения
LCI-G0.4-2B (S) | 16226 | 0 |  | Для общепромышленного применения
LCI-G185-4 IP54 | 807436.67 | 0 |  | Для общепромышленного применения
LCI-G30/P37-4+LCI-SM | 103054.42 | 0 |  | Для общепромышленного применения
1TL0303-1BB23-3AA4 | 53683 | 0 | Электродвигатель асинхронный общепромышленный, 4 кВт, 1500 об/мин, 112M, Лапы (B3), , 380/660В | Асинхронные общепромышленные электродвигатели
LCI-G1.5/P2.2-4B+LCI-SM | 22117.58 | 0 |  | Для общепромышленного применения
PVM.80.20 | 8359.2 | 0 | Перегородка внутренняя модульная; ГхВ: 800х2000мм | Панели, двери и внутренняя обвязка
PIPCI71165G7 | 157135.2 | 0 | Промышленный компьютер PIPC-I71165G7 | Промышленный ПК
PVIT.80.16 | 9079.2 | 0 | Перегородка внутренняя телекоммуникационная, для ГхВ: 800х1600мм | Панели, двери и внутренняя обвязка
MP.80.18.3.2 | 21445.2 | 0 | МП толщиной 3 и 2 мм; 2шт; ШхВ: 800х1800мм | Панели, двери и внутренняя обвязка
PDINL1834 | 0 | 0 | PD-INL-1,8-34, дроссель 3-фазный сетевой, падение напряжения 4%, номинальное напряжение 690В, индуктивность 1,8 мГн, номинальный ток 34 А, частота сети 50 Гц, степень защиты IP00 | Сетевые дроссели
АИР355S4 | 695877.83 | 0 | Электродвигатель асинхронный общепромышленный, 250 кВт, 1500 об/мин, габарит 355S, Лапы (B3), 380/660 В | Асинхронные общепромышленные электродвигатели
АИР63В4 | 4890.17 | 0 | Электродвигатель асинхронный общепромышленный, 0.37 кВт, 1500 об/мин, габарит 63В, Лапы (B3), 220/380 В | Асинхронные общепромышленные электродвигатели
LCI-G30/P37-4 | 103054.42 | 0 |  | Для общепромышленного применения
LCI-G355/P400-4+LCI-SM | 1138910.67 | 0 |  | Для общепромышленного применения
LCI-G450-4 IP54 | 2732052.75 | 0 |  | Для общепромышленного применения
1LE90032CB233AA4ZN01 | 0 | 0 | Асинхронный двигатель PROMPOWER 1LE9, номинальная мощность 55 кВт, номинальная частота вращения двигателя 1500 об/мин, габарит 250M, лапы IM В3, номинальное напряжение 380/660 В. Температурный класс 155 (F), используемый по 155 (F) с учетом сервис-фактора (SF1.15) FS80 ~ 160 (FS - Типоразмер двигателя) | Асинхронные общепромышленные электродвигатели
PSM6H180CS15BZ243P0 | 101230.8 | 0 | Серводвигатель серии PSM6, с тормозом, 3,0 кВт, 400В, 1500об/мин, абсолютный энкодер, однооборотный 17 бит. | Серводвигатели
PMPC.100 | 9817.2 | 0 | Поворотный механизм для секционной МП, для Ш: 1000 мм | Панели, двери и внутренняя обвязка
LCI-G160/P185-4 | 485910.75 | 0 |  | Для общепромышленного применения
LCI-G0.75-1 | 19123.5 | 0 |  | Для общепромышленного применения
LCI-G220-4 IP54 | 979258.42 | 0 |  | Для общепромышленного применения
АИР315S4 | 391609.83 | 0 | Электродвигатель асинхронный общепромышленный, 160 кВт, 1500 об/мин, габарит 315S, Лапы (B3), 380/660 В | Асинхронные общепромышленные электродвигатели
MP.100.12.2 | 8257.2 | 0 | МП толщиной 2 мм; ШхВ: 1000х1200мм | Панели, двери и внутренняя обвязка
DC.80.60 | 15466.8 | 0 | Дверь секционная; ШхВ: 800х600мм | Панели, двери и внутренняя обвязка
АИР56A4 | 3802.33 | 0 | Электродвигатель асинхронный общепромышленный, 0.12 кВт, 1500 об/мин, габарит 56А, Лапы (B3), 220/380 В | Асинхронные общепромышленные электродвигатели
DDS.100.18 | 40585.2 | 0 | Двухстворчатая сплошная дверь (с комфортной ручкой); 180⁰; ШхВ: 1000х1800мм | Панели, двери и внутренняя обвязка
1LE0303-0EC02-1JB4 | 40098 | 0 | Электродвигатель асинхронный общепромышленный, 0,75 кВт, 1000 об/мин, 90S, комби (B35), PTC (3), 220/380 В | Асинхронные общепромышленные электродвигатели
1LE1002-0EB42-2JB4-Z | 49408.98 | 0 | Электродвигатель асинхронный общепромышленный 1.5кВт, 1500об/мин, 90L, комби (B35), PTC, 230/400В | Асинхронные общепромышленные электродвигатели
MP.60.16.2 | 7350 | 0 | МП толщиной 2 мм; ШхВ: 600х1600мм | Панели, двери и внутренняя обвязка
АИР280S6 | 215848.5 | 0 | Электродвигатель асинхронный общепромышленный, 75 кВт, 1000 об/мин, габарит 280S, Лапы (B3), 380/660 В | Асинхронные общепромышленные электродвигатели
MP.100.16.3 | 13075.2 | 0 | МП толщиной 3 мм; ШхВ: 1000х1600мм | Панели, двери и внутренняя обвязка
PFC.80.10.N | 6861.6 | 0 | Секционная панель нижняя, глухая; ШхВ: 800х100мм | Панели, двери и внутренняя обвязка
PVM.80.22 | 8754 | 0 | Перегородка внутренняя модульная; ГхВ: 800х2200мм | Панели, двери и внутренняя обвязка
X50-1DC | 91647.6 | 0 | X50 Установка энкодера Omron (E6B2-CWZ6C-1024) и модуля принудительной вентиляции. При работе мотора с установленным энкодером Omron (E6B2-CWZ6C) от преобразователя частоты Sinamics, преобразователь нуждается в дополнительной настройке. Для получения дополнительной информации обращайтесь к поставщику | Опции для двигателей
LCI-G0.75-2B+LCI-FM | 19992.75 | 0 |  | Для общепромышленного применения
LCI-G220/P250-4+LCI-FM | 687673.33 | 0 |  | Для общепромышленного применения
1TL0003-1CB23-3AB4-Z | 88342 | 0 | Электродвигатель асинхронный общепромышленный, 7,5 кВт, 1500 об/мин, 132M, Лапы (B3), PTC (3), 380/660В | Асинхронные общепромышленные электродвигатели
PDBR200K4R2T2 | 55596 | 0 | Тормозной резистор PROMPOWER PDBR-200K-4R-2-T2, мощность 200 кВт, 4 Ом, ПВ 2% (120 с), IP 54, способ подключения: клеммная колодка, корпус из оцинкованной стали, габарит М8 (Ширина 140 мм; Высота 125 мм; Длина 460 мм) масса 11 кг. Датчик температуры PTC | Тормозные резисторы
1TL0003-3AA23-3AA4-Z | 1257417 | 0 | Электродвигатель асинхронный общепромышленный, 132 кВт, 3000 об/мин, 315M, Лапы (B3), , 380/660В | Асинхронные общепромышленные электродвигатели
MP.100.12.3 | 10604.4 | 0 | МП толщиной 3 мм; ШхВ: 1000х1200мм | Панели, двери и внутренняя обвязка
MPC.30.35 | 3668.4 | 0 | Секционная монтажная панель ШхВ: 300х350мм; для Ш/Г шкафа: 400 мм | Панели, двери и внутренняя обвязка
MP.100.18.2 | 10740 | 0 | МП толщиной 2 мм; ШхВ: 1000х1800мм | Панели, двери и внутренняя обвязка
1LE99221AB521AA4 | 33660 | 0 | Двигатель PROMPOWER 1LE9922-1AB52-1AA4. 3 кВт, 1500 об/мин, 100L, лапы (B3), 220/380В. Корпус Чугун. Типоразмер 100 | Асинхронные общепромышленные электродвигатели
PVIT.50.18 | 7338 | 0 | Перегородка внутренняя телекоммуникационная, для ГхВ: 500х1800мм | Панели, двери и внутренняя обвязка
MP.120.14.2 | 10202.4 | 0 | МП толщиной 2 мм; ШхВ: 1200х1400мм | Панели, двери и внутренняя обвязка
MP.80.14.3.2 | 18136.8 | 0 | МП толщиной 3 и 2 мм; 2шт; ШхВ: 800х1400мм | Панели, двери и внутренняя обвязка
R10/R11/R12-1DD | 39.6 | 0 | R10 Поворот клеммной коробки на 90º, кабельные отверстия с приводной стороны (DE) (Не применима для двигателей фланцевого монтажного исполнения для типоразмеров FS80~100, также не может быть совмещена с опцией H08). R11 Поворот клеммной коробки на 90º, кабельные отверстия с неприводной стороны (NDE) (Недоступно в случае размещения кабельными отверстиями вверх). R12 Поворот клеммной коробки на 180º. | Опции для двигателей
JLC1D2510AC220 | 570 | 177 | Контактор переменного тока JLC1-D25-10 (AC220), номинальный ток 25A, 3 полюса, дополнительный контакт 1НО, напряжение катушки 220VAC | Контакторы
PVM.40.16 | 5961.6 | 0 | Перегородка внутренняя модульная; ГхВ: 400х1600мм | Панели, двери и внутренняя обвязка
LCI-G7.5-4B IP54 | 52927.67 | 0 |  | Для общепромышленного применения
MPC.110.110 | 9369.6 | 0 | Секционная монтажная панель ШхВ: 1100х1100мм; для Ш/Г шкафа: 1200 мм | Панели, двери и внутренняя обвязка
LCI-G30-4 IP54 | 133767.92 | 0 |  | Для общепромышленного применения
PD310IO1 | 4327.2 | 32 | PD310IO1 Модуль расширения входов/выходов (4xDI (NPN/PNP), 1xDO (NPN), 2xRLO, 1xTh (KTY84, PT100, PT1000), 1xAO (0...10V, 0/4...20mA) | Опции для преобразователей частоты
LCI-G315-4 IP54 | 1360569.42 | 0 |  | Для общепромышленного применения
PVM.120.16 | 9176.4 | 0 | Перегородка внутренняя модульная; ГхВ: 1200х1600мм | Панели, двери и внутренняя обвязка
LCI-G132-4 IP54 | 530049.33 | 0 |  | Для общепромышленного применения
MP.40.16.2 | 6069.6 | 0 | МП толщиной 2 мм; ШхВ: 400х1600мм | Панели, двери и внутренняя обвязка
PSD5P20P7PTA | 43648.8 | 7 | Сервопривод серии PSD5P. 700 Вт, 1х200В, PROFINET | Сервоприводы
PBU.50.20.EZ | 23256 | 0 | Комплект боковых стенок, утопленные, 2шт; ГхВ: 500х2000мм, на замках | Панели, двери и внутренняя обвязка
DO.50.16 | 33040.8 | 0 | Обзорная дверь (с комфортной ручкой); 180⁰; ШхВ: 500х1600мм | Панели, двери и внутренняя обвязка
YMP.120 | 2059.2 | 0 | Усилитель монтажной панели для Ш: 1200 мм | Панели, двери и внутренняя обвязка
MP.80.22.2 | 10623.6 | 0 | МП толщиной 2 мм; ШхВ: 800х2200мм | Панели, двери и внутренняя обвязка
MP.100.14.3.2 | 20924.4 | 0 | МП толщиной 3 и 2 мм; 2шт; ШхВ: 1000х1400мм | Панели, двери и внутренняя обвязка
1LE0003-2BD23-3AB4 | 414358 | 0 | Электродвигатель асинхронный общепромышленный, 22 кВт, 750 об/мин, 225M, Лапы (B3), PTC (3), 380/660В | Асинхронные общепромышленные электродвигатели
R10/R11/R12-2CA | 39.6 | 0 | R10 Поворот клеммной коробки на 90º, кабельные отверстия с приводной стороны (DE) (Не применима для двигателей фланцевого монтажного исполнения для типоразмеров FS80~100, также не может быть совмещена с опцией H08). R11 Поворот клеммной коробки на 90º, кабельные отверстия с неприводной стороны (NDE) (Недоступно в случае размещения кабельными отверстиями вверх). R12 Поворот клеммной коробки на 180º. | Опции для двигателей
1LE0003-2DC23-3JA4 | 721569 | 0 | Электродвигатель асинхронный общепромышленный, 55 кВт, 1000 об/мин, 280M, комби (B35), , 380/660В | Асинхронные общепромышленные электродвигатели
DCO.60.80 | 22623.6 | 0 | Дверь секционная обзорная; ШхВ: 600х800мм | Панели, двери и внутренняя обвязка
MP.60.14.3 | 8499.6 | 0 | МП толщиной 3 мм; ШхВ: 600х1400мм | Панели, двери и внутренняя обвязка
1LE0303-1CD22-1JB4 | 105512 | 0 | Электродвигатель асинхронный общепромышленный, 3 кВт, 750 об/мин, 132M, комби (B35), PTC (3), 220/380 В | Асинхронные общепромышленные электродвигатели
1LE0003-2AA53-3FA4 | 321743 | 0 | Электродвигатель асинхронный общепромышленный, 37 кВт, 3000 об/мин, 200L, фланец (B5), , 380/660В | Асинхронные общепромышленные электродвигатели
PVM.50.20 | 6846 | 0 | Перегородка внутренняя модульная; ГхВ: 500х2000мм | Панели, двери и внутренняя обвязка
1LE90033BC333JA4 | 2747634 | 0 | Асинхронный двигатель PROMPOWER 1LE9, номинальная мощность 185 кВт, номинальная частота вращения двигателя 1000 об/мин, габарит 355M, комби IM B35, номинальное напряжение 380/660 В | Асинхронные общепромышленные электродвигатели
MP.100.20.2 | 11568 | 0 | МП толщиной 2 мм; ШхВ: 1000х2000мм | Панели, двери и внутренняя обвязка
MPC.30.120 | 5450.4 | 0 | Секционная монтажная панель ШхВ: 300х1200мм; для Ш/Г шкафа: 400 мм | Панели, двери и внутренняя обвязка
PDOTL0087325 | 0 | 0 | PD-OTL-0,087-325, дроссель 3-фазный моторный, номинальное напряжение 690В, индуктивность 0,087 мГн, номинальный ток 325 А, частота сети 50 Гц, степень защиты IP00 | Выходные дроссели
1LE1002-0CA32-2JB4-Z | 31051.03 | 0 | Электродвигатель асинхронный общепромышленный 0.55кВт, 3000об/мин, 71M, комби (B35), PTC, 230/400В | Асинхронные общепромышленные электродвигатели
LCI-G160-4 IP54 | 661209.5 | 0 |  | Для общепромышленного применения
1LE1502-2AA53-4JB4-Z | 536598.7 | 0 | Электродвигатель асинхронный общепромышленный 37кВт, 3000об/мин, 200L, комби (B35), PTC, 400/690В | Асинхронные общепромышленные электродвигатели
Комплект упругих элементов к N-EUPEX 180 | 9753.53 | 0 | Комплект упругих элементов для муфт (8 шт. в упаковке) | Муфты и запчасти
1LE0003-3BD23-3FA4 | 2369703 | 0 | Электродвигатель асинхронный общепромышленный, 132 кВт, 750 об/мин, 355M, фланец (B5), , 380/660В | Асинхронные общепромышленные электродвигатели
MPC.30.115 | 5346 | 0 | Секционная монтажная панель ШхВ: 300х1150мм; для Ш/Г шкафа: 400 мм | Панели, двери и внутренняя обвязка
LCI-G355-4 IP54 | 1526113.25 | 0 |  | Для общепромышленного применения
LCI-G4.0/P5.5-4B+LCI-FM | 29554.5 | 0 |  | Для общепромышленного применения
PVIT.100.20 | 12387.6 | 0 | Перегородка внутренняя телекоммуникационная, для ГхВ: 1000х2000мм | Панели, двери и внутренняя обвязка
YMP.100 | 1951.2 | 0 | Усилитель монтажной панели для Ш: 1000 мм | Панели, двери и внутренняя обвязка
MPC.40.35 | 3855.6 | 0 | Секционная монтажная панель ШхВ: 400х350мм; для Ш/Г шкафа: 500 мм | Панели, двери и внутренняя обвязка
R10/R11/R12-0D | 39.6 | 0 | R10 Поворот клеммной коробки на 90º, кабельные отверстия с приводной стороны (DE) (Не применима для двигателей фланцевого монтажного исполнения для типоразмеров FS80~100, также не может быть совмещена с опцией H08). R11 Поворот клеммной коробки на 90º, кабельные отверстия с неприводной стороны (NDE) (Недоступно в случае размещения кабельными отверстиями вверх). R12 Поворот клеммной коробки на 180º. | Опции для двигателей
PVM.60.12 | 6181.2 | 0 | Перегородка внутренняя модульная; ГхВ: 600х1200мм | Панели, двери и внутренняя обвязка
PVM.80.16 | 7569.6 | 0 | Перегородка внутренняя модульная; ГхВ: 800х1600мм | Панели, двери и внутренняя обвязка
АИР160М4 | 51240 | 0 | Электродвигатель асинхронный общепромышленный, 18.5 кВт, 1500 об/мин, габарит 160М, Лапы (B3), 380/660 В | Асинхронные общепромышленные электродвигатели
1LE0303-1CB03-3JB4 | 94425 | 0 | Электродвигатель асинхронный общепромышленный, 5,5 кВт, 1500 об/мин, 132S, комби (B35), PTC (3), 380/660В | Асинхронные общепромышленные электродвигатели
MP.60.16.3.2 | 16594.8 | 0 | МП толщиной 3 и 2 мм; 2шт; ШхВ: 600х1600мм | Панели, двери и внутренняя обвязка
DC.60.20 | 12520.8 | 0 | Дверь секционная; ШхВ: 600х200мм | Панели, двери и внутренняя обвязка
PD150A4075B | 22002 | 46 | Преобразователь частоты PROMPOWER PD150-A4075B, номинальная мощность 7,5/11 кВт, напряжение питания 380 B, 3ф, номинальный ток 17/25 А, степень защиты IP20, встроенный ЭМС фильтр, встроенный тормозной модуль (прерыватель), встроенная панель управления, встроенный протокол Modbus RTU (RS485), 4 дискретных входа, 1 дискретный выход, 1 аналоговый вход (0-10 В, 0/4-20 мА), 1 аналоговый выход (0-10 В, 0/4-20 мА), 1 релейный выход, дискретные входы NPN/PNP | Для общепромышленного применения
PVM.60.16 | 6765.6 | 0 | Перегородка внутренняя модульная; ГхВ: 600х1600мм | Панели, двери и внутренняя обвязка
1LE0003-3AB23-3FA4 | 1322419 | 0 | Электродвигатель асинхронный общепромышленный, 132 кВт, 1500 об/мин, 315M, фланец (B5), , 380/660В | Асинхронные общепромышленные электродвигатели
1LE1502-3AD43-4GB4-Z | 2214737.17 | 0 | Электродвигатель асинхронный общепромышленный 90кВт, 750об/мин, 315L, фланец (V1), PTC, 400/690В | Асинхронные общепромышленные электродвигатели
6SE6400-3CC03-5CD3 | 5700 | 4 | MicroMaster4 ACком. дроссель240-480В,3-ф.,31.3A,цокольFSC0.53MH | Сетевые дроссели
PVM.60.20 | 7350 | 0 | Перегородка внутренняя модульная; ГхВ: 600х2000мм | Панели, двери и внутренняя обвязка
CMPC.40.30 | 2472 | 0 | МП для секционирования; для ШхВ: 400х300мм | Панели, двери и внутренняя обвязка
PDBR55K12R25 | 81561.6 | 0 | Тормозной резистор PROMPOWER PDBR-55K-12R-25, мощность 55 кВт, 12 Ом, ПВ 25% (120 с), IP 54, способ подключения: клеммная колодка, корпус из оцинкованной стали, габарит Д50 (Ширина 240 мм; Высота 350 мм; Длина 835 мм) масса 30 кг. | Тормозные резисторы
1LE99020CA322FB4 | 34942.8 | 0 | Двигатель PROMPOWER 1LE9902-0CA32-2FB4. 0,55 кВт, 3000 об/мин , 71M , фланец (B5) , PTC , 230/400 В. Корпус Чугун. Типоразмер 071 | Асинхронные общепромышленные электродвигатели
MP.60.18.3 | 9988.8 | 0 | МП толщиной 3 мм; ШхВ: 600х1800мм | Панели, двери и внутренняя обвязка
PROMPOWERR20 | 0 | 4 | Коллаборативный робот PROMPOWER R20 обладает грузоподьемностью 20 кг и радиусом действия 1780 мм. | Коллаборативные роботы
PPCABTS8080616.11170120 | 108434.4 | 0 | Шкаф электротехнический PPCABTS8080616.11170120. Корпус напольный серии PPCAB, ШхГхВ: 800х600х1600, сборка 1117-0120 в составе: Каркас шкафа ШхГхВ: 800х600х1600мм (рым-болты 4шт; монтаж. перемычки внутренний монтаж, по глубине 2шт); Сплошная дверь (с комфортной ручкой), угол открывания 180⁰; МП 3мм; Панель задняя сплошная; Потолочная панель; Панель основания в сборе с модульными полами | Шкафы, каркасы и корпуса
1LE0003-1EB43-3FB4 | 239566 | 0 | Электродвигатель асинхронный общепромышленный, 22 кВт, 1500 об/мин, 180L, фланец (B5), PTC (3), 380/660В | Асинхронные общепромышленные электродвигатели
1LE0303-1CA03-3AA4 | 84613 | 0 | Электродвигатель асинхронный общепромышленный, 5,5 кВт, 3000 об/мин, 132S, Лапы (B3), , 380/660В | Асинхронные общепромышленные электродвигатели
1LE0303-1CC33-3AA4 | 101330 | 0 | Электродвигатель асинхронный общепромышленный, 5,5 кВт, 1000 об/мин, 132M, Лапы (B3), , 380/660В | Асинхронные общепромышленные электродвигатели
KSS.120.60.14 | 33444 | 0 | Комплект сейсмостойкости для корпуса; ШхГхВ: 1200х600х1400мм | Аксессуары и 19" компоненты
MPC.30.40 | 3772.8 | 0 | Секционная монтажная панель ШхВ: 300х400мм; для Ш/Г шкафа: 400/500 мм | Панели, двери и внутренняя обвязка
PVM.40.20 | 6342 | 0 | Перегородка внутренняя модульная; ГхВ: 400х2000мм | Панели, двери и внутренняя обвязка
H03-2B | 2270.4 | 0 | H03 Отверстия для слива конденсата. Применима лишь для моторов с вертикальным монтажным исполнением. Для монтажных исполнений IM B5 и IM B14 при выборе данной опции необходимо убедиться, что клеммная коробка находится сверху. Для других монтажных исполнений обратитесь к поставщику. | Опции для двигателей
PPCABTS8100522.21170120 | 137120.4 | 0 | Шкаф электротехнический PPCABTS8100522.21170120. Корпус напольный серии PPCAB, ШхГхВ: 1000х500х2200, сборка 2117-0120 в составе: Каркас шкафа ШхГхВ: 1000х500х2200мм (рым-болты 4шт; монтаж. перемычки внутренний монтаж, по глубине 2шт); Двухстворчатая дверь (с комфортной ручкой), угол открывания 180⁰; МП 3мм; Панель задняя сплошная; Потолочная панель; Панель основания в сборе с модульными полами | Шкафы, каркасы и корпуса
1LE0003-3ACO3-3JA4 | 1285831 | 0 | Электродвигатель асинхронный общепромышленный, 75 кВт, 1000 об/мин, 315S, комби (B35), , 380/660В | Асинхронные общепромышленные электродвигатели
1LE1002-0CA22-2FA4-Z | 25775.55 | 0 | Электродвигатель асинхронный общепромышленный 0.37кВт, 3000об/мин, 71M, фланец (B5), 230/400В | Асинхронные общепромышленные электродвигатели
PBU.40.22.EZ | 22176 | 0 | Комплект боковых стенок, утопленные, 2шт; ГхВ: 400х2200мм, на замках | Панели, двери и внутренняя обвязка
1LE1002-0BB32-2JB4-Z | 26072.42 | 0 | Электродвигатель асинхронный общепромышленный 0.18кВт, 1500об/мин, 63M, комби (B35), PTC, 230/400В | Асинхронные общепромышленные электродвигатели
1LE0303-1CC33-3AB4 | 106080 | 0 | Электродвигатель асинхронный общепромышленный, 5,5 кВт, 1000 об/мин, 132M, Лапы (B3), PTC (3), 380/660В | Асинхронные общепромышленные электродвигатели
PDOTL03290 | 0 | 0 | PD-OTL-0,32-90, дроссель 3-фазный моторный, номинальное напряжение 690В, индуктивность 0,32 мГн, номинальный ток 90 А, частота сети 50 Гц, степень защиты IP00 | Выходные дроссели
MPC.50.115 | 6422.4 | 0 | Секционная монтажная панель ШхВ: 500х1150мм; для Ш/Г шкафа: 600 мм | Панели, двери и внутренняя обвязка
1LE0003-2AA53-3AA4 | 315436 | 0 | Электродвигатель асинхронный общепромышленный, 37 кВт, 3000 об/мин, 200L, Лапы (B3), , 380/660В | Асинхронные общепромышленные электродвигатели
1LE93030EB021JA4 | 39823.2 | 0 | Асинхронный двигатель PROMPOWER 1LE9, номинальная мощность 1.1 кВт, номинальная частота вращения двигателя 1500 об/мин, габарит 90S, комби IM B35, номинальное напряжение 220/380 В | Асинхронные общепромышленные электродвигатели
DP.40.12 | 22702.8 | 0 | Перфорированная дверь (с комфортной ручкой); 180⁰; ШхВ: 400х1200мм | Панели, двери и внутренняя обвязка
PDOTLdU0949 | 18726 | 0 | PD-OTL-dU-0,94-9, дроссель 3-фазный моторный ограничивающий dU/dt, номинальное напряжение 400В, индуктивность 0,94 мГн, номинальный ток 9А, частота сети 50 Гц, частота ШИМ 3…16 кГц, степень зашиты IP00 | Дроссели dU/dt
MPC.30.45 | 3878.4 | 0 | Секционная монтажная панель ШхВ: 300х450мм; для Ш/Г шкафа: 400 мм | Панели, двери и внутренняя обвязка
MP.100.18.3.2 | 25050 | 0 | МП толщиной 3 и 2 мм; 2шт; ШхВ: 1000х1800мм | Панели, двери и внутренняя обвязка
X.60.40.18 | 44372.4 | 0 | Каркас шкафа; ШхГхВ: 600x400х1800мм | Шкафы, каркасы и корпуса
PLC1D25BD | 7126.8 | 63 | Контактор серии Pulse, Номинальный ток 25A, 3 полюса, дополнительные контакты 1НО+1НЗ, напряжение катушки 24VDC | Контакторы
PDOTL0043660 | 0 | 0 | PD-OTL-0,043-660, дроссель 3-фазный моторный, номинальное напряжение 690В, индуктивность 0,043 мГн, номинальный ток 660 А, частота сети 50 Гц, степень защиты IP00 | Выходные дроссели
1LE90032BB233JB4 | 464618.4 | 0 | Асинхронный двигатель PROMPOWER 1LE9, номинальная мощность 45 кВт, номинальная частота вращения двигателя 1500 об/мин, габарит 225M, комби IM B35, номинальное напряжение 380/660 В, датчик PTC | Асинхронные общепромышленные электродвигатели
1LE0003-3AC53-3AA4 | 1507278 | 0 | Электродвигатель асинхронный общепромышленный, 110 кВт, 1000 об/мин, 315L, Лапы (B3), , 380/660В | Асинхронные общепромышленные электродвигатели
1LE1502-3AA03-4JB4-Z | 1540046.67 | 0 | Электродвигатель асинхронный общепромышленный 110кВт, 3000об/мин, 315S, комби (B35), PTC, 400/690В | Асинхронные общепромышленные электродвигатели
PVM.40.14 | 5772 | 0 | Перегородка внутренняя модульная; ГхВ: 400х1400мм | Панели, двери и внутренняя обвязка
1LE0303-1CA13-3AB4 | 97725 | 0 | Электродвигатель асинхронный общепромышленный, 7,5 кВт, 3000 об/мин, 132S, Лапы (B3), PTC (3), 380/660В | Асинхронные общепромышленные электродвигатели
PB.80.18 | 20101.2 | 0 | Комплект боковых стенок; 2шт; ГхВ: 800х1800мм | Панели, двери и внутренняя обвязка
1LE93031DD333JA4 | 179425.2 | 0 | Асинхронный двигатель PROMPOWER 1LE9, номинальная мощность 5.5 кВт, номинальная частота вращения двигателя 750 об/мин, габарит 160M, комби IM B35, номинальное напряжение 380/660 В | Асинхронные общепромышленные электродвигатели
SM.80.23.23 | 1633.2 | 0 | Монтажная шина 23х23мм; Ш/Г: 800мм | Шкафы, каркасы и корпуса
KJ130D16PAD355LY | 2816.4 | 70 | Индуктивный датчик KJ130-D16PA-D355-LY, никелированная латунь, заподлицо, диаметр М30, расстояние срабатывания 16 мм, PNP-НО, 3х проводное подключение, кабель 2 метра | Индуктивные датчики
PVM.120.14 | 8577.6 | 0 | Перегородка внутренняя модульная; ГхВ: 1200х1400мм | Панели, двери и внутренняя обвязка
MPC.110.45 | 5730 | 0 | Секционная монтажная панель ШхВ: 1100х450мм; для Ш/Г шкафа: 1200 мм | Панели, двери и внутренняя обвязка
1LE1001-1CB03-4AB4-Z | 56565.59 | 0 | Электродвигатель асинхронный общепромышленный 5,5 кВТ, 1500 об/мин, 132S, лапы IM В3, PTC, 400/690В | Асинхронные общепромышленные электродвигатели
1LE0303-0DB22-1JA4 | 28457 | 0 | Электродвигатель асинхронный общепромышленный, 0,55 кВт, 1500 об/мин, 80M, комби (B35), , 220/380 В | Асинхронные общепромышленные электродвигатели
1TL0303-1BC22-1AA4-Z | 52205 | 0 | Электродвигатель асинхронный общепромышленный, 2,2 кВт, 1000 об/мин, 112M, Лапы (B3), , 220/380 В | Асинхронные общепромышленные электродвигатели
PDOTL1618 | 0 | 0 | PD-OTL-1,6-18, дроссель 3-фазный моторный, номинальное напряжение 690В, индуктивность 1,6 мГн, номинальный ток 18 А, частота сети 50 Гц, степень защиты IP00 | Выходные дроссели
PDBR37K18R25 | 54374.4 | 0 | Тормозной резистор PROMPOWER PDBR-37K-18R-25, мощность 37 кВт, 18 Ом, ПВ 25% (120 с), IP 54, способ подключения: клеммная колодка, корпус из оцинкованной стали, габарит Д28 (Ширина 240 мм; Высота 195 мм; Длина 835 мм) масса 20 кг. | Тормозные резисторы
KSS.120.120.14 | 37354.8 | 0 | Комплект сейсмостойкости для корпуса; ШхГхВ: 1200х1200х1400мм | Аксессуары и 19" компоненты
PPCABTS8051020.11170120 | 107307.6 | 0 | Шкаф электротехнический PPCABTS8051020.11170120. Корпус напольный серии PPCAB, ШхГхВ: 500х1000х2000, сборка 1117-0120 в составе: Каркас шкафа ШхГхВ: 500х1000х2000мм (рым-болты 4шт; монтаж. перемычки внутренний монтаж, по глубине 2шт); Сплошная дверь (с комфортной ручкой), угол открывания 180⁰; МП 3мм; Панель задняя сплошная; Потолочная панель; Панель основания в сборе с модульными полами | Шкафы, каркасы и корпуса
PB.40.20 | 16090.8 | 0 | Комплект боковых стенок; 2шт; ГхВ: 400х2000мм | Панели, двери и внутренняя обвязка
1TL0003-1EA23-3FB4-Z | 201952 | 0 | Электродвигатель асинхронный общепромышленный, 22 кВт, 3000 об/мин, 180M, фланец (B5), PTC (3), 380/660В | Асинхронные общепромышленные электродвигатели
KT208D04PBDS845TA | 2137.2 | 0 | Индуктивный датчик KT208-D04PB-DS845-TA, нержавеющая сталь, незаподлицо, диаметр М8, расстояние срабатывания 4 мм, PNP-НЗ, 3х проводное подключение, разъём М8 | Индуктивные датчики
PMPE16YR | 6502.8 | 31 | Модуль расширения PMP-E16YR для PMP20/PMP30. 16 выходов(реле). Не требует внешнего питания 24VDC | Модули расширения ПЛК
PH7070SFE | 20509.2 | 184 | Панель оператора PROMPOWER PH7-070S-FE. Диагональ 7". Экран TFT разрешение 1024*600. Встроенный Ethernet. Сетевые подключения Ethernet, COM1:RS232/RS422/RS485, COM2:RS485, COM3:RS232. | Панели оператора PH
PD110AB022 | 0 | 0 | Преобразователь частоты Prompower PD110-AB022, номинальная мощность 2,2 кВт, напряжение питания 220 В, 1/3 фазы, номинальный ток 11 А, степень защиты IP20, встроенный ЭМС фильтр, встроенный тормозной модуль (прерыватель), встроенная панель управления, встроенный протокол Modbus RTU (RS485), 7 дискретных входов (из них 2 импульсных, один из них высокоскоростной, с возможностью подключения термистора), 2 аналоговых входа (0-10 В (оба), 0/4-20 мА (один)), 1 аналоговый выход (0-10В), 2 дискретных выхода, 2 выходных реле, дискретные входы NPN/PNP | Для общепромышленного применения
1LE0022-0DB32-1FB4 | 32519.1 | 0 | Электродвигатель асинхронный общепромышленный, 0,75 кВт, 1500 об/мин, 80M, фланец (B5), PTC, 220/380В | Асинхронные общепромышленные электродвигатели
MPC.110.115 | 9649.2 | 0 | Секционная монтажная панель ШхВ: 1100х1150мм; для Ш/Г шкафа: 1200 мм | Панели, двери и внутренняя обвязка
1LE90033BC233AB4 | 2550904.8 | 0 | Асинхронный двигатель PROMPOWER 1LE9, номинальная мощность 160 кВт, номинальная частота вращения двигателя 1000 об/мин, габарит 355M, лапы IM В3, номинальное напряжение 380/660 В, датчик PTC | Асинхронные общепромышленные электродвигатели
PB.120.16 | 23172 | 0 | Комплект боковых стенок; 2шт; ГхВ: 1200х1600мм | Панели, двери и внутренняя обвязка
MP.40.14.3.2 | 12561.6 | 0 | МП толщиной 3 и 2 мм; 2шт; ШхВ: 400х1400мм | Панели, двери и внутренняя обвязка
1LE90032AD533JA4 | 341258.4 | 0 | Асинхронный двигатель PROMPOWER 1LE9, номинальная мощность 15 кВт, номинальная частота вращения двигателя 750 об/мин, габарит 200L, комби IM B35, номинальное напряжение 380/660 В | Асинхронные общепромышленные электродвигатели
PD110A416K | 0 | 0 | Преобразователь частоты PD110-A416K, напряжение питания 380В, номинальный ток 310/350A, номинальная мощность 160/185кВт, NPN/PNP | Для общепромышленного применения
PDOTLdU1849 | 15277.2 | 0 | PD-OTL-dU-1,8-4,9, дроссель 3-фазный моторный ограничивающий dU/dt, номинальное напряжение 400В, индуктивность 1,8 мГн, номинальный ток 4,9А, частота сети 50 Гц, частота ШИМ 3…16 кГц, степень зашиты IP00 | Дроссели dU/dt
PDOTL00271045 | 0 | 0 | PD-OTL-0,027-1045, дроссель 3-фазный моторный, номинальное напряжение 690В, индуктивность 0,027 мГн, номинальный ток 1045 А, частота сети 50 Гц, степень защиты IP00 | Выходные дроссели
1TL0003-3AA03-3AA4-Z | 1191813 | 0 | Электродвигатель асинхронный общепромышленный, 110 кВт, 3000 об/мин, 315S, Лапы (B3), , 380/660В | Асинхронные общепромышленные электродвигатели
1LE0303-1CB23-3JA4 | 101704 | 0 | Электродвигатель асинхронный общепромышленный, 7,5 кВт, 1500 об/мин, 132M, комби (B35), , 380/660В | Асинхронные общепромышленные электродвигатели
1LE0003-1ED43-3FA4 | 232645 | 0 | Электродвигатель асинхронный общепромышленный, 11 кВт, 750 об/мин, 180L, фланец (B5), , 380/660В | Асинхронные общепромышленные электродвигатели
PPCABTS8081022.11170120 | 122053.2 | 0 | Шкаф электротехнический PPCABTS8081022.11170120. Корпус напольный серии PPCAB, ШхГхВ: 800х1000х2200, сборка 1117-0120 в составе: Каркас шкафа ШхГхВ: 800х1000х2200мм (рым-болты 4шт; монтаж. перемычки внутренний монтаж, по глубине 2шт); Сплошная дверь (с комфортной ручкой), угол открывания 180⁰; МП 3мм; Панель задняя сплошная; Потолочная панель; Панель основания в сборе с модульными полами | Шкафы, каркасы и корпуса
АИР80B2 | 9028 | 0 | Электродвигатель асинхронный общепромышленный, 2.2 кВт, 3000 об/мин, габарит 80В, Лапы (B3), 220/380 В | Асинхронные общепромышленные электродвигатели
1LE0003-1EB23-3FB4 | 224651 | 0 | Электродвигатель асинхронный общепромышленный, 18,5 кВт, 1500 об/мин, 180M, фланец (B5), PTC (3), 380/660В | Асинхронные общепромышленные электродвигатели
1LE0003-2BC23-3FB4 | 426358 | 0 | Электродвигатель асинхронный общепромышленный, 30 кВт, 1000 об/мин, 225M, фланец (B5), PTC (3), 380/660В | Асинхронные общепромышленные электродвигатели
1LE0303-1AC42-1JA4 | 51316 | 0 | Электродвигатель асинхронный общепромышленный, 1,5 кВт, 1000 об/мин, 100L, комби (B35), , 220/380 В | Асинхронные общепромышленные электродвигатели
MP.60.12.3 | 7754.4 | 0 | МП толщиной 3 мм; ШхВ: 600х1200мм | Панели, двери и внутренняя обвязка
DDP.120.22 | 64366.8 | 0 | Двухстворчатая перфорированная дверь (с комфортной ручкой); 180⁰; ШхВ: 1200х2200мм | Панели, двери и внутренняя обвязка
KSS.50.80.12 | 32658 | 0 | Комплект сейсмостойкости для корпуса; ШхГхВ: 500х800х1200мм | Аксессуары и 19" компоненты
MP.80.20.2 | 9960 | 0 | МП толщиной 2 мм; ШхВ: 800х2000мм | Панели, двери и внутренняя обвязка
1TL0003-3AC23-3JB4-Z | 1185259 | 0 | Электродвигатель асинхронный общепромышленный, 90 кВт, 1000 об/мин, 315M, комби (B35), PTC (3), 380/660В | Асинхронные общепромышленные электродвигатели
1LE90032AC433AA4 | 312634.8 | 0 | Асинхронный двигатель PROMPOWER 1LE9, номинальная мощность 18.5 кВт, номинальная частота вращения двигателя 1000 об/мин, габарит 200L, лапы IM В3, номинальное напряжение 380/660 В | Асинхронные общепромышленные электродвигатели
C.50.20 | 2581.2 | 0 | Панель цоколя боковая, сплошная; 2шт; ГхВ: 500х200мм | Шкафы, каркасы и корпуса
PD101A4150 | 0 | 0 | Преобразователь частоты PROMPOWER PD101-A4150, номинальная мощность 15/18,5 кВт, напряжение питания 380 В, 3 фазы, номинальный ток 33/40 А, степень защиты IP20, встроенный ЭМС фильтр, встроенный тормозной модуль (прерыватель), встроенная панель управления, встроенный протокол Modbus RTU (RS485), 4 дискретных входа, 1 аналоговый вход (0-10 В, 0/4-20 мА), 1 выходное реле, дискретные входы NPN | Для общепромышленного применения
PD210AB022B | 23380.8 | 70 | Преобразователь частоты PROMPOWER PD210-AB022B, номинальная мощность 2,2 кВт, напряжение питания 230 В, 1 фаза, номинальный ток 9,6 А, степень защиты IP20, встроенный ЭМС фильтр, встроенный тормозной модуль (прерыватель), встроенная панель управления, встроенный протокол Modbus RTU (RS485), 4 дискретных входа, 1 дискретный выход, 1 аналоговый вход (0-10 В, 0/4-20 мА), 1 аналоговый выход (0-10 В, 0/4-20 мА), 2 релейных выхода, дискретные входы NPN/PNP | Для общепромышленного применения
DL30TH1 | 23749.2 | 10 | ЭМС-фильтр PROMPOWER DL-30TH1, 230 В, 30 А, категория C2 | ЭМС фильтры
PPV.100.40.KV | 12981.6 | 0 | Потолочная панель вентилируемая секционная с 1 щеточным вводом по ширине; ШхГ: 1000х400мм | Панели, двери и внутренняя обвязка
PDOTL0028570 | 158769.6 | 0 | PD-OTL-0,028-570, дроссель 3-фазный моторный, номинальное напряжение 400В, индуктивность 0,028 мГн, номинальный ток 570А, частота сети 50 Гц, частота ШИМ 3…16 кГц, степень защиты IP00 | Выходные дроссели
1LE93030DA221JA4 | 31580.4 | 0 | Асинхронный двигатель PROMPOWER 1LE9, номинальная мощность 0.75 кВт, номинальная частота вращения двигателя 3000 об/мин, габарит 80M, комби IM B35, номинальное напряжение 220/380 В | Асинхронные общепромышленные электродвигатели
PBZ.80.14 | 18984 | 0 | Комплект боковых стенок на замках; 2шт; ГхВ: 800х1400мм | Панели, двери и внутренняя обвязка
PZ19.14U.RAL7035 | 2036.4 | 0 | Панель-заглушка для монтажной рамы; 19"; В: 14U, RAL7035 | Аксессуары и 19" компоненты
PBZ.60.12 | 15763.2 | 0 | Комплект боковых стенок на замках; 2шт; ГхВ: 600х1200мм | Панели, двери и внутренняя обвязка
PZP.40.14 | 10144.8 | 0 | Панель задняя перфорированная; ШхВ: 400х1400мм | Панели, двери и внутренняя обвязка
1LE0003-3AA23-3FA4 | 1475207 | 0 | Электродвигатель асинхронный общепромышленный, 132 кВт, 3000 об/мин, 315M, фланец (B5), , 380/660В | Асинхронные общепромышленные электродвигатели
PLC1K1201M7 | 2096.4 | 0 | Миниконтактор серии Pulse, Номинальный ток 12A, 3 полюса, дополнительный контакт 1НЗ, напряжение катушки 220VAC | Миниконтакторы
PVIT.50.20 | 7815.6 | 0 | Перегородка внутренняя телекоммуникационная, для ГхВ: 500х2000мм | Панели, двери и внутренняя обвязка
MP.120.18.2 | 12184.8 | 0 | МП толщиной 2 мм; ШхВ: 1200х1800мм | Панели, двери и внутренняя обвязка
PDOTL0820 | 22083.6 | 0 | PD-OTL-0,8-20, дроссель 3-фазный моторный, номинальное напряжение 400В, индуктивность 0,8 мГн, номинальный ток 20А, частота сети 50 Гц, частота ШИМ 3…16 кГц, степень защиты IP00 | Выходные дроссели
SSU.60.75.20 | 1585.2 | 0 | Несущая шина 75х20мм, универсальная; Ш/Г: 600мм | Шкафы, каркасы и корпуса
SS.140.23.73.2 | 2512.8 | 0 | Системное шасси 23х73мм, внешний монтаж; В: 1400мм | Шкафы, каркасы и корпуса
1LE0303-1DA23-3JA4 | 154550 | 0 | Электродвигатель асинхронный общепромышленный, 11 кВт, 3000 об/мин, 160M, комби (B35), , 380/660В | Асинхронные общепромышленные электродвигатели
MP.80.14.3 | 10170 | 0 | МП толщиной 3 мм; ШхВ: 800х1400мм | Панели, двери и внутренняя обвязка
Q72-3AC | 17544 | 0 | Q72 Установка двух датчиков РТ100 для мониторинга температуры подшипников. | Опции для двигателей
PO.40.120.UKP | 6024 | 0 | Модульные полы с комплектом уголков для крепления; ШхГ: 400х1200мм | Панели, двери и внутренняя обвязка
PDBR55K12R40 | 122342.4 | 0 | Тормозной резистор PROMPOWER PDBR-55K-12R-40, мощность 55 кВт, 12 Ом, ПВ 40% (120 с), IP 54, способ подключения: клеммная колодка, корпус из оцинкованной стали, габарит Д50 (Ширина 240 мм; Высота 350 мм; Длина 835 мм) масса 30 кг. | Тормозные резисторы
C.40.10KV | 3178.8 | 0 | Панель цоколя боковая, щеточный буртик; 2шт; ГхВ: 400х100мм | Шкафы, каркасы и корпуса
RT.M12 | 6205.2 | 0 | Ролик транспортировочный на шпильке М12, комп. 4шт. | Аксессуары и 19" компоненты
1LE1002-1DD33-4JB4-Z | 212233.23 | 0 | Электродвигатель асинхронный общепромышленный 5.5кВт, 750об/мин, 160M, комби (B35), PTC, 400/690В
PPYF08SL | 819.6 | 1069 | Колодка PROMPOWER PPYF-08-SL для реле серии PMY2, пружинные клеммы | Колодки для реле
1LE1002-0CB22-2FA4 | 17700 | 2 | Электродвигатель асинхронный общепромышленный 0,25 кВт , 1500 об/мин , 71M , фланец (B5) , 230/400 В | Асинхронные общепромышленные электродвигатели
KMP.50.40 | 3032.4 | 0 | Комплект модульных полов; ШхГ: 500х400мм | Панели, двери и внутренняя обвязка
MPC.50.45 | 4341.6 | 0 | Секционная монтажная панель ШхВ: 500х450мм; для Ш/Г шкафа: 600 мм | Панели, двери и внутренняя обвязка
PD110A6370 | 0 | 0 | Преобразователь частоты PD110-A6370, напряжение питания 690В, номинальный ток 43/54A, номинальная мощность 37/45кВт, NPN/PNP | Для общепромышленного применения
SS.180.23.73.2 | 3117.6 | 0 | Системное шасси 23х73мм, внешний монтаж; В: 1800мм | Шкафы, каркасы и корпуса
PBZ.50.18 | 18026.4 | 0 | Комплект боковых стенок на замках; 2шт; ГхВ: 500х1800мм | Панели, двери и внутренняя обвязка
MP.120.16.3 | 14990.4 | 0 | МП толщиной 3 мм; ШхВ: 1200х1600мм | Панели, двери и внутренняя обвязка
1LE0003-2DD03-3AA4 | 604435 | 0 | Электродвигатель асинхронный общепромышленный, 37 кВт, 750 об/мин, 280S, Лапы (B3), , 380/660В | Асинхронные общепромышленные электродвигатели
PBZ.50.16 | 16975.2 | 0 | Комплект боковых стенок на замках; 2шт; ГхВ: 500х1600мм | Панели, двери и внутренняя обвязка
1LE90031EC433FB4 | 260150.4 | 0 | Асинхронный двигатель PROMPOWER 1LE9, номинальная мощность 15 кВт, номинальная частота вращения двигателя 1000 об/мин, габарит 180L, фланец IM B5, номинальное напряжение 380/660 В, датчик PTC | Асинхронные общепромышленные электродвигатели
KT208D04PBDS845LY | 2137.2 | 0 | Индуктивный датчик KT208-D04PB-DS845-LY, нержавеющая сталь, незаподлицо, диаметр М8, расстояние срабатывания 4 мм, PNP-НЗ, 3х проводное подключение, разъём М8 | Индуктивные датчики
1TL0003-0EA42-1AA4-Z | 32412 | 0 | Электродвигатель асинхронный общепромышленный, 2,2 кВт, 3000 об/мин, 90L, Лапы (B3), , 220/380 В | Асинхронные общепромышленные электродвигатели
1TL0003-2AC43-3AA4-Z | 248033 | 1 | Электродвигатель асинхронный общепромышленный, 18,5 кВт, 1000 об/мин, 200L, Лапы (B3), , 380/660В | Асинхронные общепромышленные электродвигатели
АИР63B6 | 5266.33 | 0 | Электродвигатель асинхронный общепромышленный, 0.25 кВт, 1000 об/мин, габарит 63B, Лапы (B3), 220/380 В | Асинхронные общепромышленные электродвигатели
DDP.60.20 | 41553.6 | 0 | Двухстворчатая перфорированная дверь (с комфортной ручкой); 180⁰; ШхВ: 600х2000мм | Панели, двери и внутренняя обвязка
SSD.80.14.39 | 808.8 | 0 | Системное шасси 14х39мм, для двери; Ш: 800мм | Шкафы, каркасы и корпуса
PDOTLdU3228 | 15277.2 | 0 | PD-OTL-dU-3,2-2,8, дроссель 3-фазный моторный ограничивающий dU/dt, номинальное напряжение 400В, индуктивность 3,2 мГн, номинальный ток 2,8А, частота сети 50 Гц, частота ШИМ 3…16 кГц, степень зашиты IP00 | Дроссели dU/dt
PVM.120.12 | 7978.8 | 0 | Перегородка внутренняя модульная; ГхВ: 1200х1200мм | Панели, двери и внутренняя обвязка
PDINL4414 | 0 | 0 | PD-INL-4,4-14, дроссель 3-фазный сетевой, падение напряжения 4%, номинальное напряжение 690В, индуктивность 4,4 мГн, номинальный ток 14 А, частота сети 50 Гц, степень защиты IP00 | Сетевые дроссели
MPC.30.70 | 4402.8 | 0 | Секционная монтажная панель ШхВ: 300х700мм; для Ш/Г шкафа: 400/800 мм | Панели, двери и внутренняя обвязка
1LE0303-1DA23-3FB4 | 154883 | 0 | Электродвигатель асинхронный общепромышленный, 11 кВт, 3000 об/мин, 160M, фланец (B5), PTC (3), 380/660В | Асинхронные общепромышленные электродвигатели
1LE1502-2BB23-4JA4-Z | 599972.62 | 0 | Электродвигатель асинхронный общепромышленный 45кВт, 1500об/мин, 225M, комби (B35), 400/690В | Асинхронные общепромышленные электродвигатели
1LE0022-1EB43-3AA4 | 219250.27 | 0 | Электродвигатель асинхронный общепромышленный, 22 кВт, 1500 об/мин, 180L, Лапы (B3), 380/660В | Асинхронные общепромышленные электродвигатели
1LE0303-1DA43-3JA4 | 187184 | 0 | Электродвигатель асинхронный общепромышленный, 18,5 кВт, 3000 об/мин, 160L, комби (B35), , 380/660В | Асинхронные общепромышленные электродвигатели
1LE0303-1DD33-3JB4 | 168480 | 0 | Электродвигатель асинхронный общепромышленный, 5,5 кВт, 750 об/мин, 160M, комби (B35), PTC (3), 380/660В | Асинхронные общепромышленные электродвигатели
1LE0303-0EB42-1FB4 | 41861 | 0 | Электродвигатель асинхронный общепромышленный, 1,5 кВт, 1500 об/мин, 90L, фланец (B5), PTC (3), 220/380 В | Асинхронные общепромышленные электродвигатели
1LE0003-2BB03-3AB4 | 361612 | 0 | Электродвигатель асинхронный общепромышленный, 37 кВт, 1500 об/мин, 225S, Лапы (B3), PTC (3), 380/660В | Асинхронные общепромышленные электродвигатели
PD101A4110 | 0 | 0 | Преобразователь частоты PROMPOWER PD101-A4110, номинальная мощность 11/15 кВт, напряжение питания 380 В, 3 фазы, номинальный ток 26/33 А, степень защиты IP20, встроенный ЭМС фильтр, встроенный тормозной модуль (прерыватель), встроенная панель управления, встроенный протокол Modbus RTU (RS485), 4 дискретных входа, 1 аналоговый вход (0-10 В, 0/4-20 мА), 1 выходное реле, дискретные входы NPN | Для общепромышленного применения
1LE93031AB521FB4 | 38308.8 | 2 | Двигатель PROMPOWER 1LE9303-1AB52-1FB4. 3 кВт, 1500 об/мин, 100L, фланец (B5), PTC, 220/380В. Корпус Алюминий. Типоразмер 100 | Асинхронные общепромышленные электродвигатели
RIT19.120.20 | 17168.4 | 0 | Монтажная рама; 19"; ГхВ: 1200х2000мм | Аксессуары и 19" компоненты
MPC.40.50 | 4236 | 0 | Секционная монтажная панель ШхВ: 400х500мм; для Ш/Г шкафа: 500/600 мм | Панели, двери и внутренняя обвязка
1LE90032AA533FB4 | 357554.4 | 0 | Асинхронный двигатель PROMPOWER 1LE9, номинальная мощность 37 кВт, номинальная частота вращения двигателя 3000 об/мин, габарит 200L, фланец IM B5, номинальное напряжение 380/660 В, датчик PTC | Асинхронные общепромышленные электродвигатели
PD210A4022B | 21902.4 | 48 | Преобразователь частоты PROMPOWER PD210-A4022B, номинальная мощность 2,2/3 кВт, напряжение питания 380 В, 3 фазы, номинальный ток 5,1/7,1 А, степень защиты IP20, встроенный ЭМС фильтр, встроенный тормозной модуль (прерыватель), встроенная панель управления, встроенный протокол Modbus RTU (RS485), 4 дискретных входа, 1 дискретный выход, 1 аналоговый вход (0-10 В, 0/4-20 мА), 1 аналоговый выход (0-10 В, 0/4-20 мА), 2 релейных выхода, дискретные входы NPN/PNP | Для общепромышленного применения
1LE0003-1EA23-3JA4 | 234229 | 0 | Электродвигатель асинхронный общепромышленный, 22 кВт, 3000 об/мин, 180M, комби (B35), , 380/660В | Асинхронные общепромышленные электродвигатели
MP.40.18.3.2 | 14235.6 | 0 | МП толщиной 3 и 2 мм; 2шт; ШхВ: 400х1800мм | Панели, двери и внутренняя обвязка
KJ208D02PADS845TA | 2137.2 | 434 | Индуктивный датчик KJ208-D02PA-DS845-TA, нержавеющая сталь, заподлицо, диаметр М8, расстояние срабатывания 2 мм, PNP-НО, 3х проводное подключение, разъем М8 | Индуктивные датчики
1LE1002-0EB42-2KB4-Z | 49243.27 | 0 | Электродвигатель асинхронный общепромышленный 1.5кВт, 1500об/мин, 90L, малый фланец (B14), PTC, 230/400В
1LE90032BC233FB4 | 467228.4 | 0 | Асинхронный двигатель PROMPOWER 1LE9, номинальная мощность 30 кВт, номинальная частота вращения двигателя 1000 об/мин, габарит 225M, фланец IM B5, номинальное напряжение 380/660 В, датчик PTC | Асинхронные общепромышленные электродвигатели
MP.40.14.3 | 6829.2 | 0 | МП толщиной 3 мм; ШхВ: 400х1400мм | Панели, двери и внутренняя обвязка
PVIT.80.20 | 10557.6 | 0 | Перегородка внутренняя телекоммуникационная, для ГхВ: 800х2000мм | Панели, двери и внутренняя обвязка
MP.120.14.3 | 13509.6 | 0 | МП толщиной 3 мм; ШхВ: 1200х1400мм | Панели, двери и внутренняя обвязка
PD210A4007B | 19263.6 | 76 | Преобразователь частоты PROMPOWER PD210-A4007B, номинальная мощность 0,75/1,5 кВт, напряжение питания 380 В, 3 фазы, номинальный ток 2,5/3,8 А, степень защиты IP20, встроенный ЭМС фильтр, встроенный тормозной модуль (прерыватель), встроенная панель управления, встроенный протокол Modbus RTU (RS485), 4 дискретных входа, 1 дискретный выход, 1 аналоговый вход (0-10 В, 0/4-20 мА), 1 аналоговый выход (0-10 В, 0/4-20 мА), 2 релейных выхода, дискретные входы NPN/PNP | Для общепромышленного применения
1LE1002-0CB22-2FA4-Z | 11990.79 | 0 | Электродвигатель асинхронный общепромышленный 0,25 кВт , 1500 об/мин , 71M , фланец (B5) , 230/400 В | Асинхронные общепромышленные электродвигатели
MP.120.12.3 | 12028.8 | 0 | МП толщиной 3 мм; ШхВ: 1200х1200мм | Панели, двери и внутренняя обвязка
PDSIN085180 | 510423.6 | 0 | PD-SIN-0,85-180, синус-фильтр, номинальное напряжение 690В, индуктивность 0,85 мГн, номинальный ток 180А, емкость 12 мкФ, частота сети 50 Гц, частота ШИМ 3…8 кГц, степень защиты IP00, кабельная линия до 400 м | Синус-фильтры
1LE0003-2AA53-3AB4 | 319970 | 0 | Электродвигатель асинхронный общепромышленный, 37 кВт, 3000 об/мин, 200L, Лапы (B3), PTC (3), 380/660В | Асинхронные общепромышленные электродвигатели
PMP01NESED | 4989.6 | 24 | Модуль расширения для PMP301. 1х RS232 или RS485 | Модули расширения ПЛК
JAMC10TL4T | 2322 | 6 | JAM-C10T-L4T Комплект разъёмов для самостоятельного изготовления силового кабеля (серводвигатель без тормоза) и кабеля энкодера. | Кабели и разъемы для сервосистем
1LE0303-1DC43-3FB4 | 178416 | 0 | Электродвигатель асинхронный общепромышленный, 11 кВт, 1000 об/мин, 160L, фланец (B5), PTC (3), 380/660В | Асинхронные общепромышленные электродвигатели
PVIT.60.22 | 9294 | 0 | Перегородка внутренняя телекоммуникационная, для ГхВ: 600х2200мм | Панели, двери и внутренняя обвязка
MP.100.16.2 | 9912 | 0 | МП толщиной 2 мм; ШхВ: 1000х1600мм | Панели, двери и внутренняя обвязка
PVM.50.18 | 6604.8 | 0 | Перегородка внутренняя модульная; ГхВ: 500х1800мм | Панели, двери и внутренняя обвязка
PVIT.100.22 | 13302 | 0 | Перегородка внутренняя телекоммуникационная, для ГхВ: 1000х2200мм | Панели, двери и внутренняя обвязка
SS.120.23.64 | 1816.8 | 0 | Системное шасси 23х64мм, Ш/Г: 1200мм | Шкафы, каркасы и корпуса
JLP1D8011BDDC24 | 5450.4 | 10 | Контактор переменного тока JLP1-D80-11-BD (DC24), номинальный ток 80A, 3 полюса, дополнительные контакты 1НО+1НЗ, напряжение катушки 24VDC | Контакторы
MPC.50.50 | 4490.4 | 0 | Секционная монтажная панель ШхВ: 500х500мм; для Ш/Г шкафа: 600 мм | Панели, двери и внутренняя обвязка
MP.60.12.2 | 6349.2 | 0 | МП толщиной 2 мм; ШхВ: 600х1200мм | Панели, двери и внутренняя обвязка
1LE0303-1DB23-3JB4 | 160742 | 0 | Электродвигатель асинхронный общепромышленный, 11 кВт, 1500 об/мин, 160M, комби (B35), PTC (3), 380/660В | Асинхронные общепромышленные электродвигатели
1LE0303-0DB32-1FA4 | 29395 | 0 | Электродвигатель асинхронный общепромышленный, 0,75 кВт, 1500 об/мин, 80M, фланец (B5), , 220/380 В | Асинхронные общепромышленные электродвигатели
ESM263B323 | 2181.6 | 38 | Автоматический выключатель ESM2-63/B32/3 (6kA), 32A, характеристика B, количество полюсов: 3P | MCB
DDO.100.16 | 51566.4 | 0 | Двухстворчатая обзорная дверь (с комфортной ручкой); 180⁰; ШхВ: 1000х1600мм | Панели, двери и внутренняя обвязка
MP.100.20.3 | 15546 | 0 | МП толщиной 3 мм; ШхВ: 1000х2000мм | Панели, двери и внутренняя обвязка
PDOTL0037765 | 0 | 0 | PD-OTL-0,037-765, дроссель 3-фазный моторный, номинальное напряжение 690В, индуктивность 0,037 мГн, номинальный ток 765 А, частота сети 50 Гц, степень защиты IP00 | Выходные дроссели
PDBR90K8R100T2 | 902316 | 0 | Тормозной резистор PROMPOWER PDBR-90K-8R-100-T2, мощность 90 кВт, 8 Ом, ПВ 100% (120 с), IP 54, способ подключения: клеммная колодка, корпус из оцинкованной стали, габарит Д200 (Ширина 420 мм; Высота 850 мм; Длина 975 мм) масса 170 кг. Датчик температуры PTC | Тормозные резисторы
PVM.100.14 | 7875.6 | 0 | Перегородка внутренняя модульная; ГхВ: 1000х1400мм | Панели, двери и внутренняя обвязка
1LE90032BD033AB4 | 405866.4 | 0 | Асинхронный двигатель PROMPOWER 1LE9, номинальная мощность 18.5 кВт, номинальная частота вращения двигателя 750 об/мин, габарит 225S, лапы IM В3, номинальное напряжение 380/660 В, датчик PTC | Асинхронные общепромышленные электродвигатели
PO.50.50 | 5439.6 | 0 | Панель основания с модульными полами; ШхГ: 500х500мм | Панели, двери и внутренняя обвязка
R10/R11/R12-3BA | 39.6 | 0 | R10 Поворот клеммной коробки на 90º, кабельные отверстия с приводной стороны (DE) (Не применима для двигателей фланцевого монтажного исполнения для типоразмеров FS80~100, также не может быть совмещена с опцией H08). R11 Поворот клеммной коробки на 90º, кабельные отверстия с неприводной стороны (NDE) (Недоступно в случае размещения кабельными отверстиями вверх). R12 Поворот клеммной коробки на 180º. | Опции для двигателей
1LE0003-2BA23-3AB4 | 418307 | 0 | Электродвигатель асинхронный общепромышленный, 45 кВт, 3000 об/мин, 225M, Лапы (B3), PTC (3), 380/660В | Асинхронные общепромышленные электродвигатели
1LE0003-2BD23-3JB4 | 434839 | 0 | Электродвигатель асинхронный общепромышленный, 22 кВт, 750 об/мин, 225M, комби (B35), PTC (3), 380/660В | Асинхронные общепромышленные электродвигатели
PDBR45K15R25T2 | 69235.2 | 0 | Тормозной резистор PROMPOWER PDBR-45K-15R-25-T2, мощность 45 кВт, 15 Ом, ПВ 25% (120 с), IP 54, способ подключения: клеммная колодка, корпус из оцинкованной стали, габарит Д28 (Ширина 240 мм; Высота 195 мм; Длина 835 мм) масса 20 кг. Датчик температуры PTC | Тормозные резисторы
YMP.80 | 1844.4 | 0 | Усилитель монтажной панели для Ш: 800 мм | Панели, двери и внутренняя обвязка
1LE90031EB233FB4 | 246184.8 | 0 | Асинхронный двигатель PROMPOWER 1LE9, номинальная мощность 18.5 кВт, номинальная частота вращения двигателя 1500 об/мин, габарит 180M, фланец IM B5, номинальное напряжение 380/660 В, датчик PTC | Асинхронные общепромышленные электродвигатели
MPC.90.95 | 7628.4 | 0 | Секционная монтажная панель ШхВ: 900х950мм; для Ш/Г шкафа: 1000 мм | Панели, двери и внутренняя обвязка
KSS.40.80.18 | 33548.4 | 0 | Комплект сейсмостойкости для корпуса; ШхГхВ: 400х800х1800мм | Аксессуары и 19" компоненты
1LE93031CA033FA4 | 94578 | 0 | Асинхронный двигатель PROMPOWER 1LE9, номинальная мощность 5.5 кВт, номинальная частота вращения двигателя 3000 об/мин, габарит 132S, фланец IM B5, номинальное напряжение 380/660 В | Асинхронные общепромышленные электродвигатели
1LE90032AC533JB4 | 366693.6 | 0 | Асинхронный двигатель PROMPOWER 1LE9, номинальная мощность 22 кВт, номинальная частота вращения двигателя 1000 об/мин, габарит 200L, комби IM B35, номинальное напряжение 380/660 В, датчик PTC | Асинхронные общепромышленные электродвигатели
PDINL0065250 | 61934.4 | 0 | PD-INL-0,065-250, дроссель 3-фазный сетевой, падение напряжения 2%, номинальное напряжение 400В, индуктивность 0,065 мГн, номинальный ток 250А, частота сети 50 Гц, степень защиты IP00 | Сетевые дроссели
PVIT.80.14 | 8340 | 0 | Перегородка внутренняя телекоммуникационная, для ГхВ: 800х1400мм | Панели, двери и внутренняя обвязка
F820 | 273.6 | 5 | Блок вспомогательных контактов бокового монтажа F8-20 для контактора серии JLC1-D, 2НО | Блоки допконтактов
PD310A411KB | 441586.8 | 1 | Преобразователь частоты PROMPOWER PD310-A411KB, номинальная мощность 110/132 кВт, напряжение питания 380 В, 3 фазы, номинальный ток 210/253 А, степень защиты IP20, встроенный ЭМС фильтр, встроенный тормозной модуль (прерыватель), встроенная панель управления, встроенный протокол Modbus RTU (RS485), 5 дискретных входов, 1 дискретный выход, 2 аналоговых входа (0-10 В, 0/4-20 мА), 1 аналоговый выход (0-10 В, 0/4-20 мА), 1 релейный выход, дискретные входы NPN/PNP | Для высокоточных применений с возможностью подключения датчиков обратной связи
1LE1002-0EA02-2AA4-Z | 38426.95 | 0 | Электродвигатель асинхронный общепромышленный 1.5кВт, 3000об/мин, 90S, лапы (B3), 230/400В | Асинхронные общепромышленные электродвигатели
1LE0003-3AD63-3AA4 | 1632728 | 0 | Электродвигатель асинхронный общепромышленный, 110 кВт, 750 об/мин, 315L, Лапы (B3), , 380/660В | Асинхронные общепромышленные электродвигатели
PVIT.40.12 | 5343.6 | 0 | Перегородка внутренняя телекоммуникационная, для ГхВ: 400х1200мм | Панели, двери и внутренняя обвязка
PMY2NAC230 | 904.8 | 1708 | Электромеханическое реле PMY2N AC230, двухполюсное, номинальный ток 10А, управление 220VAC | Миниатюрные силовые реле
MPC.90.55 | 5739.6 | 0 | Секционная монтажная панель ШхВ: 900х550мм; для Ш/Г шкафа: 1000 мм | Панели, двери и внутренняя обвязка
PVM.60.14 | 6472.8 | 0 | Перегородка внутренняя модульная; ГхВ: 600х1400мм | Панели, двери и внутренняя обвязка
PPCABTS8080420.11170120 | 111819.6 | 0 | Шкаф электротехнический PPCABTS8080420.11170120. Корпус напольный серии PPCAB, ШхГхВ: 800х400х2000, сборка 1117-0120 в составе: Каркас шкафа ШхГхВ: 800х400х2000мм (рым-болты 4шт; монтаж. перемычки внутренний монтаж, по глубине 2шт); Сплошная дверь (с комфортной ручкой), угол открывания 180⁰; МП 3мм; Панель задняя сплошная; Потолочная панель; Панель основания в сборе с модульными полами | Шкафы, каркасы и корпуса
DDO.120.20 | 58230 | 0 | Двухстворчатая обзорная дверь (с комфортной ручкой); 180⁰; ШхВ: 1200х2000мм | Панели, двери и внутренняя обвязка
PZP.40.22 | 12262.8 | 0 | Панель задняя перфорированная; ШхВ: 400х2200мм | Панели, двери и внутренняя обвязка
АИР112M4 | 19814.83 | 0 | Электродвигатель асинхронный общепромышленный, 5.5 кВт, 1500 об/мин, габарит 112M, Лапы (B3), 220/380 В | Асинхронные общепромышленные электродвигатели
АИР80А8 | 9160.17 | 0 | Электродвигатель асинхронный общепромышленный, 0.37 кВт, 750 об/мин, габарит 80А, Лапы (B3), 220/380 В | Асинхронные общепромышленные электродвигатели
1LE0003-2DC03-3JB4 | 726105 | 0 | Электродвигатель асинхронный общепромышленный, 45 кВт, 1000 об/мин, 280S, комби (B35), PTC (3), 380/660В | Асинхронные общепромышленные электродвигатели
PP2RF05S | 490.8 | 3536 | Колодка PROMPOWER PP2RF-05-S для реле PG2R1-S (однополюсное), винтовые клеммы | Колодки для реле
MP.60.20.2 | 8352 | 0 | МП толщиной 2 мм; ШхВ: 600х2000мм | Панели, двери и внутренняя обвязка
PDOTL543 | 16471.2 | 0 | PD-OTL-5,4-3, дроссель 3-фазный моторный, номинальное напряжение 400В, индуктивность 5,4 мГн, номинальный ток 3А, частота сети 50 Гц, частота ШИМ 3…16 кГц, степень защиты IP00 | Выходные дроссели
PVIT.60.16 | 7600.8 | 0 | Перегородка внутренняя телекоммуникационная, для ГхВ: 600х1600мм | Панели, двери и внутренняя обвязка
PD101A4300 | 0 | 0 | Преобразователь частоты PD101-A4300, напряжение питания 380В, номинальный ток 58/75А, номинальная мощность 30/37кВт, степень защиты IP20, встроенный ЭМС фильтр, встроенная панель управления, встроенный протокол Modbus RTU (RS485), NPN | Для общепромышленного применения
PVIT.40.18 | 6511.2 | 0 | Перегородка внутренняя телекоммуникационная, для ГхВ: 400х1800мм | Панели, двери и внутренняя обвязка
PVM.40.22 | 6532.8 | 0 | Перегородка внутренняя модульная; ГхВ: 400х2200мм | Панели, двери и внутренняя обвязка
PPP.120.120 | 10527.6 | 0 | Потолочная панель перфорированная; ШхГ: 1200х1200мм | Панели, двери и внутренняя обвязка
1LE93031DD333AB4 | 176086.8 | 0 | Асинхронный двигатель PROMPOWER 1LE9, номинальная мощность 5.5 кВт, номинальная частота вращения двигателя 750 об/мин, габарит 160M, лапы IM В3, номинальное напряжение 380/660 В, датчик PTC | Асинхронные общепромышленные электродвигатели
X17-1DD | 5337.6 | 0 | X17 Второй стандартный конец вала. H00 и F70 не могут быть применены с этой опцией. Второй стандартный конец вала с неприводной стороны (NDE) показан на чертежах. | Опции для двигателей
АИР112МА6 | 18198.33 | 0 | Электродвигатель асинхронный общепромышленный, 3 кВт, 1000 об/мин, габарит 112МА, Лапы (B3), 220/380 В | Асинхронные общепромышленные электродвигатели
АИР355М4 | 784734.5 | 0 | Электродвигатель асинхронный общепромышленный, 315 кВт, 1500 об/мин, габарит 355М, Лапы (B3), 380/660 В | Асинхронные общепромышленные электродвигатели
АИР100L6 | 14690.83 | 0 | Электродвигатель асинхронный общепромышленный, 2.2 кВт, 1000 об/мин, габарит 100L, Лапы (B3), 220/380 В | Асинхронные общепромышленные электродвигатели
X.50.40.20 | 44508 | 0 | Каркас шкафа; ШхГхВ: 500x400х2000мм | Шкафы, каркасы и корпуса
PVIT.120.14 | 10947.6 | 0 | Перегородка внутренняя телекоммуникационная, для ГхВ: 1200х1400мм | Панели, двери и внутренняя обвязка
MPC.40.90 | 5250 | 0 | Секционная монтажная панель ШхВ: 400х900мм; для Ш/Г шкафа: 500/1000 мм | Панели, двери и внутренняя обвязка
PD101A4185 | 0 | 0 | Преобразователь частоты PROMPOWER PD101-A4185, номинальная мощность 18/22 кВт, напряжение питания 380 В, 3 фазы, номинальный ток 40/46 А, степень защиты IP20, встроенный ЭМС фильтр, встроенный тормозной модуль (прерыватель), встроенная панель управления, встроенный протокол Modbus RTU (RS485), 4 дискретных входа, 1 аналоговый вход (0-10 В, 0/4-20 мА), 1 выходное реле, дискретные входы NPN | Для общепромышленного применения
PG2RVSR700DC12 | 943.2 | 305 | Ультратонкое реле PG2RV-SR700 DC12, винтовые клеммы, номинальный ток 6А, управление 12VDC | Тонкие реле
1TL0003-0DB22-1JA4-Z | 24741 | 0 | Электродвигатель асинхронный общепромышленный, 0,55 кВт, 1500 об/мин, 80M, комби (B35), , 220/380 В | Асинхронные общепромышленные электродвигатели
PD310A728K | 1688872.8 | 0 | Преобразователь частоты PROMPOWER PD310-A728K, номинальная мощность 280/315 кВт, напряжение питания 690 В, 3 фазы, номинальный ток 300/345 А, степень защиты IP20, встроенный ЭМС фильтр, встроенная панель управления, встроенный протокол Modbus RTU (RS485), 5 дискретных входов, 1 дискретный выход, 2 аналоговых входа (0-10 В, 0/4-20 мА), 1 аналоговый выход (0-10 В, 0/4-20 мА), 1 релейный выход, дискретные входы NPN/PNP, встроенный дроссель звена постоянного тока | Для высокоточных применений с возможностью подключения датчиков обратной связи
1TL0303-0EB02-1AA4-Z | 30092 | 0 | Электродвигатель асинхронный общепромышленный, 1,1 кВт, 1500 об/мин, 90S, Лапы (B3), , 220/380 В | Асинхронные общепромышленные электродвигатели
1LE0003-3AB23-3FB4 | 1326952 | 0 | Электродвигатель асинхронный общепромышленный, 132 кВт, 1500 об/мин, 315M, фланец (B5), PTC (3), 380/660В | Асинхронные общепромышленные электродвигатели
1LE0303-1DD33-3AB4 | 160684 | 0 | Электродвигатель асинхронный общепромышленный, 5,5 кВт, 750 об/мин, 160M, Лапы (B3), PTC (3), 380/660В | Асинхронные общепромышленные электродвигатели
PD310A411KL | 431982 | 0 | Преобразователь частоты PROMPOWER PD310-A411KL, номинальная мощность 110/132 кВт, напряжение питания 380 В, 3 фазы, номинальный ток 210/253 А, степень защиты IP20, встроенный ЭМС фильтр, встроенная панель управления, встроенный протокол Modbus RTU (RS485), 5 дискретных входов, 1 дискретный выход, 2 аналоговых входа (0-10 В, 0/4-20 мА), 1 аналоговый выход (0-10 В, 0/4-20 мА), 1 релейный выход, дискретные входы NPN/PNP, встроенный дроссель звена постоянного тока | Для высокоточных применений с возможностью подключения датчиков обратной связи
АИР160М8 | 49389.67 | 0 | Электродвигатель асинхронный общепромышленный, 11 кВт, 750 об/мин, габарит 160М, Лапы (B3), 380/660 В | Асинхронные общепромышленные электродвигатели
1LE0303-1CB03-3AB4 | 90155 | 0 | Электродвигатель асинхронный общепромышленный, 5,5 кВт, 1500 об/мин, 132S, Лапы (B3), PTC (3), 380/660В | Асинхронные общепромышленные электродвигатели
1TL0003-1DB43-3FB4-Z | 156530 | 0 | Электродвигатель асинхронный общепромышленный, 15 кВт, 1500 об/мин, 160L, фланец (B5), PTC (3), 380/660В | Асинхронные общепромышленные электродвигатели
PDOTL00161000 | 406526.4 | 0 | PD-OTL-0,016-1000, дроссель 3-фазный моторный, номинальное напряжение 400В, индуктивность 0,016 мГн, номинальный ток 1000А, частота сети 50 Гц, частота ШИМ 3…16 кГц, степень защиты IP00 | Выходные дроссели
1LE0003-2CA23-3FB4 | 531858 | 0 | Электродвигатель асинхронный общепромышленный, 55 кВт, 3000 об/мин, 250M, фланец (B5), PTC (3), 380/660В | Асинхронные общепромышленные электродвигатели
1LE1002-1BC23-4AA4-Z | 65705.13 | 4 | Электродвигатель асинхронный общепромышленный 2,2 кВт , 1000 об/мин, 112M , лапы (B3) , 400/690В | Асинхронные общепромышленные электродвигатели
PBU.40.18.EZ | 20408.4 | 0 | Комплект боковых стенок, утопленные, 2шт; ГхВ: 400х1800мм, на замках | Панели, двери и внутренняя обвязка
1LE0003-2DC03-3AA4 | 687210 | 0 | Электродвигатель асинхронный общепромышленный, 45 кВт, 1000 об/мин, 280S, Лапы (B3), , 380/660В | Асинхронные общепромышленные электродвигатели
1TL0303-1AA42-1FB4 | 49618 | 1 | Электродвигатель асинхронный общепромышленный, 3 кВт, 3000 об/мин, 100L, фланец (B5), PTC (3), 220/380 В | Асинхронные общепромышленные электродвигатели
JLP1D2501BDDC24 | 1824 | 78 | Контактор переменного тока JLP1-D25-01-BD (DC24), номинальный ток 25A, 3 полюса, дополнительный контакт 1НЗ, напряжение катушки 24VDC | Контакторы
PDBR30K18R2 | 11943.6 | 0 | Тормозной резистор PROMPOWER PDBR-30K-18R-2, мощность 30 кВт, 18 Ом, ПВ 2% (120 с), IP 54, способ подключения: клеммная колодка, корпус из оцинкованной стали, габарит М2 (Ширина 80 мм; Высота 65 мм; Длина 460 мм) масса 4 кг. | Тормозные резисторы
PVIT.40.22 | 7290 | 0 | Перегородка внутренняя телекоммуникационная, для ГхВ: 400х2200мм | Панели, двери и внутренняя обвязка
P2S050411A | 24277.2 | 19 | Устройство плавного пуска PROMPOWER P2S-050-4-11-A, номинальное напряжение 400 B, мощность 11 кВт, номинальный ток 25 А, напряжение управления 100...240 В АС, встроенный байпасный контактор, степень защиты IP21 | Устройства плавного пуска P2S 050
1LE93931DC233AA4 | 88639.2 | 0 | Двигатель PROMPOWER 1LE9393-1DC23-3AA4. 7,5 кВт, 1000 об/мин, 160M, лапы IM B3, 380/660В. Корпус Алюминий. Типоразмер 160 | Асинхронные общепромышленные электродвигатели
PDSIN032480 | 794673.6 | 0 | PD-SIN-0,32-480, синус-фильтр, номинальное напряжение 690В, индуктивность 0,32 мГн, номинальный ток 480А, емкость 36 мкФ, частота сети 50 Гц, частота ШИМ 3…8 кГц, степень защиты IP00, кабельная линия до 400 м | Синус-фильтры
PDOTLdU0008768 | 165464.4 | 0 | PD-OTL-dU-0,008-768, дроссель 3-фазный моторный ограничивающий dU/dt, номинальное напряжение 400В, индуктивность 0,008 мГн, номинальный ток 768А, частота сети 50 Гц, частота ШИМ 3…16 кГц, степень зашиты IP00 | Дроссели dU/dt
1LE1002-0BA22-2NB4-Z | 26090.72 | 0 | Электродвигатель асинхронный общепромышленный 0.18кВт, 3000об/мин, 63M, комби (B34), PTC, 230/400В
1LE0003-2DB23-3AB4 | 710277 | 0 | Электродвигатель асинхронный общепромышленный, 90 кВт, 1500 об/мин, 280M, Лапы (B3), PTC (3), 380/660В | Асинхронные общепромышленные электродвигатели
MP.100.22.2 | 12396 | 0 | МП толщиной 2 мм; ШхВ: 1000х2200мм | Панели, двери и внутренняя обвязка
PPCABTS8061222.11170120 | 115621.2 | 0 | Шкаф электротехнический PPCABTS8061222.11170120. Корпус напольный серии PPCAB, ШхГхВ: 600х1200х2200, сборка 1117-0120 в составе: Каркас шкафа ШхГхВ: 600х1200х2200мм (рым-болты 4шт; монтаж. перемычки внутренний монтаж, по глубине 2шт); Сплошная дверь (с комфортной ручкой), угол открывания 180⁰; МП 3мм; Панель задняя сплошная; Потолочная панель; Панель основания в сборе с модульными полами | Шкафы, каркасы и корпуса
PDBR55K12R100 | 525818.4 | 0 | Тормозной резистор PROMPOWER PDBR-55K-12R-100, мощность 55 кВт, 12 Ом, ПВ 100% (120 с), IP 54, способ подключения: клеммная колодка, корпус из оцинкованной стали, габарит Д120 (Ширина 420 мм; Высота 550 мм; Длина 975 мм) масса 100 кг. | Тормозные резисторы
1LE93031CC333JB4 | 121802.4 | 0 | Асинхронный двигатель PROMPOWER 1LE9, номинальная мощность 5.5 кВт, номинальная частота вращения двигателя 1000 об/мин, габарит 132M, комби IM B35, номинальное напряжение 380/660 В, датчик PTC | Асинхронные общепромышленные электродвигатели
PD100A4015 | 0 | 1 | Преобразователь частоты PROMPOWER PD100-A4015, номинальная мощность 1,5 кВт, напряжение питания 380 В, 3 фазы, номинальный ток 4,2 А, степень защиты IP20, встроенный ЭМС фильтр, встроенный тормозной модуль (прерыватель), встроенная панель управления, встроенный протокол Modbus RTU (RS485), 3 дискретных входа, 1 аналоговый вход (0-10 В, 0/4-20 мА), 1 аналоговый выход (0-10В), 1 дискретный выход, 1 выходное реле , дискретные входы NPN/PNP | Для общепромышленного применения
X.60.100.18 | 46081.2 | 0 | Каркас шкафа; ШхГхВ: 600x1000х1800мм | Шкафы, каркасы и корпуса
1LE93031AA421AA4 | 56211.6 | 0 | Асинхронный двигатель PROMPOWER 1LE9, номинальная мощность 3 кВт, номинальная частота вращения двигателя 3000 об/мин, габарит 100L, лапы IM В3, номинальное напряжение 220/380 В | Асинхронные общепромышленные электродвигатели
MPC.50.55 | 4638 | 0 | Секционная монтажная панель ШхВ: 500х550мм; для Ш/Г шкафа: 600 мм | Панели, двери и внутренняя обвязка
1LE1002-0CC32-2JA4-Z | 29811.72 | 0 | Электродвигатель асинхронный общепромышленный 0.25кВт, 1000об/мин, 71M, комби (B35), 230/400В | Асинхронные общепромышленные электродвигатели
1LE0003-3AD53-3JA4 | 1568529 | 0 | Электродвигатель асинхронный общепромышленный, 90 кВт, 750 об/мин, 315L, комби (B35), , 380/660В | Асинхронные общепромышленные электродвигатели
PGC.60.80 | 5520 | 0 | Перегородка горизонтальная секционная для ШхГ: 600х800 | Панели, двери и внутренняя обвязка
PDBR2K2120R5T2 | 13132.8 | 0 | Тормозной резистор PROMPOWER PDBR-2K2-120R-5-T2, мощность 2,2 кВт, 120 Ом, ПВ 5% (120 с), IP 54, способ подключения: клеммная колодка, корпус из оцинкованной стали, габарит М1 (Ширина 70 мм; Высота 45 мм; Длина 460 мм), масса 2 кг. Датчик температуры PTC | Тормозные резисторы
PVM.40.18 | 6152.4 | 0 | Перегородка внутренняя модульная; ГхВ: 400х1800мм | Панели, двери и внутренняя обвязка
PPCABTS8080516.11170120 | 107052 | 0 | Шкаф электротехнический PPCABTS8080516.11170120. Корпус напольный серии PPCAB, ШхГхВ: 800х500х1600, сборка 1117-0120 в составе: Каркас шкафа ШхГхВ: 800х500х1600мм (рым-болты 4шт; монтаж. перемычки внутренний монтаж, по глубине 2шт); Сплошная дверь (с комфортной ручкой), угол открывания 180⁰; МП 3мм; Панель задняя сплошная; Потолочная панель; Панель основания в сборе с модульными полами | Шкафы, каркасы и корпуса
1LE93031BB233FA4 | 69019.2 | 0 | Асинхронный двигатель PROMPOWER 1LE9, номинальная мощность 4 кВт, номинальная частота вращения двигателя 1500 об/мин, габарит 112М, фланец IM B5, номинальное напряжение 380/660 В | Асинхронные общепромышленные электродвигатели
MPP.50.140LGE | 9636 | 0 | Панель монтажная перфорированная, LGE; ШхВ: 500х1400мм | Панели, двери и внутренняя обвязка
MPP.100.220LGE | 23155.2 | 0 | Панель монтажная перфорированная, LGE; ШхВ: 1000х2200мм | Панели, двери и внутренняя обвязка
1LE1002-1CB23-4FF4-Z | 64968.7 | 0 | Электродвигатель асинхронный общепромышленный 7,5 кВт , 1500 об/мин , 132M , фланец (B5) , KTY, 400/690В | Асинхронные общепромышленные электродвигатели
1LE0003-2CC23-3JA4 | 510053 | 0 | Электродвигатель асинхронный общепромышленный, 37 кВт, 1000 об/мин, 250M, комби (B35), , 380/660В | Асинхронные общепромышленные электродвигатели
АИР132S4 | 25711.5 | 0 | Электродвигатель асинхронный общепромышленный, 7.5 кВт, 1500 об/мин, габарит 132S, Лапы (B3), 380/660 В | Асинхронные общепромышленные электродвигатели
MP.50.16.3.2 | 14996.4 | 0 | МП толщиной 3 и 2 мм; 2шт; ШхВ: 500х1600мм | Панели, двери и внутренняя обвязка
CZF:38399603122300 | 427910.12 | 0 | Мод. комплект , 1LG4 (2 пол) , изолированные подшипники неприводная сторона 1.23.0 , FS 315 | Запчасти для электродвигателей
1LE0003-2DB23-3FB4 | 724393 | 0 | Электродвигатель асинхронный общепромышленный, 90 кВт, 1500 об/мин, 280M, фланец (B5), PTC (3), 380/660В | Асинхронные общепромышленные электродвигатели
NGMP.100 | 3280.8 | 0 | Комплект направляющих шин для установки МП; Г: 1000мм | Панели, двери и внутренняя обвязка
P2S050411B | 24277.2 | 7 | Устройство плавного пуска PROMPOWER P2S-050-4-11-B, номинальное напряжение 400 B, мощность 11 кВт, номинальный ток 25 А, напряжение управления 24 В DC, встроенный байпасный контактор, степень защиты IP21 | Устройства плавного пуска P2S 050
PB.120.18 | 24765.6 | 0 | Комплект боковых стенок; 2шт; ГхВ: 1200х1800мм | Панели, двери и внутренняя обвязка
MPC.110.75 | 7410 | 0 | Секционная монтажная панель ШхВ: 1100х750мм; для Ш/Г шкафа: 1200 мм | Панели, двери и внутренняя обвязка
DO.60.22.2B | 40459.2 | 0 | Обзорная дверь (замок под ключ с двойной бородкой); 180⁰; ШхВ: 600х2200мм | Панели, двери и внутренняя обвязка
PZP.60.16 | 12450 | 0 | Панель задняя перфорированная; ШхВ: 600х1600мм | Панели, двери и внутренняя обвязка
PMPE1WTD | 17384.4 | 4 | Модуль расширения PMP-E2WT-D для PMP20/PMP30. Весовой модуль. 1 канал. Питание 24VDC | Модули расширения ПЛК
PVIT.120.18 | 13125.6 | 0 | Перегородка внутренняя телекоммуникационная, для ГхВ: 1200х1800мм | Панели, двери и внутренняя обвязка
P2S300422BT | 58054.8 | 5 | Устройство плавного пуска PROMPOWER P2S-300-4-22-B-T, номинальное напряжение 380 В, мощность 22 кВт, номинальный ток 45 А, встроенный байпас (обводной контактор), встроенный Modbus RTU (RS485), встроенная LCD панель управления, степень защиты IP20, температурный контроль двигателя | Устройства плавного пуска P2S 300
PVIT.120.16 | 12037.2 | 0 | Перегородка внутренняя телекоммуникационная, для ГхВ: 1200х1600мм | Панели, двери и внутренняя обвязка
1LE0003-2BD03-3AA4 | 365614 | 0 | Электродвигатель асинхронный общепромышленный, 18,5 кВт, 750 об/мин, 225S, Лапы (B3), , 380/660В | Асинхронные общепромышленные электродвигатели
1LE93031CD221FA4 | 107265.6 | 0 | Асинхронный двигатель PROMPOWER 1LE9, номинальная мощность 3 кВт, номинальная частота вращения двигателя 750 об/мин, габарит 132M, фланец IM B5, номинальное напряжение 220/380 В | Асинхронные общепромышленные электродвигатели
Q04-3BB | 9570 | 0 | Q04 Антиконденсационный обогрев 220 В переменного напряжения. Когда выбраны эти опции, клеммные коробки будут выполнены из чугуна. | Опции для двигателей
KZ6.8 | 1051.2 | 0 | Комплект проводов заземления М6-М8 | Аксессуары и 19" компоненты
W88-3BC | 105498 | 0 | W88 Исполнение по TH, W, F1, WF1 с повышенной сопротивляемостью к воздействию морского воздуха. | Опции для двигателей
Комплект упругих элементов к N-EUPEX 80 | 2741.34 | 3 | К-т Упругих эл-тов муфты | Муфты и запчасти
PPCABTS8060512.11170120 | 96416.4 | 0 | Шкаф электротехнический PPCABTS8060512.11170120. Корпус напольный серии PPCAB, ШхГхВ: 600х500х1200, сборка 1117-0120 в составе: Каркас шкафа ШхГхВ: 600х500х1200мм (рым-болты 4шт; монтаж. перемычки внутренний монтаж, по глубине 2шт); Сплошная дверь (с комфортной ручкой), угол открывания 180⁰; МП 3мм; Панель задняя сплошная; Потолочная панель; Панель основания в сборе с модульными полами | Шкафы, каркасы и корпуса
PH1070SFE | 16273.2 | 0 | Панель оператора PROMPOWER PH1-070S-FE. Диагональ 7". Экран TFT разрешение 800*480. Встроенный Ethernet. Сетевые подключения Ethernet/RS232,RS422/RS485. Среда разработки PROMPOWER HMI Studio | Панели оператора PH1
DDP.120.18 | 57927.6 | 0 | Двухстворчатая перфорированная дверь (с комфортной ручкой); 180⁰; ШхВ: 1200х1800мм | Панели, двери и внутренняя обвязка
MP.80.16.3.2 | 19791.6 | 0 | МП толщиной 3 и 2 мм; 2шт; ШхВ: 800х1600мм | Панели, двери и внутренняя обвязка
1LE90033BC233FB4 | 2601824.4 | 0 | Асинхронный двигатель PROMPOWER 1LE9, номинальная мощность 160 кВт, номинальная частота вращения двигателя 1000 об/мин, габарит 355M, фланец IM B5, номинальное напряжение 380/660 В, датчик PTC | Асинхронные общепромышленные электродвигатели
DP.60.16 | 27086.4 | 0 | Перфорированная дверь (с комфортной ручкой); 180⁰; ШхВ: 600х1600мм | Панели, двери и внутренняя обвязка
1LE93030DA221FA4 | 30676.8 | 0 | Асинхронный двигатель PROMPOWER 1LE9, номинальная мощность 0.75 кВт, номинальная частота вращения двигателя 3000 об/мин, габарит 80M, фланец IM B5, номинальное напряжение 220/380 В | Асинхронные общепромышленные электродвигатели
1LE90031EC433AB4 | 255153.6 | 0 | Асинхронный двигатель PROMPOWER 1LE9, номинальная мощность 15 кВт, номинальная частота вращения двигателя 1000 об/мин, габарит 180L, лапы IM В3, номинальное напряжение 380/660 В, датчик PTC | Асинхронные общепромышленные электродвигатели
1LE93031DA333AB4 | 184977.6 | 0 | Асинхронный двигатель PROMPOWER 1LE9, номинальная мощность 15 кВт, номинальная частота вращения двигателя 3000 об/мин, габарит 160M, лапы IM В3, номинальное напряжение 380/660 В, датчик PTC | Асинхронные общепромышленные электродвигатели
KJ130D16PBDS1248LY | 2816.4 | 117 | Индуктивный датчик KJ130-D16PB-DS1248-LY, никелированная латунь, заподлицо, диаметр М30, расстояние срабатывания 16 мм, PNP-НЗ, 3х проводное подключение, разъём M12 | Индуктивные датчики
1LE1502-3AB03-4AB4-Z | 1400571.18 | 0 | Электродвигатель асинхронный общепромышленный 110кВт, 1500об/мин, 315S, лапы (B3), PTC, 400/690В | Асинхронные общепромышленные электродвигатели
1LE0303-1DB43-3JA4 | 180446 | 0 | Электродвигатель асинхронный общепромышленный, 15 кВт, 1500 об/мин, 160L, комби (B35), , 380/660В | Асинхронные общепромышленные электродвигатели
1LE0303-0EC42-1AA4 | 36042 | 0 | Электродвигатель асинхронный общепромышленный, 1,1 кВт, 1000 об/мин, 90L, Лапы (B3), , 220/380 В | Асинхронные общепромышленные электродвигатели
X.60.60.22 | 45602.4 | 0 | Каркас шкафа; ШхГхВ: 600x600х2200мм | Шкафы, каркасы и корпуса
JLC212NAC220 | 829.2 | 13 | Контактор переменного тока JLC2-12N (AC220), номинальный ток 12A, 3 полюса х 2, напряжение катушки 220VAC | Контакторы
PDOTLdU00051140 | 233857.2 | 0 | PD-OTL-dU-0,005-1140, дроссель 3-фазный моторный ограничивающий dU/dt, номинальное напряжение 400В, индуктивность 0,005 мГн, номинальный ток 1140А, частота сети 50 Гц, частота ШИМ 3…16 кГц, степень зашиты IP00 | Дроссели dU/dt
PC.01 | 2287.2 | 0 | Цокольный адаптер для поворотных роликов; 4шт | Шкафы, каркасы и корпуса
RPB.50.22 | 10692 | 0 | Боковая панель раздельная; 2 секции; ГхВ: 500х2200мм | Панели, двери и внутренняя обвязка
1LE93030DB321JA4 | 33160.8 | 0 | Асинхронный двигатель PROMPOWER 1LE9, номинальная мощность 0.75 кВт, номинальная частота вращения двигателя 1500 об/мин, габарит 80M, комби IM B35, номинальное напряжение 220/380 В | Асинхронные общепромышленные электродвигатели
1LE93031BB233JB4 | 76251.6 | 0 | Асинхронный двигатель PROMPOWER 1LE9, номинальная мощность 4 кВт, номинальная частота вращения двигателя 1500 об/мин, габарит 112М, комби IM B35, номинальное напряжение 380/660 В, датчик PTC | Асинхронные общепромышленные электродвигатели
1LE93031DC233JA4 | 169364.4 | 0 | Асинхронный двигатель PROMPOWER 1LE9, номинальная мощность 7.5 кВт, номинальная частота вращения двигателя 1000 об/мин, габарит 160M, комби IM B35, номинальное напряжение 380/660 В | Асинхронные общепромышленные электродвигатели
MPP.60.220LGE | 15224.4 | 0 | Панель монтажная перфорированная, LGE; ШхВ: 600х2200мм | Панели, двери и внутренняя обвязка
PDINL051120 | 0 | 0 | PD-INL-0,51-120, дроссель 3-фазный сетевой, падение напряжения 4%, номинальное напряжение 690В, индуктивность 0,51 мГн, номинальный ток 120 А, частота сети 50 Гц, степень защиты IP00 | Сетевые дроссели
PZ.60.20 | 11228.4 | 0 | Панель задняя сплошная; ШхВ: 600х2000мм | Панели, двери и внутренняя обвязка
DP.50.16 | 25768.8 | 0 | Перфорированная дверь (с комфортной ручкой); 180⁰; ШхВ: 500х1600мм | Панели, двери и внутренняя обвязка
1LE90033BD333JB4 | 2825835.6 | 0 | Асинхронный двигатель PROMPOWER 1LE9, номинальная мощность 160 кВт, номинальная частота вращения двигателя 750 об/мин, габарит 355M, комби IM B35, номинальное напряжение 380/660 В, датчик PTC | Асинхронные общепромышленные электродвигатели
CME03A16PS | 2064 | 0 | CM-E03A-16(PS) Кабель силовой для серводвигателей без тормоза. 16 метров. | Аксессуары для сервосистем
P2S050415A | 28333.2 | 18 | Устройство плавного пуска PROMPOWER P2S-050-4-15-A, номинальное напряжение 400 B, мощность 15 кВт, номинальный ток 30 А, напряжение управления 100...240 В АС, встроенный байпасный контактор, степень защиты IP21 | Устройства плавного пуска P2S 050
MP.120.16.2 | 11193.6 | 0 | МП толщиной 2 мм; ШхВ: 1200х1600мм | Панели, двери и внутренняя обвязка
PVIT.60.14 | 7035.6 | 0 | Перегородка внутренняя телекоммуникационная, для ГхВ: 600х1400мм | Панели, двери и внутренняя обвязка
1LE1001-1BB23-4AB4-Z | 41721.06 | 0 | Электродвигатель асинхронный общепромышленный 4 кВт, 1500 об/мин, 112M, лапы IM B3, PTC , 400/690В | Асинхронные общепромышленные электродвигатели
PBZ.100.16 | 22716 | 0 | Комплект боковых стенок на замках; 2шт; ГхВ: 1000х1600мм | Панели, двери и внутренняя обвязка
MPP.120.180LGE | 22794 | 0 | Панель монтажная перфорированная, LGE; ШхВ: 1200х1800мм | Панели, двери и внутренняя обвязка
DO.60.20 | 39454.8 | 0 | Обзорная дверь (с комфортной ручкой); 180⁰; ШхВ: 600х2000мм | Панели, двери и внутренняя обвязка
YMP.60 | 1736.4 | 0 | Усилитель монтажной панели для Ш: 600 мм | Панели, двери и внутренняя обвязка
1LE93031BA233FA4 | 69044.4 | 0 | Асинхронный двигатель PROMPOWER 1LE9, номинальная мощность 4 кВт, номинальная частота вращения двигателя 3000 об/мин, габарит 112М, фланец IM B5, номинальное напряжение 380/660 В | Асинхронные общепромышленные электродвигатели
1LE93031DD233FA4 | 158281.2 | 0 | Асинхронный двигатель PROMPOWER 1LE9, номинальная мощность 4 кВт, номинальная частота вращения двигателя 750 об/мин, габарит 160M, фланец IM B5, номинальное напряжение 380/660 В | Асинхронные общепромышленные электродвигатели
DP.80.14.IT | 34233.6 | 0 | Дверь перфорированная серверная (с комфортной ручкой); 180⁰; ШхВ: 800х1400мм | Панели, двери и внутренняя обвязка
MPC.70.110 | 7305.6 | 0 | Секционная монтажная панель ШхВ: 700х1100мм; для Ш/Г шкафа: 800/1200 мм | Панели, двери и внутренняя обвязка
PDOTL0022720 | 274912.8 | 0 | PD-OTL-0,022-720, дроссель 3-фазный моторный, номинальное напряжение 400В, индуктивность 0,022 мГн, номинальный ток 720А, частота сети 50 Гц, частота ШИМ 3…16 кГц, степень защиты IP00 | Выходные дроссели
PLC1D38BD | 8341.2 | 14 | Контактор серии Pulse, Номинальный ток 38A, 3 полюса, дополнительные контакты 1НО+1НЗ, напряжение катушки 24VDC | Контакторы
MP.60.22.3.2 | 20330.4 | 0 | МП толщиной 3 и 2 мм; 2шт; ШхВ: 600х2200мм | Панели, двери и внутренняя обвязка
1LE1002-1CC03-4JA4-Z | 91335.3 | 0 | Электродвигатель асинхронный общепромышленный 3кВт, 1000об/мин, 132S, комби (B35), 400/690В | Асинхронные общепромышленные электродвигатели
PPCABTS8121218.21170120 | 148767.6 | 0 | Шкаф электротехнический PPCABTS8121218.21170120. Корпус напольный серии PPCAB, ШхГхВ: 1200х1200х1800, сборка 2117-0120 в составе: Каркас шкафа ШхГхВ: 1200х1200х1800мм (рым-болты 4шт; монтаж. перемычки внутренний монтаж, по глубине 2шт); Двухстворчатая дверь (с комфортной ручкой), угол открывания 180⁰; МП 3мм; Панель задняя сплошная; Потолочная панель; Панель основания в сборе с модульными полами | Шкафы, каркасы и корпуса
1LE0303-1CC23-3JB4 | 102372 | 0 | Электродвигатель асинхронный общепромышленный, 4 кВт, 1000 об/мин, 132M, комби (B35), PTC (3), 380/660В | Асинхронные общепромышленные электродвигатели
MPC.50.75 | 5232 | 0 | Секционная монтажная панельШхВ: 500х750мм; для Ш/Г шкафа: 600 мм | Панели, двери и внутренняя обвязка
ESM263D403 | 2514 | 63 | Автоматический выключатель ESM2-63/D40/3 (6kA), 40A, характеристика D, количество полюсов: 3P | MCB
F.292 | 2760 | 0 | Выходной фильтр; IP54; 292х292 | Аксессуары и 19" компоненты
PDOTL1115 | 20338.8 | 0 | PD-OTL-1,1-15, дроссель 3-фазный моторный, номинальное напряжение 400В, индуктивность 1,1 мГн, номинальный ток 15А, частота сети 50 Гц, частота ШИМ 3…16 кГц, степень защиты IP00 | Выходные дроссели
MPC.70.95 | 6727.2 | 0 | Секционная монтажная панель ШхВ: 700х950мм; для Ш/Г шкафа: 800 мм | Панели, двери и внутренняя обвязка
1LE0022-1DB23-3AB4 | 146013.67 | 1 | Электродвигатель асинхронный общепромышленный, 11 кВт, 1500 об/мин, 160M, Лапы (B3), PTC, 380/660В | Асинхронные общепромышленные электродвигатели
PDOTL0067240 | 73516.8 | 0 | PD-OTL-0,067-240, дроссель 3-фазный моторный, номинальное напряжение 400В, индуктивность 0,067 мГн, номинальный ток 240А, частота сети 50 Гц, частота ШИМ 3…16 кГц, степень защиты IP00 | Выходные дроссели
1LE90032AA533JB4 | 367926 | 0 | Асинхронный двигатель PROMPOWER 1LE9, номинальная мощность 37 кВт, номинальная частота вращения двигателя 3000 об/мин, габарит 200L, комби IM B35, номинальное напряжение 380/660 В, датчик PTC | Асинхронные общепромышленные электродвигатели
1LE93031CA033AB4 | 97929.6 | 0 | Асинхронный двигатель PROMPOWER 1LE9, номинальная мощность 5.5 кВт, номинальная частота вращения двигателя 3000 об/мин, габарит 132S, лапы IM B3, номинальное напряжение 380/660 В, датчик PTC | Асинхронные общепромышленные электродвигатели
PD310D4055BS | 114421.2 | 0 | Преобразователь частоты PROMPOWER PD310-D4055BS, номинальная мощность 5,5 кВт, напряжение питания 380 В, 3 фазы, номинальный ток 13 А, степень защиты IP54, встроенный ЭМС фильтр, встроенный тормозной модуль (прерыватель), встроенная панель управления, встроенный протокол Modbus RTU (RS485), 5 дискретных входов, 1 дискретный выход, 2 аналоговых входа (0-10 В, 0/4-20 мА), 1 аналоговый выход (0-10 В, 0/4-20 мА), 1 релейный выход, дискретные входы NPN/PNP, нержавеющая сталь | Преобразователи частоты со степенью защиты IP54
CMBTD6005PS | 14191.2 | 0 | CMBT-D60-05(PS) Кабель силовой для серводвигателей с тормозом. 5 метров. | Аксессуары для сервосистем
1LE93030DC321JB4 | 38055.6 | 0 | Асинхронный двигатель PROMPOWER 1LE9, номинальная мощность 0.55 кВт, номинальная частота вращения двигателя 1000 об/мин, габарит 80M, комби IM B35, номинальное напряжение 220/380 В, датчик PTC | Асинхронные общепромышленные электродвигатели
PB.40.18 | 15435.6 | 0 | Комплект боковых стенок; 2шт; ГхВ: 400х1800мм | Панели, двери и внутренняя обвязка
1LE1001-1DA43-4AB4-Z | 114831.46 | 0 | Электродвигатель асинхронный общепромышленный 18,5 кВт , 3000 об/мин , 160L , лапы (B3) , PTC , 400/690В | Асинхронные общепромышленные электродвигатели
1LE0303-1BA23-3AA4 | 61768 | 0 | Электродвигатель асинхронный общепромышленный, 4 кВт, 3000 об/мин, 112M, Лапы (B3), , 380/660В | Асинхронные общепромышленные электродвигатели
1LE1001-1BA23-4AA4-Z | 38755.46 | 0 | Электродвигатель асинхронный общепромышленный 4 кВт , 3000 об/мин , 112M , лапы (B3) , 400/690В | Асинхронные общепромышленные электродвигатели
1LE0003-1EA23-3FA4 | 227536 | 0 | Электродвигатель асинхронный общепромышленный, 22 кВт, 3000 об/мин, 180M, фланец (B5), , 380/660В | Асинхронные общепромышленные электродвигатели
X50-0E | 72570 | 0 | X50 Установка энкодера Omron (E6B2-CWZ6C-1024) и модуля принудительной вентиляции. При работе мотора с установленным энкодером Omron (E6B2-CWZ6C) от преобразователя частоты Sinamics, преобразователь нуждается в дополнительной настройке. Для получения дополнительной информации обращайтесь к поставщику | Опции для двигателей
NSMP.80 | 3654 | 0 | Комплект направляющих шин для установки МП сбоку; Ш: 800мм | Панели, двери и внутренняя обвязка
Flange-132-B5 | 0 | 3 | Flange 132 B5 Большой фланец | Модификационные комплекты для моторов
DDS.80.22.2B | 38960.4 | 0 | Двухстворчатая сплошная дверь (замок под ключ с двойной бородкой); 180⁰; ШхВ: 800х2200мм | Панели, двери и внутренняя обвязка
1LE93030EB421AB4 | 45076.8 | 0 | Асинхронный двигатель PROMPOWER 1LE9, номинальная мощность 1.5 кВт, номинальная частота вращения двигателя 1500 об/мин, габарит 90L, лапы IM B3, номинальное напряжение 220/380 В, датчик PTC | Асинхронные общепромышленные электродвигатели
1LE90032DD033FA4 | 675621.6 | 0 | Асинхронный двигатель PROMPOWER 1LE9, номинальная мощность 37 кВт, номинальная частота вращения двигателя 750 об/мин, габарит 280S, фланец IM B5, номинальное напряжение 380/660 В | Асинхронные общепромышленные электродвигатели
PPCABTS8100412.21170120 | 116492.4 | 0 | Шкаф электротехнический PPCABTS8100412.21170120. Корпус напольный серии PPCAB, ШхГхВ: 1000х400х1200, сборка 2117-0120 в составе: Каркас шкафа ШхГхВ: 1000х400х1200мм (рым-болты 4шт; монтаж. перемычки внутренний монтаж, по глубине 2шт); Двухстворчатая дверь (с комфортной ручкой), угол открывания 180⁰; МП 3мм; Панель задняя сплошная; Потолочная панель; Панель основания в сборе с модульными полами | Шкафы, каркасы и корпуса
1LE1002-1CB22-2JA4-Z | 121670.6 | 0 | Электродвигатель асинхронный общепромышленный 7.5кВт, 1500об/мин, 132M, комби (B35), 230/400В | Асинхронные общепромышленные электродвигатели
1LE0003-2D023-3JA4 | 634657 | 0 | Электродвигатель асинхронный общепромышленный, 45 кВт, 750 об/мин, 280M, комби (B35), , 380/660В | Асинхронные общепромышленные электродвигатели
KT118D16NBD355LY | 2137.2 | 132 | Индуктивный датчик KT118-D16NB-D355-LY, никелированная латунь, незаподлицо, диаметр М18, расстояние срабатывания 16 мм, NPN-НЗ, 3х проводное подключение, кабель 2 метра | Индуктивные датчики
LED.255 | 8634 | 0 | Светильник LED, 2 режима, мощность 5Вт; 255мм; C5/C6; кабель 3м | Аксессуары и 19" компоненты
1LE93031AC421FB4 | 59833.2 | 0 | Асинхронный двигатель PROMPOWER 1LE9, номинальная мощность 1.5 кВт, номинальная частота вращения двигателя 1000 об/мин, габарит 100L, фланец IM В5, номинальное напряжение 220/380 В, датчик PTC | Асинхронные общепромышленные электродвигатели
PPCABTS8120820.21170120 | 146504.4 | 0 | Шкаф электротехнический PPCABTS8120820.21170120. Корпус напольный серии PPCAB, ШхГхВ: 1200х800х2000, сборка 2117-0120 в составе: Каркас шкафа ШхГхВ: 1200х800х2000мм (рым-болты 4шт; монтаж. перемычки внутренний монтаж, по глубине 2шт); Двухстворчатая дверь (с комфортной ручкой), угол открывания 180⁰; МП 3мм; Панель задняя сплошная; Потолочная панель; Панель основания в сборе с модульными полами | Шкафы, каркасы и корпуса
1LE93031DA433AB4 | 200564.4 | 0 | Асинхронный двигатель PROMPOWER 1LE9, номинальная мощность 18.5 кВт, номинальная частота вращения двигателя 3000 об/мин, габарит 160L, лапы IM В3, номинальное напряжение 380/660 В, датчик PTC | Асинхронные общепромышленные электродвигатели
PMPE8PX8YT | 6502.8 | 35 | Модуль расширения PMP-E8PX8YT для PMP20/PMP30. 8 входов(PNP)/8 выходов(NPN). Питание 24VDC | Модули расширения ПЛК
DO.60.14 | 33336 | 0 | Обзорная дверь (с комфортной ручкой); 180⁰; ШхВ: 600х1400мм | Панели, двери и внутренняя обвязка
MPC.70.35 | 4419.6 | 0 | Секционная монтажная панель ШхВ: 700х350мм; для Ш/Г шкафа: 800 мм | Панели, двери и внутренняя обвязка
MP.50.14.3 | 7664.4 | 0 | МП толщиной 3 мм; ШхВ: 500х1400мм | Панели, двери и внутренняя обвязка
PDOIO | 2112 | 49 | Плата расширения входов/выходов PDO-IO | Опции для преобразователей частоты
1LE93030DB221FB4 | 19074 | 0 | Двигатель PROMPOWER 1LE9303-0DB22-1FB4. 0,55 кВт, 1500 об.,фланец, термистор.. Корпус Алюминий. Типоразмер 080 | Асинхронные общепромышленные электродвигатели
1LE1002-1AB42-2FA4-Z | 52766.02 | 0 | Электродвигатель асинхронный общепромышленный 2.2кВт, 1500об/мин, 100L, фланец (B5), 230/400В | Асинхронные общепромышленные электродвигатели
KSS.40.60.16 | 31874.4 | 0 | Комплект сейсмостойкости для корпуса; ШхГхВ: 400х600х1600мм | Аксессуары и 19" компоненты
PZ.120.20 | 15384 | 0 | Панель задняя сплошная; ШхВ: 1200х2000мм | Панели, двери и внутренняя обвязка
1LE93030EB421JB4 | 47070 | 0 | Асинхронный двигатель PROMPOWER 1LE9, номинальная мощность 1.5 кВт, номинальная частота вращения двигателя 1500 об/мин, габарит 90L, комби IM B35, номинальное напряжение 220/380 В, датчик PTC | Асинхронные общепромышленные электродвигатели
MPP.60.180LGE | 13060.8 | 0 | Панель монтажная перфорированная, LGE; ШхВ: 600х1800мм | Панели, двери и внутренняя обвязка
PPCABTS8080620.11170120 | 114198 | 0 | Шкаф электротехнический PPCABTS8080620.11170120. Корпус напольный серии PPCAB, ШхГхВ: 800х600х2000, сборка 1117-0120 в составе: Каркас шкафа ШхГхВ: 800х600х2000мм (рым-болты 4шт; монтаж. перемычки внутренний монтаж, по глубине 2шт); Сплошная дверь (с комфортной ручкой), угол открывания 180⁰; МП 3мм; Панель задняя сплошная; Потолочная панель; Панель основания в сборе с модульными полами | Шкафы, каркасы и корпуса
PMPE8PX8YR | 6502.8 | 77 | Модуль расширения PMP-E8PX8YR для PMP20/PMP30. 8 входов(PNP)/8 выходов(реле). Питание 24VDC | Модули расширения ПЛК
MPC.70.55 | 5188.8 | 0 | Секционная монтажная панель ШхВ: 700х550мм; для Ш/Г шкафа: 800 мм | Панели, двери и внутренняя обвязка
1LE93030EB421JA4 | 41863.2 | 0 | Асинхронный двигатель PROMPOWER 1LE9, номинальная мощность 1.5 кВт, номинальная частота вращения двигателя 1500 об/мин, габарит 90L, комби IM B35, номинальное напряжение 220/380 В | Асинхронные общепромышленные электродвигатели
1LE90033BB233FB4 | 2601824.4 | 0 | Асинхронный двигатель PROMPOWER 1LE9, номинальная мощность 220 кВт, номинальная частота вращения двигателя 1500 об/мин, габарит 355M, фланец IM B5, номинальное напряжение 380/660 В, датчик PTC | Асинхронные общепромышленные электродвигатели
1LE93031DB433AB4 | 193532.4 | 0 | Асинхронный двигатель PROMPOWER 1LE9, номинальная мощность 15 кВт, номинальная частота вращения двигателя 1500 об/мин, габарит 160L, лапы IM В3, номинальное напряжение 380/660 В, датчик PTC | Асинхронные общепромышленные электродвигатели
1LE1002-0EB02-2AB4-Z | 40596.52 | 0 | Электродвигатель асинхронный общепромышленный 1.1кВт, 1500об/мин, 90S, лапы (B3), PTC, 230/400В | Асинхронные общепромышленные электродвигатели
KJ130D16NADS1248LY | 2816.4 | 109 | Индуктивный датчик KJ130-D16NA-DS1248-LY, никелированная латунь, заподлицо, диаметр М30, расстояние срабатывания 16 мм, NPN-НО, 3х проводное подключение, разъём M12 | Индуктивные датчики
MPP.60.200LGE | 14142 | 0 | Панель монтажная перфорированная, LGE; ШхВ: 600х2000мм | Панели, двери и внутренняя обвязка
MPP.100.180LGE | 19550.4 | 0 | Панель монтажная перфорированная, LGE; ШхВ: 1000х1800мм | Панели, двери и внутренняя обвязка
MP.50.20.3.2 | 17078.4 | 0 | МП толщиной 3 и 2 мм; 2шт; ШхВ: 500х2000мм | Панели, двери и внутренняя обвязка
1LE93031DC233AB4 | 166503.6 | 0 | Асинхронный двигатель PROMPOWER 1LE9, номинальная мощность 7.5 кВт, номинальная частота вращения двигателя 1000 об/мин, габарит 160M, лапы IM В3, номинальное напряжение 380/660 В, датчик PTC | Асинхронные общепромышленные электродвигатели
PVM.60.18 | 7058.4 | 0 | Перегородка внутренняя модульная; ГхВ: 600х1800мм | Панели, двери и внутренняя обвязка
1LE90032BC233FA4 | 462021.6 | 0 | Асинхронный двигатель PROMPOWER 1LE9, номинальная мощность 30 кВт, номинальная частота вращения двигателя 1000 об/мин, габарит 225M, фланец IM B5, номинальное напряжение 380/660 В | Асинхронные общепромышленные электродвигатели
1LE93031DD233AB4 | 160381.2 | 0 | Асинхронный двигатель PROMPOWER 1LE9, номинальная мощность 4 кВт, номинальная частота вращения двигателя 750 об/мин, габарит 160M, лапы IM В3, номинальное напряжение 380/660 В, датчик PTC | Асинхронные общепромышленные электродвигатели
SSU.120.75.20 | 2024.4 | 0 | Несущая шина 75х20мм, универсальная; Ш/Г: 1200мм | Шкафы, каркасы и корпуса
1LE1002-0CB22-2FB4-Z | 11167.39 | 0 | Электродвигатель асинхронный общепромышленный 0,25 кВт , 1500 об/мин , 71M , фланец (B5) , PTC, 230/400 В | Асинхронные общепромышленные электродвигатели
KT118D16PBDS1253LY | 2137.2 | 75 | Индуктивный датчик KT118-D16PB-DS1253-LY, никелированная латунь, незаподлицо, диаметр М18, расстояние срабатывания 16 мм, PNP-НЗ, 3х проводное подключение, разъём М12 | Индуктивные датчики
PDOTL0056290 | 91977.6 | 0 | PD-OTL-0,056-290, дроссель 3-фазный моторный, номинальное напряжение 400В, индуктивность 0,056 мГн, номинальный ток 290А, частота сети 50 Гц, частота ШИМ 3…16 кГц, степень защиты IP00 | Выходные дроссели
1LE90033AB733AB4 | 1830253.2 | 0 | Асинхронный двигатель PROMPOWER 1LE9, номинальная мощность 200 кВт, номинальная частота вращения двигателя 1500 об/мин, габарит 315L, лапы IM В3, номинальное напряжение 380/660 В, датчик PTC | Асинхронные общепромышленные электродвигатели
1LE90031EC433JA4 | 262446 | 0 | Асинхронный двигатель PROMPOWER 1LE9, номинальная мощность 15 кВт, номинальная частота вращения двигателя 1000 об/мин, габарит 180L, комби IM B35, номинальное напряжение 380/660 В | Асинхронные общепромышленные электродвигатели
MPK.03.001 | 1201.2 | 0 | Фиксаторы монтажной панели; 2шт; сдвиг 25мм | Панели, двери и внутренняя обвязка
1LE90033BD333JA4 | 2820867.6 | 0 | Асинхронный двигатель PROMPOWER 1LE9, номинальная мощность 160 кВт, номинальная частота вращения двигателя 750 об/мин, габарит 355M, комби IM B35, номинальное напряжение 380/660 В | Асинхронные общепромышленные электродвигатели
PDOTL003940 | 0 | 0 | PD-OTL-0,03-940, дроссель 3-фазный моторный, номинальное напряжение 690В, индуктивность 0,03 мГн, номинальный ток 940 А, частота сети 50 Гц, частота ШИМ 3…16 кГц, степень защиты IP00 | Выходные дроссели
1LE90220EC421AA4 | 16990.8 | 3 | Двигатель PROMPOWER 1LE9022-0EC42-1AA4. 1,1 кВт, 1000 об/мин, 90L, лапы (B3), 220/380В. Корпус Чугун. Типоразмер 090 | Асинхронные общепромышленные электродвигатели
1LE90032AB433AB4 | 337378.8 | 0 | Асинхронный двигатель PROMPOWER 1LE9, номинальная мощность 30 кВт, номинальная частота вращения двигателя 1500 об/мин, габарит 200L, лапы IM В3, номинальное напряжение 380/660 В, датчик PTC | Асинхронные общепромышленные электродвигатели
KJTJ12S420MTA | 3567.6 | 1 | KJT-J12S4-20M-TA - Кабель с разъёмом 20 метров. Разъём M12 прямой. 4-pin | Кабели для датчиков
1LE93031CD021FB4 | 99783.6 | 0 | Асинхронный двигатель PROMPOWER 1LE9, номинальная мощность 2.2 кВт, номинальная частота вращения двигателя 750 об/мин, габарит 132S, фланец IM B5, номинальное напряжение 220/380 В, датчик PTC | Асинхронные общепромышленные электродвигатели
1LE93031CA133JA4 | 106980 | 0 | Асинхронный двигатель PROMPOWER 1LE9, номинальная мощность 7.5 кВт, номинальная частота вращения двигателя 3000 об/мин, габарит 132S, комби IM B35, номинальное напряжение 380/660 В | Асинхронные общепромышленные электродвигатели
1LE93031DC433AB4 | 191786.4 | 0 | Асинхронный двигатель PROMPOWER 1LE9, номинальная мощность 11 кВт, номинальная частота вращения двигателя 1000 об/мин, габарит 160L, лапы IM В3, номинальное напряжение 380/660 В, датчик PTC | Асинхронные общепромышленные электродвигатели
PPCABTS8040822.11170120 | 102942 | 0 | Шкаф электротехнический PPCABTS8040822.11170120. Корпус напольный серии PPCAB, ШхГхВ: 400х800х2200, сборка 1117-0120 в составе: Каркас шкафа ШхГхВ: 400х800х2200мм (рым-болты 4шт; монтаж. перемычки внутренний монтаж, по глубине 2шт); Сплошная дверь (с комфортной ручкой), угол открывания 180⁰; МП 3мм; Панель задняя сплошная; Потолочная панель; Панель основания в сборе с модульными полами | Шкафы, каркасы и корпуса
PPYF14ESNB | 588 | 3789 | Колодка PROMPOWER PPYF-14-ESN-B для реле серии PMY4, винтовые клеммы | Колодки для реле
PV.120.18 | 8403.6 | 0 | Перегородка внутренняя; ГхВ: 1200х1800мм | Панели, двери и внутренняя обвязка
MPC.30.110 | 5241.6 | 0 | Секционная монтажная панель ШхВ: 300х1100мм; для Ш/Г шкафа: 400/1200 мм | Панели, двери и внутренняя обвязка
RP19.36U.80 | 31231.2 | 0 | Рама поворотная 19" высотой 36U; для шкафа ШхВ: 800 х 1800 мм | Аксессуары и 19" компоненты
PPCABTS8081018.11170120 | 116289.6 | 0 | Шкаф электротехнический PPCABTS8081018.11170120. Корпус напольный серии PPCAB, ШхГхВ: 800х1000х1800, сборка 1117-0120 в составе: Каркас шкафа ШхГхВ: 800х1000х1800мм (рым-болты 4шт; монтаж. перемычки внутренний монтаж, по глубине 2шт); Сплошная дверь (с комфортной ручкой), угол открывания 180⁰; МП 3мм; Панель задняя сплошная; Потолочная панель; Панель основания в сборе с модульными полами | Шкафы, каркасы и корпуса
1LE93031CC333AA4 | 111044.4 | 0 | Асинхронный двигатель PROMPOWER 1LE9, номинальная мощность 5.5 кВт, номинальная частота вращения двигателя 1000 об/мин, габарит 132M, лапы IM В3, номинальное напряжение 380/660 В | Асинхронные общепромышленные электродвигатели
R10/R11/R12-2CB | 39.6 | 0 | R10 Поворот клеммной коробки на 90º, кабельные отверстия с приводной стороны (DE) (Не применима для двигателей фланцевого монтажного исполнения для типоразмеров FS80~100, также не может быть совмещена с опцией H08). R11 Поворот клеммной коробки на 90º, кабельные отверстия с неприводной стороны (NDE) (Недоступно в случае размещения кабельными отверстиями вверх). R12 Поворот клеммной коробки на 180º. | Опции для двигателей
PD310D4185B | 134476.8 | 8 | Преобразователь частоты PROMPOWER PD310-D4185B, номинальная мощность 18,5 кВт, напряжение питания 380 В, 3 фазы, номинальный ток 37 А, степень защиты IP54, встроенный ЭМС фильтр, встроенный тормозной модуль (прерыватель), встроенная панель управления, встроенный протокол Modbus RTU (RS485), 5 дискретных входов, 1 дискретный выход, 2 аналоговых входа (0-10 В, 0/4-20 мА), 1 аналоговый выход (0-10 В, 0/4-20 мА), 1 релейный выход, дискретные входы NPN/PNP | Преобразователи частоты со степенью защиты IP54
PD100A4007 | 0 | 0 | Преобразователь частоты PROMPOWER PD100-A4007, номинальная мощность 0,75 кВт, напряжение питания 380 В, 3 фазы, номинальный ток 2,5 А, степень защиты IP20, встроенный ЭМС фильтр, встроенный тормозной модуль (прерыватель), встроенная панель управления, встроенный протокол Modbus RTU (RS485), 3 дискретных входа, 1 аналоговый вход (0-10 В, 0/4-20 мА), 1 аналоговый выход (0-10В), 1 дискретный выход, 1 выходное реле , дискретные входы NPN/PNP | Для общепромышленного применения
PVM.100.20 | 9367.2 | 0 | Перегородка внутренняя модульная; ГхВ: 1000х2000мм | Панели, двери и внутренняя обвязка
1LE90031AB521AA4 | 56742 | 0 | Электродвигатель PROMPOWER 3 кВт, 1500 об/мин, 100L, лапы IM В3, 220/380 В | Асинхронные общепромышленные электродвигатели
1LE90033BD633FA4 | 3101767.2 | 0 | Асинхронный двигатель PROMPOWER 1LE9, номинальная мощность 200 кВт, номинальная частота вращения двигателя 750 об/мин, габарит 355L, фланец IM B5, номинальное напряжение 380/660 В | Асинхронные общепромышленные электродвигатели
MPC.40.120 | 6012 | 0 | Секционная монтажная панель ШхВ: 400х1200мм; для Ш/Г шкафа: 500 мм | Панели, двери и внутренняя обвязка
1LE90033BD333AA4 | 2686538.4 | 0 | Асинхронный двигатель PROMPOWER 1LE9, номинальная мощность 160 кВт, номинальная частота вращения двигателя 750 об/мин, габарит 355M, лапы IM В3, номинальное напряжение 380/660 В | Асинхронные общепромышленные электродвигатели
L20-0E | 735.6 | 0 | L20 Фиксированный подшипник с приводной стороны (DE). Для типоразмеров FS180~355 опции L20+L22 не могут быть совмещены. | Опции для двигателей
X17-2B | 10059.6 | 0 | X17 Второй стандартный конец вала. H00 и F70 не могут быть применены с этой опцией. Второй стандартный конец вала с неприводной стороны (NDE) показан на чертежах. | Опции для двигателей
1LE93030EA421JA4 | 42897.6 | 0 | Асинхронный двигатель PROMPOWER 1LE9, номинальная мощность 2.2 кВт, номинальная частота вращения двигателя 3000 об/мин, габарит 90L, комби IM B35, номинальное напряжение 220/380 В | Асинхронные общепромышленные электродвигатели
PMP2AD2DAAED | 7566 | 15 | Левый модуль расширения для PMP20/30, токовый вход 2CH 12 бит, токовый выход 2CH 10 бит | Модули расширения ПЛК
1LE90031ED433AB4 | 255153.6 | 0 | Асинхронный двигатель PROMPOWER 1LE9, номинальная мощность 11 кВт, номинальная частота вращения двигателя 750 об/мин, габарит 180L, лапы IM В3, номинальное напряжение 380/660 В, датчик PTC | Асинхронные общепромышленные электродвигатели
PD310A725K | 1530541.2 | 0 | Преобразователь частоты PROMPOWER PD310-A725K, номинальная мощность 250/280 кВт, напряжение питания 690 В, 3 фазы, номинальный ток 270/300 А, степень защиты IP20, встроенный ЭМС фильтр, встроенная панель управления, встроенный протокол Modbus RTU (RS485), 5 дискретных входов, 1 дискретный выход, 2 аналоговых входа (0-10 В, 0/4-20 мА), 1 аналоговый выход (0-10 В, 0/4-20 мА), 1 релейный выход, дискретные входы NPN/PNP, встроенный дроссель звена постоянного тока | Для высокоточных применений с возможностью подключения датчиков обратной связи
ESM263D502 | 2144.4 | 100 | Автоматический выключатель ESM2-63/D50/2 (6kA), 50A, характеристика D, количество полюсов: 2P | MCB
KVZN.92 | 8437.2 | 0 | Кожух защитный из нерж. стали для вентилятора | Аксессуары и 19" компоненты
1LE93030EC021JA4 | 38738.4 | 0 | Асинхронный двигатель PROMPOWER 1LE9, номинальная мощность 0.75 кВт, номинальная частота вращения двигателя 1000 об/мин, габарит 90S, комби IM B35, номинальное напряжение 220/380 В | Асинхронные общепромышленные электродвигатели
1TL0003-1AC42-1JB4-Z | 48745 | 0 | Электродвигатель асинхронный общепромышленный, 1,5 кВт, 1000 об/мин, 100L, комби (B35), PTC (3), 220/380 В | Асинхронные общепромышленные электродвигатели
1LE90031AA421FA4 | 57336 | 0 | Асинхронный двигатель PROMPOWER 1LE9, номинальная мощность 3 кВт, номинальная частота вращения двигателя 3000 об/мин, габарит 100L, фланец IM В5, номинальное напряжение 220/380 В | Асинхронные общепромышленные электродвигатели
1LE90032AC533JA4 | 361488 | 0 | Асинхронный двигатель PROMPOWER 1LE9, номинальная мощность 22 кВт, номинальная частота вращения двигателя 1000 об/мин, габарит 200L, комби IM B35, номинальное напряжение 380/660 В | Асинхронные общепромышленные электродвигатели
MPO.50.S | 848.4 | 0 | Модуль панели основания сдвижной; Ш: 500мм | Панели, двери и внутренняя обвязка
PD101A4220 | 0 | 0 | Преобразователь частоты PROMPOWER PD101-A4220, номинальная мощность 22/30 кВт, напряжение питания 380 В, 3 фазы, номинальный ток 46/58 А, степень защиты IP20, встроенный ЭМС фильтр, встроенный тормозной модуль (прерыватель), встроенная панель управления, встроенный протокол Modbus RTU (RS485), 4 дискретных входа, 1 аналоговый вход (0-10 В, 0/4-20 мА), 1 выходное реле, дискретные входы NPN | Для общепромышленного применения
X17-1C | 3190.8 | 0 | X17 Второй стандартный конец вала. H00 и F70 не могут быть применены с этой опцией. Второй стандартный конец вала с неприводной стороны (NDE) показан на чертежах. | Опции для двигателей
1LE90033BA333JB4 | 2900119.2 | 0 | Асинхронный двигатель PROMPOWER 1LE9, номинальная мощность 250 кВт, номинальная частота вращения двигателя 3000 об/мин, габарит 355M, комби IM B35, номинальное напряжение 380/660 В, датчик PTC | Асинхронные общепромышленные электродвигатели
X50-1A | 80114.4 | 0 | X50 Установка энкодера Omron (E6B2-CWZ6C-1024) и модуля принудительной вентиляции. При работе мотора с установленным энкодером Omron (E6B2-CWZ6C) от преобразователя частоты Sinamics, преобразователь нуждается в дополнительной настройке. Для получения дополнительной информации обращайтесь к поставщику | Опции для двигателей
JLP1D3210BDDC24 | 1900.8 | 292 | Контактор переменного тока JLP1-D32-10-BD (DC24), номинальный ток 32A, 3 полюса, дополнительный контакт 1НО, напряжение катушки 24VDC | Контакторы
PBPK.80 | 8950.8 | 0 | Панель боковая для секции подключения кабеля; Г: 800 мм | Панели, двери и внутренняя обвязка
1LE90033AD233JB4 | 1496775.6 | 0 | Асинхронный двигатель PROMPOWER 1LE9, номинальная мощность 75 кВт, номинальная частота вращения двигателя 750 об/мин, габарит 315M, комби IM B35, номинальное напряжение 380/660 В, датчик PTC | Асинхронные общепромышленные электродвигатели
PZ19.4U.RAL7035 | 1118.4 | 0 | Панель-заглушка для монтажной рамы; 19"; В: 4U, RAL7035 | Аксессуары и 19" компоненты
CME03A10PS | 1548 | 10 | CM-E03A-10(PS) Кабель силовой для серводвигателей без тормоза. 10 метров. | Аксессуары для сервосистем
MP.50.14.3.2 | 13956 | 0 | МП толщиной 3 и 2 мм; 2шт; ШхВ: 500х1400мм | Панели, двери и внутренняя обвязка
X.100.40.20 | 45476.4 | 0 | Каркас шкафа; ШхГхВ: 1000x400х2000мм | Шкафы, каркасы и корпуса
ESM263D22 | 2221.2 | 30 | Автоматический выключатель ESM2-63/D2/2 (6kA), 2A, характеристика D, количество полюсов: 2P | MCB
PPCABTS8051218.11170120 | 107046 | 0 | Шкаф электротехнический PPCABTS8051218.11170120. Корпус напольный серии PPCAB, ШхГхВ: 500х1200х1800, сборка 1117-0120 в составе: Каркас шкафа ШхГхВ: 500х1200х1800мм (рым-болты 4шт; монтаж. перемычки внутренний монтаж, по глубине 2шт); Сплошная дверь (с комфортной ручкой), угол открывания 180⁰; МП 3мм; Панель задняя сплошная; Потолочная панель; Панель основания в сборе с модульными полами | Шкафы, каркасы и корпуса
PDOTLdU0179 | 33656.4 | 0 | PD-OTL-dU-0,1-79, дроссель 3-фазный моторный ограничивающий dU/dt, номинальное напряжение 400В, индуктивность 0,1 мГн, номинальный ток 79А, частота сети 50 Гц, частота ШИМ 3…16 кГц, степень зашиты IP00 | Дроссели dU/dt
1LE90032BD233FB4 | 463056 | 0 | Асинхронный двигатель PROMPOWER 1LE9, номинальная мощность 22 кВт, номинальная частота вращения двигателя 750 об/мин, габарит 225M, фланец IM B5, номинальное напряжение 380/660 В, датчик PTC | Асинхронные общепромышленные электродвигатели
POCV.80.50VK | 12190.8 | 0 | Панель основания цельная, вентилируемая с 1 щеточным вводом; ШхГ: 800х500мм | Панели, двери и внутренняя обвязка
PROMPOWERR30 | 0 | 0 | Коллаборативный робот PROMPOWER R30 обладает грузоподъемностью 30 кг и радиусом действия 1350 мм | Коллаборативные роботы
PD310A745K | 2744418 | 0 | Преобразователь частоты PROMPOWER PD310-A745K, номинальная мощность 450/500 кВт, напряжение питания 690 В, 3 фазы, номинальный ток 466/540 А, степень защиты IP20, встроенный ЭМС фильтр, встроенная панель управления, встроенный протокол Modbus RTU (RS485), 5 дискретных входов, 1 дискретный выход, 2 аналоговых входа (0-10 В, 0/4-20 мА), 1 аналоговый выход (0-10 В, 0/4-20 мА), 1 релейный выход, дискретные входы NPN/PNP, встроенный дроссель звена постоянного тока | Для высокоточных применений с возможностью подключения датчиков обратной связи
H03-0D | 735.6 | 0 | H03 Отверстия для слива конденсата. Применима лишь для моторов с вертикальным монтажным исполнением. Для монтажных исполнений IM B5 и IM B14 при выборе данной опции необходимо убедиться, что клеммная коробка находится сверху. Для других монтажных исполнений обратитесь к поставщику. | Опции для двигателей
JLC232NAC220 | 1801.2 | 6 | Контактор переменного тока JLC2-32N (AC220), номинальный ток 32A, 3 полюса х 2, напряжение катушки 220VAC | Контакторы
KJ208D02NADS845LY | 2137.2 | 1 | Индуктивный датчик KJ208-D02NA-DS845-LY, нержавеющая сталь, заподлицо, диаметр М8, расстояние срабатывания 2 мм, NPN-НО, 3х проводное подключение, разъём M8 | Индуктивные датчики
PVIT.50.22 | 8292 | 0 | Перегородка внутренняя телекоммуникационная, для ГхВ: 500х2200мм | Панели, двери и внутренняя обвязка
PD150A4055B | 16932 | 27 | Преобразователь частоты PROMPOWER PD150-A4055B, номинальная мощность 5,5/7,5 кВт, напряжение питания 380 B, 3ф, номинальный ток 13/17 А, степень защиты IP20, встроенный ЭМС фильтр, встроенный тормозной модуль (прерыватель), встроенная панель управления, встроенный протокол Modbus RTU (RS485), 4 дискретных входа, 1 дискретный выход, 1 аналоговый вход (0-10 В, 0/4-20 мА), 1 аналоговый выход (0-10 В, 0/4-20 мА), 1 релейный выход, дискретные входы NPN/PNP | Для общепромышленного применения
1LE93031CC233AB4 | 107091.6 | 0 | Асинхронный двигатель PROMPOWER 1LE9, номинальная мощность 4 кВт, номинальная частота вращения двигателя 1000 об/мин, габарит 132M, лапы IM В3, номинальное напряжение 380/660 В, датчик PTC | Асинхронные общепромышленные электродвигатели
1TL0003-1DA43-3AA4-Z | 154990 | 0 | Электродвигатель асинхронный общепромышленный, 18,5 кВт, 3000 об/мин, 160L, Лапы (B3), , 380/660В | Асинхронные общепромышленные электродвигатели
MPC.40.110 | 5757.6 | 0 | Секционная монтажная панель ШхВ: 400х1100мм; для Ш/Г шкафа: 500/1200 мм | Панели, двери и внутренняя обвязка
PLC1K0910M7 | 1509.6 | 0 | Миниконтактор серии Pulse, Номинальный ток 9A, 3 полюса, дополнительный контакт 1НО, напряжение катушки 220VAC | Миниконтакторы
ESM163C323 | 2874 | 5 | Автоматический выключатель ESM1-63/C32/3 (10kA), 32A, характеристика C, количество полюсов: 3P | MCB
1TL0003-3BB63-3AA4-Z | 2412578 | 0 | Электродвигатель асинхронный общепромышленный, 315 кВт, 1500 об/мин, 355L, Лапы (B3), , 380/660В | Асинхронные общепромышленные электродвигатели
1LE1002-0BA32-2AA4-Z | 22158.25 | 0 | Электродвигатель асинхронный общепромышленный 0.25кВт, 3000об/мин, 63M, лапы (B3), 230/400В | Асинхронные общепромышленные электродвигатели
1TL0003-3BB53-3AA4-Z | 2244282 | 0 | Электродвигатель асинхронный общепромышленный, 280 кВт, 1500 об/мин, 355L, Лапы (B3), , 380/660В | Асинхронные общепромышленные электродвигатели
1TL0003-3BC63-3AA4-Z | 2412578 | 0 | Электродвигатель асинхронный общепромышленный, 250 кВт, 1000 об/мин, 355L, Лапы (B3), , 380/660В | Асинхронные общепромышленные электродвигатели
DDS.60.14.2B | 30308.4 | 0 | Двухстворчатая сплошная дверь (замок под ключ с двойной бородкой); 180⁰; ШхВ: 600х1400мм | Панели, двери и внутренняя обвязка
1TL0003-3BB53-3FB4-Z | 2293109 | 0 | Электродвигатель асинхронный общепромышленный, 280 кВт, 1500 об/мин, 355L, фланец (B5), PTC (3), 380/660В | Асинхронные общепромышленные электродвигатели
KT208D04NADS845LY | 2137.2 | 98 | Индуктивный датчик KT208-D04NA-DS845-LY, нержавеющая сталь, незаподлицо, диаметр М8, расстояние срабатывания 4 мм, NPN-НО, 3х проводное подключение, разъём М8 | Индуктивные датчики
PVIT.80.12 | 7599.6 | 0 | Перегородка внутренняя телекоммуникационная, для ГхВ: 800х1200мм | Панели, двери и внутренняя обвязка
PD310A4450B | 259770 | 5 | Преобразователь частоты PROMPOWER PD310-A4450B, номинальная мощность 45/55 кВт, напряжение питания 380 В, 3 фазы, номинальный ток 91/112 А, степень защиты IP20, встроенный ЭМС фильтр, встроенный тормозной модуль (прерыватель), встроенная панель управления, встроенный протокол Modbus RTU (RS485), 5 дискретных входов, 1 дискретный выход, 2 аналоговых входа (0-10 В, 0/4-20 мА), 1 аналоговый выход (0-10 В, 0/4-20 мА), 1 релейный выход, дискретные входы NPN/PNP | Для высокоточных применений с возможностью подключения датчиков обратной связи
ESM263B503 | 2846.4 | 38 | Автоматический выключатель ESM2-63/B50/3 (6kA), 50A, характеристика B, количество полюсов: 3P | MCB
PMPE6PTP | 21151.2 | 31 | Модуль расширения PMP-E6PT-P для PMP20/PMP30. 6 входов термосопротивления Pt100/Pt1000. Питание 24VDC | Модули расширения ПЛК
PVIT.120.20 | 14216.4 | 0 | Перегородка внутренняя телекоммуникационная, для ГхВ: 1200х2000мм | Панели, двери и внутренняя обвязка
1LE90031EB233FA4 | 240981.6 | 0 | Асинхронный двигатель PROMPOWER 1LE9, номинальная мощность 18.5 кВт, номинальная частота вращения двигателя 1500 об/мин, габарит 180M, фланец IM B5, номинальное напряжение 380/660 В | Асинхронные общепромышленные электродвигатели
1LE93030EB021JB4 | 45030 | 0 | Асинхронный двигатель PROMPOWER 1LE9, номинальная мощность 1.1 кВт, номинальная частота вращения двигателя 1500 об/мин, габарит 90S, комби IM B35, номинальное напряжение 220/380 В, датчик PTC | Асинхронные общепромышленные электродвигатели
1LE90032CB233AB4 | 547560 | 0 | Асинхронный двигатель PROMPOWER 1LE9, номинальная мощность 55 кВт, номинальная частота вращения двигателя 1500 об/мин, габарит 250M, лапы IM В3, номинальное напряжение 380/660 В, датчик PTC | Асинхронные общепромышленные электродвигатели
1LE90033AA033FA4 | 1532271.6 | 0 | Асинхронный двигатель PROMPOWER 1LE9, номинальная мощность 110 кВт, номинальная частота вращения двигателя 3000 об/мин, габарит 315S, фланец IM B5, номинальное напряжение 380/660 В | Асинхронные общепромышленные электродвигатели
KJ118D08NBDS1248LY | 2137.2 | 132 | Индуктивный датчик KJ118-D08NB-DS1248-LY, никелированная латунь, заподлицо, диаметр М18, расстояние срабатывания 8 мм, NPN-НЗ, 3х проводное подключение, разъём M12 | Индуктивные датчики
PDOTL0280 | 44248.8 | 0 | PD-OTL-0,2-80, дроссель 3-фазный моторный, номинальное напряжение 400В, индуктивность 0,2 мГн, номинальный ток 80А, частота сети 50 Гц, частота ШИМ 3…16 кГц, степень защиты IP00 | Выходные дроссели
PDOTLdU0057139 | 43677.6 | 0 | PD-OTL-dU-0,057-139, дроссель 3-фазный моторный ограничивающий dU/dt, номинальное напряжение 400В, индуктивность 0,057 мГн, номинальный ток 139А, частота сети 50 Гц, частота ШИМ 3…16 кГц, степень зашиты IP00 | Дроссели dU/dt
1LE90032BD233JB4 | 476522.4 | 0 | Асинхронный двигатель PROMPOWER 1LE9, номинальная мощность 22 кВт, номинальная частота вращения двигателя 750 об/мин, габарит 225M, комби IM B35, номинальное напряжение 380/660 В, датчик PTC | Асинхронные общепромышленные электродвигатели
ESM263C251 | 613.2 | 135 | Автоматический выключатель ESM2-63/C25/1 (6kA), 25A, характеристика C, количество полюсов: 1P | MCB
PPCABTS8080820.11170120 | 116192.4 | 0 | Шкаф электротехнический PPCABTS8080820.11170120. Корпус напольный серии PPCAB, ШхГхВ: 800х800х2000, сборка 1117-0120 в составе: Каркас шкафа ШхГхВ: 800х800х2000мм (рым-болты 4шт; монтаж. перемычки внутренний монтаж, по глубине 2шт); Сплошная дверь (с комфортной ручкой), угол открывания 180⁰; МП 3мм; Панель задняя сплошная; Потолочная панель; Панель основания в сборе с модульными полами | Шкафы, каркасы и корпуса
1LE90033BD333FA4 | 2740269.6 | 0 | Асинхронный двигатель PROMPOWER 1LE9, номинальная мощность 160 кВт, номинальная частота вращения двигателя 750 об/мин, габарит 355M, фланец IM B5, номинальное напряжение 380/660 В | Асинхронные общепромышленные электродвигатели
1LE93031AB421AB4 | 56598 | 0 | Асинхронный двигатель PROMPOWER 1LE9, номинальная мощность 2.2 кВт, номинальная частота вращения двигателя 1500 об/мин, габарит 100L, лапы IM В3, номинальное напряжение 220/380 В, датчик PTC | Асинхронные общепромышленные электродвигатели
PPCABTS8100414.21170120 | 120384 | 0 | Шкаф электротехнический PPCABTS8100414.21170120. Корпус напольный серии PPCAB, ШхГхВ: 1000х400х1400, сборка 2117-0120 в составе: Каркас шкафа ШхГхВ: 1000х400х1400мм (рым-болты 4шт; монтаж. перемычки внутренний монтаж, по глубине 2шт); Двухстворчатая дверь (с комфортной ручкой), угол открывания 180⁰; МП 3мм; Панель задняя сплошная; Потолочная панель; Панель основания в сборе с модульными полами | Шкафы, каркасы и корпуса
PDBR132K6R10 | 81561.6 | 0 | Тормозной резистор PROMPOWER PDBR-132K-6R-10, мощность 132 кВт, 6 Ом, ПВ 10% (120 с), IP 54, способ подключения: клеммная колодка, корпус из оцинкованной стали, габарит Д28 (Ширина 240 мм; Высота 195 мм; Длина 835 мм) масса 20 кг. | Тормозные резисторы
NDR12024 | 3532.8 | 561 | Импульсный источник питания PROMPOWER NDR-120-24 в металлическом корпусе, напряжение на выходе 24 В постоянного тока, номинальный ток 5 А, номинальная мощность 120 Вт. Входное напряжение 85-264 В переменного тока (120-370 В постоянного тока) | Блоки питания NDR в металлическом корпусе
JAMC10TL6TPS | 2408.4 | 0 | JAM-C10T-L6T(PS) Комплект разъёмов для самостоятельного изготовления силового кабеля (серводвигатель с тормозом) и кабеля энкодера | Кабели и разъемы для сервосистем
PDBR30K18R5 | 20275.2 | 0 | Тормозной резистор PROMPOWER PDBR-30K-18R-5, мощность 30 кВт, 18 Ом, ПВ 5% (120 с), IP 54, способ подключения: клеммная колодка, корпус из оцинкованной стали, габарит М4 (Ширина 140 мм; Высота 70 мм; Длина 460 мм) масса 7 кг. | Тормозные резисторы
1TL0003-1CD02-1JA4-Z | 77242 | 0 | Электродвигатель асинхронный общепромышленный, 2,2 кВт, 750 об/мин, 132S, комби (B35), , 220/380 В | Асинхронные общепромышленные электродвигатели
1LE93031AB521JA4 | 59580 | 0 | Асинхронный двигатель PROMPOWER 1LE9, номинальная мощность 3 кВт, номинальная частота вращения двигателя 1500 об/мин, габарит 100L, комби IM В35, номинальное напряжение 220/380 В | Асинхронные общепромышленные электродвигатели
1LE93030EB421AA4 | 23722.8 | 7 | Двигатель PROMPOWER 1LE9303-0EB42-1AA4. 1,5 кВт, 1500 об/мин, 90L, лапы (B3), 220/380В. Корпус Алюминий. Типоразмер 090 | Асинхронные общепромышленные электродвигатели
PZP.80.20 | 16113.6 | 0 | Панель задняя перфорированная; ШхВ: 800х2000мм | Панели, двери и внутренняя обвязка
1LE93031DA433JB4 | 210333.6 | 0 | Асинхронный двигатель PROMPOWER 1LE9, номинальная мощность 18.5 кВт, номинальная частота вращения двигателя 3000 об/мин, габарит 160L, комби IM B35, номинальное напряжение 380/660 В, датчик PTC | Асинхронные общепромышленные электродвигатели
1LE90032BB033JA4 | 410871.6 | 0 | Асинхронный двигатель PROMPOWER 1LE9, номинальная мощность 37 кВт, номинальная частота вращения двигателя 1500 об/мин, габарит 225S, комби IM B35, номинальное напряжение 380/660 В | Асинхронные общепромышленные электродвигатели
1LE90033BD233FB4 | 2601824.4 | 0 | Асинхронный двигатель PROMPOWER 1LE9, номинальная мощность 132 кВт, номинальная частота вращения двигателя 750 об/мин, габарит 355M, фланец IM B5, номинальное напряжение 380/660 В, датчик PTC | Асинхронные общепромышленные электродвигатели
PDOTL0047610 | 0 | 0 | PD-OTL-0,047-610, дроссель 3-фазный моторный, номинальное напряжение 690В, индуктивность 0,047 мГн, номинальный ток 610 А, частота сети 50 Гц, степень защиты IP00 | Выходные дроссели
1LE1002-1BA22-2FB4-Z | 42510.76 | 0 | Электродвигатель асинхронный общепромышленный 4 кВт , 3000 об/мин , 112M , фланец (B5) , PTC , 230/400 В | Асинхронные общепромышленные электродвигатели
1LE90031ED433JA4 | 262446 | 0 | Асинхронный двигатель PROMPOWER 1LE9, номинальная мощность 11 кВт, номинальная частота вращения двигателя 750 об/мин, габарит 180L, комби IM B35, номинальное напряжение 380/660 В | Асинхронные общепромышленные электродвигатели
N01-0E | 985.2 | 0 | N01 Температурный класс 155 (F), используемый по 155 (F) с учетом сервис-фактора (SF1.15) FS80~160 (FS - Типоразмер двигателя). | Опции для двигателей
PD310D4110B | 102915.6 | 14 | Преобразователь частоты PROMPOWER PD310-D4110B, номинальная мощность 11 кВт, напряжение питания 380 В, 3 фазы, номинальный ток 25 А, степень защиты IP54, встроенный ЭМС фильтр, встроенный тормозной модуль (прерыватель), встроенная панель управления, встроенный протокол Modbus RTU (RS485), 5 дискретных входов, 1 дискретный выход, 2 аналоговых входа (0-10 В, 0/4-20 мА), 1 аналоговый выход (0-10 В, 0/4-20 мА), 1 релейный выход, дискретные входы NPN/PNP | Преобразователи частоты со степенью защиты IP54
PPCABTS8040812.11170120 | 93837.6 | 0 | Шкаф электротехнический PPCABTS8040812.11170120. Корпус напольный серии PPCAB, ШхГхВ: 400х800х1200, сборка 1117-0120 в составе: Каркас шкафа ШхГхВ: 400х800х1200мм (рым-болты 4шт; монтаж. перемычки внутренний монтаж, по глубине 2шт); Сплошная дверь (с комфортной ручкой), угол открывания 180⁰; МП 3мм; Панель задняя сплошная; Потолочная панель; Панель основания в сборе с модульными полами | Шкафы, каркасы и корпуса
PP2RF08SL | 655.2 | 3689 | Колодка PROMPOWER PP2RF-08-SL для реле PG2R2-S (двухполюсное), пружинные клеммы. | Колодки для реле
PDOTL014110 | 47146.8 | 0 | PD-OTL-0,14-110, дроссель 3-фазный моторный, номинальное напряжение 400В, индуктивность 0,14 мГн, номинальный ток 110А, частота сети 50 Гц, частота ШИМ 3…16 кГц, степень защиты IP00 | Выходные дроссели
1LE90033AA033FB4 | 1537242 | 0 | Асинхронный двигатель PROMPOWER 1LE9, номинальная мощность 110 кВт, номинальная частота вращения двигателя 3000 об/мин, габарит 315S, фланец IM B5, номинальное напряжение 380/660 В, датчик PTC | Асинхронные общепромышленные электродвигатели
PG2RVSR700AC230 | 1173.6 | 11129 | Ультратонкое реле PG2RV-SR700 AC230, винтовые клеммы, номинальный ток 6А, управление 220VAC | Тонкие реле
1LE93030DB321FA4 | 32212.8 | 0 | Асинхронный двигатель PROMPOWER 1LE9, номинальная мощность 0.75 кВт, номинальная частота вращения двигателя 1500 об/мин, габарит 80M, фланец IM B5, номинальное напряжение 220/380 В | Асинхронные общепромышленные электродвигатели
PDINL00111200 | 311864.4 | 0 | PD-INL-0,011-1200, дроссель 3-фазный сетевой, падение напряжения 2%, номинальное напряжение 400В, индуктивность 0,011 мГн, номинальный ток 1200А, частота сети 50 Гц, степень защиты IP00 | Сетевые дроссели
PPCABTS8040522.11170120 | 100654.8 | 0 | Шкаф электротехнический PPCABTS8040522.11170120. Корпус напольный серии PPCAB, ШхГхВ: 400х500х2200, сборка 1117-0120 в составе: Каркас шкафа ШхГхВ: 400х500х2200мм (рым-болты 4шт; монтаж. перемычки внутренний монтаж, по глубине 2шт); Сплошная дверь (с комфортной ручкой), угол открывания 180⁰; МП 3мм; Панель задняя сплошная; Потолочная панель; Панель основания в сборе с модульными полами | Шкафы, каркасы и корпуса
1LE93031DC433JB4 | 201116.4 | 0 | Асинхронный двигатель PROMPOWER 1LE9, номинальная мощность 11 кВт, номинальная частота вращения двигателя 1000 об/мин, габарит 160L, комби IM B35, номинальное напряжение 380/660 В, датчик PTC | Асинхронные общепромышленные электродвигатели
PDBR37K18R40T2 | 89625.6 | 0 | Тормозной резистор PROMPOWER PDBR-37K-18R-40-T2, мощность 37 кВт, 18 Ом, ПВ 40% (120 с), IP 54, способ подключения: клеммная колодка, корпус из оцинкованной стали, габарит Д28 (Ширина 240 мм; Высота 195 мм; Длина 835 мм) масса 20 кг. Датчик температуры PTC | Тормозные резисторы
1LE90032BB233JA4 | 459650.4 | 0 | Асинхронный двигатель PROMPOWER 1LE9, номинальная мощность 45 кВт, номинальная частота вращения двигателя 1500 об/мин, габарит 225M, комби IM B35, номинальное напряжение 380/660 В | Асинхронные общепромышленные электродвигатели
PDBR11K45R5T2 | 13132.8 | 0 | Тормозной резистор PROMPOWER PDBR-11K-45R-5-T2, мощность 11 кВт, 45 Ом, ПВ 5% (120 с), IP 54, способ подключения: клеммная колодка, корпус из оцинкованной стали, габарит М1 (Ширина 70 мм; Высота 45 мм; Длина 460 мм), масса 2 кг. Датчик температуры PTC | Тормозные резисторы
1LE90032BD033JA4 | 420693.6 | 0 | Асинхронный двигатель PROMPOWER 1LE9, номинальная мощность 18.5 кВт, номинальная частота вращения двигателя 750 об/мин, габарит 225S, комби IM B35, номинальное напряжение 380/660 В | Асинхронные общепромышленные электродвигатели
1LE90031EB433FA4 | 257326.8 | 0 | Асинхронный двигатель PROMPOWER 1LE9, номинальная мощность 22 кВт, номинальная частота вращения двигателя 1500 об/мин, габарит 180L, фланец IM B5, номинальное напряжение 380/660 В | Асинхронные общепромышленные электродвигатели
PD310PN1 | 23749.2 | 0 | PD310PN1 Модуль Profinet | Опции для преобразователей частоты
PO.80.80.VK1 | 12654 | 0 | Панель основания с 1 щеточным вводом; ШхГ: 800х800мм | Панели, двери и внутренняя обвязка
PD310A4550 | 260613.6 | 0 | Преобразователь частоты PROMPOWER PD310-A4550, номинальная мощность 55/75 кВт, напряжение питания 380 В, 3 фазы, номинальный ток 112/150 А, степень защиты IP20, встроенный ЭМС фильтр, встроенная панель управления, встроенный протокол Modbus RTU (RS485), 5 дискретных входов, 1 дискретный выход, 2 аналоговых входа (0-10 В, 0/4-20 мА), 1 аналоговый выход (0-10 В, 0/4-20 мА), 1 релейный выход, дискретные входы NPN/PNP | Для высокоточных применений с возможностью подключения датчиков обратной связи
PDINL008200 | 58708.8 | 0 | PD-INL-0,08-200, дроссель 3-фазный сетевой, падение напряжения 2%, номинальное напряжение 400В, индуктивность 0,08 мГн, номинальный ток 200А, частота сети 50 Гц, степень защиты IP00 | Сетевые дроссели
PDBR75K10R2 | 15091.2 | 0 | Тормозной резистор PROMPOWER PDBR-75K-10R-2, мощность 75 кВт, 10 Ом, ПВ 2% (120 с), IP 54, способ подключения: клеммная колодка, корпус из оцинкованной стали, габарит М4 (Ширина 140 мм; Высота 70 мм; Длина 460 мм) масса 7 кг. | Тормозные резисторы
1LE90221AC421AA4 | 21158.4 | 6 | Двигатель PROMPOWER 1LE9022-1AC42-1AA4. 1,5 кВт, 1000 об/мин, 100L, лапы (В3), 220/380В. Корпус Чугун. Типоразмер 100 | Асинхронные общепромышленные электродвигатели
PN.120.100 | 5221.2 | 0 | Рамка основания полов; ШхГ: 1200х1000мм | Панели, двери и внутренняя обвязка
PDINL0042700 | 257206.8 | 0 | PD-INL-0,042-700, дроссель 3-фазный сетевой, падение напряжения 4%, номинальное напряжение 400В, индуктивность 0,042 мГн, номинальный ток 700А, частота сети 50 Гц, степень защиты IP00 | Сетевые дроссели
PD310EC1 | 15042 | 59 | PD310EC1 Модуль EtherCAT | Опции для преобразователей частоты
1LE93031AB421JA4 | 53962.8 | 0 | Асинхронный двигатель PROMPOWER 1LE9, номинальная мощность 2.2 кВт, номинальная частота вращения двигателя 1500 об/мин, габарит 100L, комби IM В35, номинальное напряжение 220/380 В | Асинхронные общепромышленные электродвигатели
1LE90033AA033AA4 | 1502229.6 | 0 | Асинхронный двигатель PROMPOWER 1LE9, номинальная мощность 110 кВт, номинальная частота вращения двигателя 3000 об/мин, габарит 315S, лапы IM В3, номинальное напряжение 380/660 В | Асинхронные общепромышленные электродвигатели
F811 | 273.6 | 0 | Блок вспомогательных контактов бокового монтажа F8-11 для контактора серии JLC1-D, 1НО+1НЗ | Блоки допконтактов
R10/R11/R12-1E | 39.6 | 0 | R10 Поворот клеммной коробки на 90º, кабельные отверстия с приводной стороны (DE) (Не применима для двигателей фланцевого монтажного исполнения для типоразмеров FS80~100, также не может быть совмещена с опцией H08). R11 Поворот клеммной коробки на 90º, кабельные отверстия с неприводной стороны (NDE) (Недоступно в случае размещения кабельными отверстиями вверх). R12 Поворот клеммной коробки на 180º. | Опции для двигателей
1LE90032AA433FB4 | 339458.4 | 0 | Асинхронный двигатель PROMPOWER 1LE9, номинальная мощность 30 кВт, номинальная частота вращения двигателя 3000 об/мин, габарит 200L, фланец IM B5, номинальное напряжение 380/660 В, датчик PTC | Асинхронные общепромышленные электродвигатели
1LE90032DA033AA4 | 700486.8 | 0 | Асинхронный двигатель PROMPOWER 1LE9, номинальная мощность 75 кВт, номинальная частота вращения двигателя 3000 об/мин, габарит 280S, лапы IM В3, номинальное напряжение 380/660 В | Асинхронные общепромышленные электродвигатели
H03-2DC | 2270.4 | 0 | H03 Отверстия для слива конденсата. Применима лишь для моторов с вертикальным монтажным исполнением. Для монтажных исполнений IM B5 и IM B14 при выборе данной опции необходимо убедиться, что клеммная коробка находится сверху. Для других монтажных исполнений обратитесь к поставщику. | Опции для двигателей
ZK.42.50 | 7556.4 | 0 | Кабельный зажим; 42-50мм | Аксессуары и 19" компоненты
KMP.120.80 | 7321.2 | 0 | Комплект модульных полов; ШхГ: 1200х800мм | Панели, двери и внутренняя обвязка
PPCABTS8081016.11170120 | 113406 | 0 | Шкаф электротехнический PPCABTS8081016.11170120. Корпус напольный серии PPCAB, ШхГхВ: 800х1000х1600, сборка 1117-0120 в составе: Каркас шкафа ШхГхВ: 800х1000х1600мм (рым-болты 4шт; монтаж. перемычки внутренний монтаж, по глубине 2шт); Сплошная дверь (с комфортной ручкой), угол открывания 180⁰; МП 3мм; Панель задняя сплошная; Потолочная панель; Панель основания в сборе с модульными полами | Шкафы, каркасы и корпуса
CML15T16PS | 6063.6 | 6 | CM-L15T-16(PS) Кабель силовой для серводвигателей без тормоза. 16 метров. | Аксессуары для сервосистем
P2S3004200BT | 202902 | 0 | Устройство плавного пуска PROMPOWER P2S-300-4-200-B-T, номинальное напряжение 380 В, мощность 200 кВт, номинальный ток 400 А, встроенный байпас (обводной контактор), встроенный Modbus RTU (RS485), встроенная LCD панель управления, степень защиты IP20, температурный контроль двигателя | Устройства плавного пуска P2S 300
PD310A740K | 2137479.6 | 0 | Преобразователь частоты PROMPOWER PD310-A740K, номинальная мощность 400/450 кВт, напряжение питания 690 В, 3 фазы, номинальный ток 430/466 А, степень защиты IP20, встроенный ЭМС фильтр, встроенная панель управления, встроенный протокол Modbus RTU (RS485), 5 дискретных входов, 1 дискретный выход, 2 аналоговых входа (0-10 В, 0/4-20 мА), 1 аналоговый выход (0-10 В, 0/4-20 мА), 1 релейный выход, дискретные входы NPN/PNP, встроенный дроссель звена постоянного тока | Для высокоточных применений с возможностью подключения датчиков обратной связи
1LE1002-1AC42-2FA4-Z | 60767.18 | 0 | Электродвигатель асинхронный общепромышленный 1.5кВт, 1000об/мин, 100L, фланец (B5), 230/400В | Асинхронные общепромышленные электродвигатели
P2S050437B | 42499.2 | 0 | Устройство плавного пуска PROMPOWER P2S-050-4-37-B, номинальное напряжение 400 B, мощность 37 кВт, номинальный ток 72 А, напряжение управления 24 В DC, встроенный байпасный контактор, степень защиты IP21 | Устройства плавного пуска P2S 050
PMPJDP03 | 7759.2 | 48 | Программатор для ПЛК PROMPOWER | Модули расширения ПЛК
X17-3BC | 61036.8 | 0 | X17 Второй стандартный конец вала. H00 и F70 не могут быть применены с этой опцией. Второй стандартный конец вала с неприводной стороны (NDE) показан на чертежах. | Опции для двигателей
PPCABTS8061014.11170120 | 104205.6 | 0 | Шкаф электротехнический PPCABTS8061014.11170120. Корпус напольный серии PPCAB, ШхГхВ: 600х1000х1400, сборка 1117-0120 в составе: Каркас шкафа ШхГхВ: 600х1000х1400мм (рым-болты 4шт; монтаж. перемычки внутренний монтаж, по глубине 2шт); Сплошная дверь (с комфортной ручкой), угол открывания 180⁰; МП 3мм; Панель задняя сплошная; Потолочная панель; Панель основания в сборе с модульными полами | Шкафы, каркасы и корпуса
1LE93031AA421FB4 | 37668 | 0 | Двигатель PROMPOWER 1LE9303-1AA42-1FB4. 3 кВт, 3000 об/мин, 100L, фланец (B5), PTC, 220/380В. Корпус Алюминий. Типоразмер 100 | Асинхронные общепромышленные электродвигатели
KT112D08PBD350TA | 1888.8 | 0 | Индуктивный датчик KT112-D08PB-D350-TA, никелированная латунь, незаподлицо, диаметр М12, расстояние срабатывания 8 мм, PNP-НЗ, 3х проводное подключение, кабель 2 метра | Индуктивные датчики
JLC1D2501AC220 | 570 | 241 | Контактор переменного тока JLC1-D25-01 (AC220), номинальный ток 25A, 3 полюса, дополнительный контакт 1НЗ, напряжение катушки 220VAC | Контакторы
PSM6S100CS30B221P0 | 33758.4 | 33 | Серводвигатель серии PSM6S-100CS30B2-21P0, без тормоза, 1,0 кВт, 200В, 3000об/мин, абсолютный энкодер, однооборотный 17 бит. | Серводвигатели
CMBL15T05PS | 3440.4 | 31 | CMB-L15T-05(PS) Кабель силовой для серводвигателей с тормозом. 5 метров. | Аксессуары для сервосистем
ESM163C42 | 3292.8 | 23 | Автоматический выключатель ESM1-63/C4/2 (10kA), 4A, характеристика C, количество полюсов: 2P | MCB
PPCABTS8101016.21170120 | 132717.6 | 0 | Шкаф электротехнический PPCABTS8101016.21170120. Корпус напольный серии PPCAB, ШхГхВ: 1000х1000х1600, сборка 2117-0120 в составе: Каркас шкафа ШхГхВ: 1000х1000х1600мм (рым-болты 4шт; монтаж. перемычки внутренний монтаж, по глубине 2шт); Двухстворчатая дверь (с комфортной ручкой), угол открывания 180⁰; МП 3мм; Панель задняя сплошная; Потолочная панель; Панель основания в сборе с модульными полами | Шкафы, каркасы и корпуса
PPCABTS8041216.11170120 | 101349.6 | 0 | Шкаф электротехнический PPCABTS8041216.11170120. Корпус напольный серии PPCAB, ШхГхВ: 400х1200х1600, сборка 1117-0120 в составе: Каркас шкафа ШхГхВ: 400х1200х1600мм (рым-болты 4шт; монтаж. перемычки внутренний монтаж, по глубине 2шт); Сплошная дверь (с комфортной ручкой), угол открывания 180⁰; МП 3мм; Панель задняя сплошная; Потолочная панель; Панель основания в сборе с модульными полами | Шкафы, каркасы и корпуса
DS.60.14 | 23308.8 | 0 | Сплошная дверь (с комфортной ручкой); 180⁰; ШхВ: 600х1400мм | Панели, двери и внутренняя обвязка
Flange-80-B14 | 0 | 2 | Flange 80 B14 Малый фланец | Модификационные комплекты для моторов
D03-3BA | 168387.6 | 0 | D03 Температурный диапазон окружающей среды -40ºC ~ +40ºC. | Опции для двигателей
MPC.50.120 | 6571.2 | 0 | Секционная монтажная панель ШхВ: 500х1200мм; для Ш/Г шкафа: 600 мм | Панели, двери и внутренняя обвязка
F01-1DB | 149984.4 | 0 | F01 Установка электромагнитного тормоза. | Опции для двигателей
PSEC5P0 | 1376.4 | 0 | PS-EC-5P0 Стандартная линия полевой шины EtherCAT 5 м, (сетевой порт RJ45, стандартный промышленный порт Ethernet) | Модули расширения ПЛК
KJ208D02NAD345LY | 2137.2 | 107 | Индуктивный датчик KJ208-D02NA-D345-LY, нержавеющая сталь, заподлицо, диаметр М8, расстояние срабатывания 2 мм, NPN-НО, 3х проводное подключение, кабель 2 метра | Индуктивные датчики
PDOTL0025650 | 183250.8 | 0 | PD-OTL-0,025-650, дроссель 3-фазный моторный, номинальное напряжение 400В, индуктивность 0,025 мГн, номинальный ток 650А, частота сети 50 Гц, частота ШИМ 3…16 кГц, степень защиты IP00 | Выходные дроссели
PDBR110K8R25T2 | 144000 | 0 | Тормозной резистор PROMPOWER PDBR-110K-8R-25-T2, мощность 110 кВт, 8 Ом, ПВ 25% (120 с), IP 54, способ подключения: клеммная колодка, корпус из оцинкованной стали, габарит Д94 (Ширина 240 мм; Высота 630 мм; Длина 835 мм) масса 60 кг. Датчик температуры PTC | Тормозные резисторы
PBU.80.18.EZ | 27484.8 | 0 | Комплект боковых стенок, утопленные, 2шт; ГхВ: 800х1800мм, на замках | Панели, двери и внутренняя обвязка
PD100AB007 | 0 | 0 | Преобразователь частоты PROMPOWER PD100-AB007, номинальная мощность 0,75 кВт, напряжение питания 220 В, 1/3 фазы, номинальный ток 5 А, степень защиты IP20, встроенный ЭМС фильтр, встроенный тормозной модуль (прерыватель), встроенная панель управления, встроенный протокол Modbus RTU (RS485), 3 дискретных входа, 1 аналоговый вход (0-10 В, 0/4-20 мА), 1 аналоговый выход (0-10В), 1 дискретный выход, 1 выходное реле , дискретные входы NPN/PNP | Для общепромышленного применения
PD310A422K | 1036968 | 3 | Преобразователь частоты PROMPOWER PD310-A422K, номинальная мощность 220/250 кВт, напряжение питания 380 В, 3 фазы, номинальный ток 426/465 А, степень защиты IP20, встроенный ЭМС фильтр, встроенная панель управления, встроенный протокол Modbus RTU (RS485), 5 дискретных входов, 1 дискретный выход, 2 аналоговых входа (0-10 В, 0/4-20 мА), 1 аналоговый выход (0-10 В, 0/4-20 мА), 1 релейный выход, дискретные входы NPN/PNP, встроенный дроссель звена постоянного тока | Для высокоточных применений с возможностью подключения датчиков обратной связи
PD310AB055B | 55944 | 5 | Преобразователь частоты PROMPOWER PD310-AB055B, номинальная мощность 5,5 кВт, напряжение питания 220 В, 1 фаза, номинальный ток 20 А, степень защиты IP20, встроенный ЭМС фильтр, встроенный тормозной модуль (прерыватель), встроенная панель управления, встроенный протокол Modbus RTU (RS485), 5 дискретных входов, 1 дискретный выход, 2 аналоговых входа (0-10 В, 0/4-20 мА), 1 аналоговый выход (0-10 В, 0/4-20 мА), 1 релейный выход, дискретные входы NPN/PNP | Для высокоточных применений с возможностью подключения датчиков обратной связи
1LE1002-1BB23-4AB4-Z | 41721.06 | 0 | Электродвигатель асинхронный общепромышленный 4 кВт , 1500 об/мин , 112M , лапы (B3) , PTC ,400/690В | Асинхронные общепромышленные электродвигатели
1LE90032DD033AB4 | 667344 | 0 | Асинхронный двигатель PROMPOWER 1LE9, номинальная мощность 37 кВт, номинальная частота вращения двигателя 750 об/мин, габарит 280S, лапы IM В3, номинальное напряжение 380/660 В, датчик PTC | Асинхронные общепромышленные электродвигатели
X.100.80.20 | 46616.4 | 0 | Каркас шкафа; ШхГхВ: 1000x800х2000мм | Шкафы, каркасы и корпуса
PPCABTS8100814.21170120 | 125473.2 | 0 | Шкаф электротехнический PPCABTS8100814.21170120. Корпус напольный серии PPCAB, ШхГхВ: 1000х800х1400, сборка 2117-0120 в составе: Каркас шкафа ШхГхВ: 1000х800х1400мм (рым-болты 4шт; монтаж. перемычки внутренний монтаж, по глубине 2шт); Двухстворчатая дверь (с комфортной ручкой), угол открывания 180⁰; МП 3мм; Панель задняя сплошная; Потолочная панель; Панель основания в сборе с модульными полами | Шкафы, каркасы и корпуса
1LE93030DC321JA4 | 32850 | 0 | Асинхронный двигатель PROMPOWER 1LE9, номинальная мощность 0.55 кВт, номинальная частота вращения двигателя 1000 об/мин, габарит 80M, комби IM B35, номинальное напряжение 220/380 В | Асинхронные общепромышленные электродвигатели
1LE1002-0CA32-2AB4-Z | 27751.95 | 0 | Электродвигатель асинхронный общепромышленный 0.55кВт, 3000об/мин, 71M, лапы (B3), PTC, 230/400В | Асинхронные общепромышленные электродвигатели
RVJBLACK | 669.6 | 4464 | Перемычка для реле PG2RV, двадцать полюсов, черная, ток 36А | Аксессуары для реле
NK.60 | 4569.6 | 0 | Нагреватель конвекционный; 60Вт; внутренний | Аксессуары и 19" компоненты
1LE90033BA233FA4 | 2668903.2 | 0 | Асинхронный двигатель PROMPOWER 1LE9, номинальная мощность 220 кВт, номинальная частота вращения двигателя 3000 об/мин, габарит 355M, фланец IM B5, номинальное напряжение 380/660 В | Асинхронные общепромышленные электродвигатели
1LE93031CC333AB4 | 116250 | 0 | Асинхронный двигатель PROMPOWER 1LE9, номинальная мощность 5.5 кВт, номинальная частота вращения двигателя 1000 об/мин, габарит 132M, лапы IM В3, номинальное напряжение 380/660 В, датчик PTC | Асинхронные общепромышленные электродвигатели
L80-2DB | 50362.8 | 0 | L80 Установка подшипников SKF. | Опции для двигателей
DDP.120.16 | 54708 | 0 | Двухстворчатая перфорированная дверь (с комфортной ручкой); 180⁰; ШхВ: 1200х1600мм | Панели, двери и внутренняя обвязка
1LE90033AA633FB4 | 1793713.2 | 0 | Асинхронный двигатель PROMPOWER 1LE9, номинальная мощность 185 кВт, номинальная частота вращения двигателя 3000 об/мин, габарит 315L, фланец IM B5, номинальное напряжение 380/660 В, датчик PTC | Асинхронные общепромышленные электродвигатели
D03-0D | 4416 | 0 | D03 Температурный диапазон окружающей среды -40ºC ~ +40ºC. | Опции для двигателей
MPC.90.110 | 8337.6 | 0 | Секционная монтажная панель ШхВ: 900х1100мм; для Ш/Г шкафа: 1000/1200 мм | Панели, двери и внутренняя обвязка
PPCABTS8040416.11170120 | 94540.8 | 0 | Шкаф электротехнический PPCABTS8040416.11170120. Корпус напольный серии PPCAB, ШхГхВ: 400х400х1600, сборка 1117-0120 в составе: Каркас шкафа ШхГхВ: 400х400х1600мм (рым-болты 4шт; монтаж. перемычки внутренний монтаж, по глубине 2шт); Сплошная дверь (с комфортной ручкой), угол открывания 180⁰; МП 3мм; Панель задняя сплошная; Потолочная панель; Панель основания в сборе с модульными полами | Шкафы, каркасы и корпуса
DP.80.20 | 32660.4 | 0 | Перфорированная дверь (с комфортной ручкой); 180⁰; ШхВ: 800х2000мм | Панели, двери и внутренняя обвязка
MPC.30.30 | 3564 | 0 | Секционная монтажная панель ШхВ: 300х300мм; для Ш/Г шкафа: 400 мм | Панели, двери и внутренняя обвязка
1LE90033AA533AB4 | 1648699.2 | 0 | Асинхронный двигатель PROMPOWER 1LE9, номинальная мощность 160 кВт, номинальная частота вращения двигателя 3000 об/мин, габарит 315L, лапы IM В3, номинальное напряжение 380/660 В, датчик PTC | Асинхронные общепромышленные электродвигатели
1LE93031AC421AA4 | 29012.4 | 2 | Двигатель PROMPOWER 1LE9303-1AC42-1AA4. 1,5 кВт, 1000 об/мин, 100L, лапы (В3), 220/380В. Корпус Алюминий. Типоразмер 100 | Асинхронные общепромышленные электродвигатели
PO.120.100.PVK | 15812.4 | 0 | Панель основания с панелью для кабельных вводов; ШхГ: 1200х1000мм | Панели, двери и внутренняя обвязка
N01-1DD | 4372.8 | 0 | N01 Температурный класс 155 (F), используемый по 155 (F) с учетом сервис-фактора (SF1.15) FS80~160 (FS - Типоразмер двигателя). | Опции для двигателей
PM.100.01 | 706.8 | 0 | Перемычка монтажная, внутренний монтаж; Ш/Г: 1000мм | Шкафы, каркасы и корпуса
DO.80.20.IT | 52917.6 | 0 | Дверь обзорная серверная (с комфортной ручкой); 180⁰; ШхВ: 800х2000мм | Панели, двери и внутренняя обвязка
PVM.40.12 | 5581.2 | 0 | Перегородка внутренняя модульная; ГхВ: 400х1200мм | Панели, двери и внутренняя обвязка
1LE90032CB233FA4 | 553443.6 | 0 | Асинхронный двигатель PROMPOWER 1LE9, номинальная мощность 55 кВт, номинальная частота вращения двигателя 1500 об/мин, габарит 250M, фланец IM B5, номинальное напряжение 380/660 В | Асинхронные общепромышленные электродвигатели
PMPSEC | 9465.6 | 0 | Станция удаленного ввода-вывода PMP-SEC для подключения модулей PMP-01 через интерфейс EtherCAT (до 16 модулей на станцию). После 5-го модуля необходимо подключить PMP-01-ETR | Модули расширения ПЛК
PD101A4550 | 0 | 0 | Преобразователь частоты PD101-A4550, напряжение питания 380В, номинальный ток 110/150А, номинальная мощность 55/75кВт, степень защиты IP20, встроенный ЭМС фильтр, встроенная панель управления, встроенный протокол Modbus RTU (RS485), NPN | Для общепромышленного применения
N01-2DA | 10224 | 0 | N01 Температурный класс 155 (F), используемый по 155 (F) с учетом сервис-фактора (SF1.15) FS80~160 (FS - Типоразмер двигателя). | Опции для двигателей
PPCABTS8051016.11170120 | 103136.4 | 0 | Шкаф электротехнический PPCABTS8051016.11170120. Корпус напольный серии PPCAB, ШхГхВ: 500х1000х1600, сборка 1117-0120 в составе: Каркас шкафа ШхГхВ: 500х1000х1600мм (рым-болты 4шт; монтаж. перемычки внутренний монтаж, по глубине 2шт); Сплошная дверь (с комфортной ручкой), угол открывания 180⁰; МП 3мм; Панель задняя сплошная; Потолочная панель; Панель основания в сборе с модульными полами | Шкафы, каркасы и корпуса
PZP.120.14 | 16423.2 | 0 | Панель задняя перфорированная; ШхВ: 1200х1400мм | Панели, двери и внутренняя обвязка
1LE93031DC233FB4 | 169731.6 | 0 | Асинхронный двигатель PROMPOWER 1LE9, номинальная мощность 7.5 кВт, номинальная частота вращения двигателя 1000 об/мин, габарит 160M, фланец IM B5, номинальное напряжение 380/660 В, датчик PTC | Асинхронные общепромышленные электродвигатели
RVJBLUE | 669.6 | 4578 | Перемычка для реле PG2RV, двадцать полюсов, синяя, ток 36А | Аксессуары для реле
P80-2CC | 39.6 | 0 | P80 Круглый фланец. Для типоразмеров FS180, 200, 225 и 280 опция недоступна, так как у данных моторов фланец уже круглый. | Опции для двигателей
1LE90033AA233JB4 | 1669132.8 | 0 | Асинхронный двигатель PROMPOWER 1LE9, номинальная мощность 132 кВт, номинальная частота вращения двигателя 3000 об/мин, габарит 315M, комби IM B35, номинальное напряжение 380/660 В, датчик PTC | Асинхронные общепромышленные электродвигатели
KT208D04NAD345LY | 2137.2 | 133 | Индуктивный датчик KT208-D04NA-D345-LY, нержавеющая сталь, незаподлицо, диаметр М8, расстояние срабатывания 4 мм, NPN-НО, 3х проводное подключение, кабель 2 метра | Индуктивные датчики
PMP01E16X | 5988 | 24 | Модуль расширения для PMP301 и PMP-SEC. 16 входов(NPN). Питание 24VDC. | Модули расширения ПЛК
1LE90032CA233AB4 | 571507.2 | 0 | Асинхронный двигатель PROMPOWER 1LE9, номинальная мощность 55 кВт, номинальная частота вращения двигателя 3000 об/мин, габарит 250M, лапы IM В3, номинальное напряжение 380/660 В, датчик PTC | Асинхронные общепромышленные электродвигатели
PDSIN3117 | 78752.4 | 0 | PD-SIN-3,1-17, синус-фильтр, номинальное напряжение 500В, индуктивность 3,1 мГн, номинальный ток 17А, емкость 10 мкФ, частота сети 50 Гц, частота ШИМ 3…8 кГц, степень защиты IP00, кабельная линия до 2000 м | Синус-фильтры
PBU.40.12 | 17439.6 | 0 | Комплект боковых стенок, утопленные, 2шт; ГхВ: 400х1200мм | Панели, двери и внутренняя обвязка
PLA1KN11 | 762 | 6 | Блок вспомогательных контактов серии Pulse фронтального монтажа для миниконтактора серии PLC1-K, 1НО+1НЗ | Блоки допконтактов
F70-3AC | 82813.2 | 0 | F70 Мотор с модулем принудительной вентиляции. Не может быть использована совместно с опцией X17. | Опции для двигателей
PDOTL00141150 | 457806 | 0 | PD-OTL-0,014-1150, дроссель 3-фазный моторный, номинальное напряжение 400В, индуктивность 0,014 мГн, номинальный ток 1150А, частота сети 50 Гц, частота ШИМ 3…16 кГц, степень защиты IP00 | Выходные дроссели
1LE93031CA133FA4 | 103923.6 | 0 | Асинхронный двигатель PROMPOWER 1LE9, номинальная мощность 7.5 кВт, номинальная частота вращения двигателя 3000 об/мин, габарит 132S, фланец IM B5, номинальное напряжение 380/660 В | Асинхронные общепромышленные электродвигатели
PDOTLdU0023311 | 59617.2 | 0 | PD-OTL-dU-0,023-311, дроссель 3-фазный моторный ограничивающий dU/dt, номинальное напряжение 400В, индуктивность 0,023 мГн, номинальный ток 311А, частота сети 50 Гц, частота ШИМ 3…16 кГц, степень зашиты IP00 | Дроссели dU/dt
X.80.80.18 | 45898.8 | 0 | Каркас шкафа; ШхГхВ: 800x800х1800мм | Шкафы, каркасы и корпуса
R10/R11/R12-2DB | 39.6 | 0 | R10 Поворот клеммной коробки на 90º, кабельные отверстия с приводной стороны (DE) (Не применима для двигателей фланцевого монтажного исполнения для типоразмеров FS80~100, также не может быть совмещена с опцией H08). R11 Поворот клеммной коробки на 90º, кабельные отверстия с неприводной стороны (NDE) (Недоступно в случае размещения кабельными отверстиями вверх). R12 Поворот клеммной коробки на 180º. | Опции для двигателей
1LE1002-0EB42-2AB4-Z | 45115.6 | 0 | Электродвигатель асинхронный общепромышленный 1.5кВт, 1500об/мин, 90L, лапы (B3), PTC, 230/400В | Асинхронные общепромышленные электродвигатели
Контактор питания 3RT1056-2AP36 | 33100 | 1 | 3RT1056-2AP36 Контактор питания, переменный ток-3 185 А, 90 кВт / 400 В переменного тока (50-60 Гц) / постоянного тока 220-240 В UC Вспомогательные контакты 2 NO + 2 NC 3-полюсные, Размер S6 Соединения шин Привод: обычная пружинная клемма | Контакторы
PZP.100.14 | 14853.6 | 0 | Панель задняя перфорированная; ШхВ: 1000х1400мм | Панели, двери и внутренняя обвязка
1LE90032AC433FB4 | 324092.4 | 0 | Асинхронный двигатель PROMPOWER 1LE9, номинальная мощность 18.5 кВт, номинальная частота вращения двигателя 1000 об/мин, габарит 200L, фланец IM B5, номинальное напряжение 380/660 В, датчик PTC | Асинхронные общепромышленные электродвигатели
ZKU.12.16 | 4419.6 | 0 | Зажим для угловых кабельных шин; 12-16мм | Аксессуары и 19" компоненты
KJ130D16NBD355LY | 2816.4 | 129 | Индуктивный датчик KJ130-D16NB-D355-LY, никелированная латунь, заподлицо, диаметр М30, расстояние срабатывания 16 мм, NPN-НЗ, 3х проводное подключение, кабель 2 метра | Индуктивные датчики
PDOTL002810 | 330846 | 0 | PD-OTL-0,02-810, дроссель 3-фазный моторный, номинальное напряжение 400В, индуктивность 0,02 мГн, номинальный ток 810А, частота сети 50 Гц, частота ШИМ 3…16 кГц, степень защиты IP00 | Выходные дроссели
DO.80.22.IT | 55084.8 | 0 | Дверь обзорная серверная (с комфортной ручкой); 180⁰; ШхВ: 800х2200мм | Панели, двери и внутренняя обвязка
ZKU.14.18 | 4576.8 | 0 | Зажим для угловых кабельных шин; 14-18мм | Аксессуары и 19" компоненты
DP.50.20 | 27814.8 | 0 | Перфорированная дверь (с комфортной ручкой); 180⁰; ШхВ: 500х2000мм | Панели, двери и внутренняя обвязка
1LE93031CD221AB4 | 110367.6 | 0 | Асинхронный двигатель PROMPOWER 1LE9, номинальная мощность 3 кВт, номинальная частота вращения двигателя 750 об/мин, габарит 132M, лапы IM В3, номинальное напряжение 220/380 В, датчик PTC | Асинхронные общепромышленные электродвигатели
F70-3BC | 140046 | 0 | F70 Мотор с модулем принудительной вентиляции. Не может быть использована совместно с опцией X17. | Опции для двигателей
1LE1502-3AA23-4AB4-Z | 1732432.53 | 0 | Электродвигатель асинхронный общепромышленный 132кВт, 3000об/мин, 315M, лапы (B3), PTC, 400/690В | Асинхронные общепромышленные электродвигатели
1LE1002-1CB23-4AA4-Z | 113061.47 | 0 | Электродвигатель асинхронный общепромышленный 7.5кВт, 1500об/мин, 132M, лапы (B3), 400/690В | Асинхронные общепромышленные электродвигатели
P2S10047T5BB | 26331.6 | 4 | Устройство плавного пуска PROMPOWER P2S-100-4-7T5-B-B, номинальное напряжение 400 В, мощность 7,5 кВт, номинальный ток 15 А, напряжение управления 24 В DС, встроенный байпас (обводной контактор), степень защиты IP20 | Устройства плавного пуска P2S 100
PDDC035200 | 64567.2 | 0 | PD-DC-0,35-200, сглаживающий дроссель для звена постоянного тока, номинальное напряжение до 750В (стандартно 230 В), индуктивность 0,35 мГн, номинальный ток 200А, частота пульсаций 300 Гц, степень защиты IP00 | Дроссели для цепей постоянного тока
PO.100.60.VK2 | 17574 | 0 | Панель основания с 2 щеточными вводами; ШхГ: 1000х600мм | Панели, двери и внутренняя обвязка
1LE90033AA033JB4 | 1582308 | 0 | Асинхронный двигатель PROMPOWER 1LE9, номинальная мощность 110 кВт, номинальная частота вращения двигателя 3000 об/мин, габарит 315S, комби IM B35, номинальное напряжение 380/660 В, датчик PTC | Асинхронные общепромышленные электродвигатели
MDR2012 | 1598.4 | 71 | Импульсный источник питания PROMPOWER MDR-20-12 в пластиковом корпусе, напряжение на выходе 12 В постоянного тока, номинальный ток 1.6A, номинальная мощность 20 Вт. Входное напряжение 85-264 В переменного тока (120-370 В постоянного тока) | Блоки питания MDR в пластиковом корпусе
PO.120.60.VK1 | 15322.8 | 0 | Панель основания с 1 щеточным вводом; ШхГ: 1200х600мм | Панели, двери и внутренняя обвязка
PPCABTS8101212.21170120 | 127683.6 | 0 | Шкаф электротехнический PPCABTS8101212.21170120. Корпус напольный серии PPCAB, ШхГхВ: 1000х1200х1200, сборка 2117-0120 в составе: Каркас шкафа ШхГхВ: 1000х1200х1200мм (рым-болты 4шт; монтаж. перемычки внутренний монтаж, по глубине 2шт); Двухстворчатая дверь (с комфортной ручкой), угол открывания 180⁰; МП 3мм; Панель задняя сплошная; Потолочная панель; Панель основания в сборе с модульными полами | Шкафы, каркасы и корпуса
PGV2ME22 | 4094.4 | 2 | Автоматический выключатель защиты двигателя серии Pulse, Диапазон регулировки тока (A) 20-25 | Автоматы защиты двигателя
1LE90033AD533FA4 | 1669773.6 | 0 | Асинхронный двигатель PROMPOWER 1LE9, номинальная мощность 90 кВт, номинальная частота вращения двигателя 750 об/мин, габарит 315L, фланец IM B5, номинальное напряжение 380/660 В | Асинхронные общепромышленные электродвигатели
H00-2DB | 5766 | 0 | H00 Мотор с защитной грибовидной крышкой. Не может быть использована совместно с опцией X17. | Опции для двигателей
KT118D16PBD355TA | 2137.2 | 0 | Индуктивный датчик KT118-D16PB-D355-TA, никелированная латунь, незаподлицо, диаметр М18, расстояние срабатывания 16 мм, PNP-НЗ, 3х проводное подключение, кабель 2м | Индуктивные датчики
1LE90032CD233JB4 | 590768.4 | 0 | Асинхронный двигатель PROMPOWER 1LE9, номинальная мощность 30 кВт, номинальная частота вращения двигателя 750 об/мин, габарит 250M, комби IM B35, номинальное напряжение 380/660 В, датчик PTC | Асинхронные общепромышленные электродвигатели
D03-2CC | 46804.8 | 0 | D03 Температурный диапазон окружающей среды -40ºC ~ +40ºC. | Опции для двигателей
PO.100.80 | 8780.4 | 0 | Панель основания с модульными полами; ШхГ: 1000х800мм | Панели, двери и внутренняя обвязка
1LE90033AB233JA4 | 1491806.4 | 0 | Асинхронный двигатель PROMPOWER 1LE9, номинальная мощность 132 кВт, номинальная частота вращения двигателя 1500 об/мин, габарит 315M, комби IM B35, номинальное напряжение 380/660 В | Асинхронные общепромышленные электродвигатели
DC.80.20 | 12993.6 | 0 | Дверь секционная; ШхВ: 800х200мм | Панели, двери и внутренняя обвязка
1LE90032AD533AA4 | 325008 | 0 | Асинхронный двигатель PROMPOWER 1LE9, номинальная мощность 15 кВт, номинальная частота вращения двигателя 750 об/мин, габарит 200L, лапы IM В3, номинальное напряжение 380/660 В | Асинхронные общепромышленные электродвигатели
PPCABTS8040820.11170120 | 101121.6 | 0 | Шкаф электротехнический PPCABTS8040820.11170120. Корпус напольный серии PPCAB, ШхГхВ: 400х800х2000, сборка 1117-0120 в составе: Каркас шкафа ШхГхВ: 400х800х2000мм (рым-болты 4шт; монтаж. перемычки внутренний монтаж, по глубине 2шт); Сплошная дверь (с комфортной ручкой), угол открывания 180⁰; МП 3мм; Панель задняя сплошная; Потолочная панель; Панель основания в сборе с модульными полами | Шкафы, каркасы и корпуса
1LE90032DB033FB4 | 700443.6 | 0 | Асинхронный двигатель PROMPOWER 1LE9, номинальная мощность 75 кВт, номинальная частота вращения двигателя 1500 об/мин, габарит 280S, фланец IM B5, номинальное напряжение 380/660 В, датчик PTC | Асинхронные общепромышленные электродвигатели
1LE1002-0dc22-2AA4-Z | 30684.02 | 0 | Электродвигатель асинхронный общепромышленный 0.37кВт, 1000об/мин, 80M, лапы (B3), 230/400В | Асинхронные общепромышленные электродвигатели
DS.80.16 | 25616.4 | 0 | Сплошная дверь (с комфортной ручкой); 180⁰; ШхВ: 800х1600мм | Панели, двери и внутренняя обвязка
KT130D25PAD355LY | 2816.4 | 85 | Индуктивный датчик KT130-D25PA-D355-LY, никелированная латунь, незаподлицо, диаметр М30, расстояние срабатывания 25 мм, PNP-НО, 3х проводное подключение, кабель 2 метра | Индуктивные датчики
1LE90033AB633AB4 | 1781074.8 | 0 | Асинхронный двигатель PROMPOWER 1LE9, номинальная мощность 185 кВт, номинальная частота вращения двигателя 1500 об/мин, габарит 315L, лапы IM В3, номинальное напряжение 380/660 В, датчик PTC | Асинхронные общепромышленные электродвигатели
1LE93031CB033AA4 | 93591.6 | 0 | Асинхронный двигатель PROMPOWER 1LE9, номинальная мощность 5.5 кВт, номинальная частота вращения двигателя 1500 об/мин, габарит 132S, лапы IM B3, номинальное напряжение 380/660 В | Асинхронные общепромышленные электродвигатели
1LE90033AC633JA4 | 1919358 | 0 | Асинхронный двигатель PROMPOWER 1LE9, номинальная мощность 132 кВт, номинальная частота вращения двигателя 1000 об/мин, габарит 315L, комби IM B35, номинальное напряжение 380/660 В | Асинхронные общепромышленные электродвигатели
PD210AB004B | 17100 | 0 | Преобразователь частоты PROMPOWER PD210-AB004B, номинальная мощность 0,4 кВт, напряжение питания 230 В, 1 фаза, номинальный ток 2,3 А, степень защиты IP20, встроенный ЭМС фильтр, встроенный тормозной модуль (прерыватель), встроенная панель управления, встроенный протокол Modbus RTU (RS485), 4 дискретных входа, 1 дискретный выход, 1 аналоговый вход (0-10 В, 0/4-20 мА), 1 аналоговый выход (0-10 В, 0/4-20 мА), 2 релейных выхода, дискретные входы NPN/PNP | Для общепромышленного применения
1LE93031DB433JB4 | 202946.4 | 0 | Асинхронный двигатель PROMPOWER 1LE9, номинальная мощность 15 кВт, номинальная частота вращения двигателя 1500 об/мин, габарит 160L, комби IM B35, номинальное напряжение 380/660 В, датчик PTC | Асинхронные общепромышленные электродвигатели
1LE90031EB233AB4 | 241461.6 | 0 | Асинхронный двигатель PROMPOWER 1LE9, номинальная мощность 18.5 кВт, номинальная частота вращения двигателя 1500 об/мин, габарит 180M, лапы IM В3, номинальное напряжение 380/660 В, датчик PTC | Асинхронные общепромышленные электродвигатели
D03-3AD | 108210 | 0 | D03 Температурный диапазон окружающей среды -40ºC ~ +40ºC. | Опции для двигателей
1LE1002-1AA42-2FB4-Z | 66412.73 | 0 | Электродвигатель асинхронный общепромышленный 3кВт, 3000об/мин, 100L, фланец (B5), PTC, 230/400В | Асинхронные общепромышленные электродвигатели
1LE90032DC233FB4 | 773113.2 | 0 | Асинхронный двигатель PROMPOWER 1LE9, номинальная мощность 55 кВт, номинальная частота вращения двигателя 1000 об/мин, габарит 280M, фланец IM B5, номинальное напряжение 380/660 В, датчик PTC | Асинхронные общепромышленные электродвигатели
PD100AB004 | 5300.4 | 20 | Преобразователь частоты PROMPOWER PD100-AB004, номинальная мощность 0,4 кВт, напряжение питания 220 В, 1/3 фазы, номинальный ток 2,8 А, степень защиты IP20, встроенный ЭМС фильтр, встроенный тормозной модуль (прерыватель), встроенная панель управления, встроенный протокол Modbus RTU (RS485), 3 дискретных входа, 1 аналоговый вход (0-10 В, 0/4-20 мА), 1 аналоговый выход (0-10В), 1 дискретный выход, 1 выходное реле , дискретные входы NPN/PNP | Для общепромышленного применения
1LE93031DA333JA4 | 188761.2 | 0 | Асинхронный двигатель PROMPOWER 1LE9, номинальная мощность 15 кВт, номинальная частота вращения двигателя 3000 об/мин, габарит 160M, комби IM B35, номинальное напряжение 380/660 В | Асинхронные общепромышленные электродвигатели
PD310A4370L | 184140 | 0 | Преобразователь частоты PROMPOWER PD310-A4370L, номинальная мощность 37/45 кВт, напряжение питания 380 В, 3 фазы, номинальный ток 75/91 А, степень защиты IP20, встроенный ЭМС фильтр, встроенная панель управления, встроенный протокол Modbus RTU (RS485), 5 дискретных входов, 1 дискретный выход, 2 аналоговых входа (0-10 В, 0/4-20 мА), 1 аналоговый выход (0-10 В, 0/4-20 мА), 1 релейный выход, дискретные входы NPN/PNP, встроенный дроссель звена постоянного тока | Для высокоточных применений с возможностью подключения датчиков обратной связи
1LE90032BA233FA4 | 462504 | 0 | Асинхронный двигатель PROMPOWER 1LE9, номинальная мощность 45 кВт, номинальная частота вращения двигателя 3000 об/мин, габарит 225M, фланец IM B5, номинальное напряжение 380/660 В | Асинхронные общепромышленные электродвигатели
1LE90033AB633JA4 | 1864910.4 | 0 | Асинхронный двигатель PROMPOWER 1LE9, номинальная мощность 185 кВт, номинальная частота вращения двигателя 1500 об/мин, габарит 315L, комби IM B35, номинальное напряжение 380/660 В | Асинхронные общепромышленные электродвигатели
1LE90033AD533JA4 | 1718884.8 | 0 | Асинхронный двигатель PROMPOWER 1LE9, номинальная мощность 90 кВт, номинальная частота вращения двигателя 750 об/мин, габарит 315L, комби IM B35, номинальное напряжение 380/660 В | Асинхронные общепромышленные электродвигатели
PD101A4022 | 0 | 0 | Преобразователь частоты PROMPOWER PD101-A4022, номинальная мощность 2,2 кВт, напряжение питания 380 В, 3 фазы, номинальный ток 5,6 А, степень защиты IP20, встроенный ЭМС фильтр, встроенный тормозной модуль (прерыватель), встроенная панель управления, встроенный протокол Modbus RTU (RS485), 4 дискретных входа, 1 аналоговый вход (0-10 В, 0/4-20 мА), 1 выходное реле, дискретные входы NPN | Для общепромышленного применения
PD310A411K | 409868.4 | 4 | Преобразователь частоты PROMPOWER PD310-A411K, номинальная мощность 110/132 кВт, напряжение питания 380 В, 3 фазы, номинальный ток 210/253 А, степень защиты IP20, встроенный ЭМС фильтр, встроенная панель управления, встроенный протокол Modbus RTU (RS485), 5 дискретных входов, 1 дискретный выход, 2 аналоговых входа (0-10 В, 0/4-20 мА), 1 аналоговый выход (0-10 В, 0/4-20 мА), 1 релейный выход, дискретные входы NPN/PNP | Для высокоточных применений с возможностью подключения датчиков обратной связи
F70-3AB | 82813.2 | 0 | F70 Мотор с модулем принудительной вентиляции. Не может быть использована совместно с опцией X17. | Опции для двигателей
F70-1A | 19323.6 | 0 | F70 Мотор с модулем принудительной вентиляции. Не может быть использована совместно с опцией X17. | Опции для двигателей
1LE1002-0CA32-2FA4-Z | 28318.23 | 0 | Электродвигатель асинхронный общепромышленный 0.55кВт, 3000об/мин, 71M, фланец (B5), 230/400В | Асинхронные общепромышленные электродвигатели
1LE93031CD221AA4 | 105164.4 | 0 | Асинхронный двигатель PROMPOWER 1LE9, номинальная мощность 3 кВт, номинальная частота вращения двигателя 750 об/мин, габарит 132M, лапы IM В3, номинальное напряжение 220/380 В | Асинхронные общепромышленные электродвигатели
1LE90031EB233AA4 | 139610.4 | 1 | Двигатель PROMPOWER 1LE9003-1EB23-3AA4. 18,5 кВт, 1500 об/мин, 180M, лапы (B3), 380/660В. Корпус Чугун. Типоразмер 180 | Асинхронные общепромышленные электродвигатели
1LE90032DC233FA4 | 768145.2 | 0 | Асинхронный двигатель PROMPOWER 1LE9, номинальная мощность 55 кВт, номинальная частота вращения двигателя 1000 об/мин, габарит 280M, фланец IM B5, номинальное напряжение 380/660 В | Асинхронные общепромышленные электродвигатели
1LE90033AD233FB4 | 1454150.4 | 0 | Асинхронный двигатель PROMPOWER 1LE9, номинальная мощность 75 кВт, номинальная частота вращения двигателя 750 об/мин, габарит 315M, фланец IM B5, номинальное напряжение 380/660 В, датчик PTC | Асинхронные общепромышленные электродвигатели
1LE93030EB021FA4 | 19394.4 | 0 | Двигатель PROMPOWER 1LE9303-0EB02-1FA4. 1.1 кВт, 1500 об/мин, 90S, фланец IM B5, 220/380В. Корпус Алюминий. Типоразмер 090 | Асинхронные общепромышленные электродвигатели
1LE90031EC433JB4 | 267651.6 | 0 | Асинхронный двигатель PROMPOWER 1LE9, номинальная мощность 15 кВт, номинальная частота вращения двигателя 1000 об/мин, габарит 180L, комби IM B35, номинальное напряжение 380/660 В, датчик PTC | Асинхронные общепромышленные электродвигатели
PP.120.120.KV1.1 | 15434.4 | 0 | Потолочная панель с 1 вводом кабеля по глубине; ШхГ: 1200х1200мм | Панели, двери и внутренняя обвязка
PD310A722K | 1271931.6 | 0 | Преобразователь частоты PROMPOWER PD310-A722K, номинальная мощность 220/250 кВт, напряжение питания 690 В, 3 фазы, номинальный ток 235/270 А, степень защиты IP20, встроенный ЭМС фильтр, встроенная панель управления, встроенный протокол Modbus RTU (RS485), 5 дискретных входов, 1 дискретный выход, 2 аналоговых входа (0-10 В, 0/4-20 мА), 1 аналоговый выход (0-10 В, 0/4-20 мА), 1 релейный выход, дискретные входы NPN/PNP, встроенный дроссель звена постоянного тока | Для высокоточных применений с возможностью подключения датчиков обратной связи
1LE90033AD533JB4 | 1723852.8 | 0 | Асинхронный двигатель PROMPOWER 1LE9, номинальная мощность 90 кВт, номинальная частота вращения двигателя 750 об/мин, габарит 315L, комби IM B35, номинальное напряжение 380/660 В, датчик PTC | Асинхронные общепромышленные электродвигатели
N01-1DB | 4372.8 | 0 | N01 Температурный класс 155 (F), используемый по 155 (F) с учетом сервис-фактора (SF1.15) FS80~160 (FS - Типоразмер двигателя). | Опции для двигателей
1LE1501-2AA43-4AB4-Z | 190601.4 | 0 | Электродвигатель асинхронный общепромышленный 30 кВт , 3000 об/мин , 200L , фланец (B5) , PTC , 400/690В | Асинхронные общепромышленные электродвигатели
PDBR3K780R25T2 | 18086.4 | 0 | Тормозной резистор PROMPOWER PDBR-3K7-80R-25-T2, мощность 3,7 кВт, 80 Ом, ПВ 25% (120 с), IP 54, способ подключения: клеммная колодка, корпус из оцинкованной стали, габарит М2 (Ширина 80 мм; Высота 65 мм; Длина 460 мм) масса 4 кг. Датчик температуры PTC | Тормозные резисторы
1LE90032CD233AB4 | 562886.4 | 0 | Асинхронный двигатель PROMPOWER 1LE9, номинальная мощность 30 кВт, номинальная частота вращения двигателя 750 об/мин, габарит 250M, лапы IM В3, номинальное напряжение 380/660 В, датчик PTC | Асинхронные общепромышленные электродвигатели
1LE90033AA733JA4 | 1898389.2 | 0 | Асинхронный двигатель PROMPOWER 1LE9, номинальная мощность 200 кВт, номинальная частота вращения двигателя 3000 об/мин, габарит 315L, комби IM B35, номинальное напряжение 380/660 В | Асинхронные общепромышленные электродвигатели
PO.120.100.VK1 | 19098 | 0 | Панель основания с 1 щеточным вводом; ШхГ: 1200х1000мм | Панели, двери и внутренняя обвязка
PD310A720K | 1224432 | 0 | Преобразователь частоты PROMPOWER PD310-A720K, номинальная мощность 200/220 кВт, напряжение питания 690 В, 3 фазы, номинальный ток 218/235 А, степень защиты IP20, встроенный ЭМС фильтр, встроенная панель управления, встроенный протокол Modbus RTU (RS485), 5 дискретных входов, 1 дискретный выход, 2 аналоговых входа (0-10 В, 0/4-20 мА), 1 аналоговый выход (0-10 В, 0/4-20 мА), 1 релейный выход, дискретные входы NPN/PNP, встроенный дроссель звена постоянного тока | Для высокоточных применений с возможностью подключения датчиков обратной связи
PVM.50.12 | 5881.2 | 0 | Перегородка внутренняя модульная; ГхВ: 500х1200мм | Панели, двери и внутренняя обвязка
1LE90033AD033FB4 | 1255305.6 | 0 | Асинхронный двигатель PROMPOWER 1LE9, номинальная мощность 55 кВт, номинальная частота вращения двигателя 750 об/мин, габарит 315S, фланец IM B5, номинальное напряжение 380/660 В, датчик PTC | Асинхронные общепромышленные электродвигатели
1LE90033AD633JA4 | 1878702 | 0 | Асинхронный двигатель PROMPOWER 1LE9, номинальная мощность 110 кВт, номинальная частота вращения двигателя 750 об/мин, габарит 315L, комби IM B35, номинальное напряжение 380/660 В | Асинхронные общепромышленные электродвигатели
PDBR3K780R2 | 6589.2 | 0 | Тормозной резистор PROMPOWER PDBR-3K7-80R-2, мощность 3,7 кВт, 80 Ом, ПВ 2% (120 с), IP 54, способ подключения: клеммная колодка, корпус из оцинкованной стали, габарит М1 (Ширина 70 мм; Высота 45 мм; Длина 460 мм), масса 2 кг. | Тормозные резисторы
1LE90033BB533AB4 | 2833785.6 | 0 | Асинхронный двигатель PROMPOWER 1LE9, номинальная мощность 280 кВт, номинальная частота вращения двигателя 1500 об/мин, габарит 355L, лапы IM В3, номинальное напряжение 380/660 В, датчик PTC | Асинхронные общепромышленные электродвигатели
D03-2DD | 60361.2 | 0 | D03 Температурный диапазон окружающей среды -40ºC ~ +40ºC. | Опции для двигателей
N01-2CB | 10224 | 0 | N01 Температурный класс 155 (F), используемый по 155 (F) с учетом сервис-фактора (SF1.15) FS80~160 (FS - Типоразмер двигателя). | Опции для двигателей
PPCABTS8100514.21170120 | 121552.8 | 0 | Шкаф электротехнический PPCABTS8100514.21170120. Корпус напольный серии PPCAB, ШхГхВ: 1000х500х1400, сборка 2117-0120 в составе: Каркас шкафа ШхГхВ: 1000х500х1400мм (рым-болты 4шт; монтаж. перемычки внутренний монтаж, по глубине 2шт); Двухстворчатая дверь (с комфортной ручкой), угол открывания 180⁰; МП 3мм; Панель задняя сплошная; Потолочная панель; Панель основания в сборе с модульными полами | Шкафы, каркасы и корпуса
1LE90032DA233AB4 | 808083.6 | 0 | Асинхронный двигатель PROMPOWER 1LE9, номинальная мощность 90 кВт, номинальная частота вращения двигателя 3000 об/мин, габарит 280M, лапы IM В3, номинальное напряжение 380/660 В, датчик PTC | Асинхронные общепромышленные электродвигатели
PO.120.40.VK1 | 13041.6 | 0 | Панель основания с 1 щеточным вводом; ШхГ: 1200х400мм | Панели, двери и внутренняя обвязка
KSS.120.80.12 | 34376.4 | 0 | Комплект сейсмостойкости для корпуса; ШхГхВ: 1200х800х1200мм | Аксессуары и 19" компоненты
1LE90033AD633FB4 | 1829991.6 | 0 | Асинхронный двигатель PROMPOWER 1LE9, номинальная мощность 110 кВт, номинальная частота вращения двигателя 750 об/мин, габарит 315L, фланец IM B5, номинальное напряжение 380/660 В, датчик PTC | Асинхронные общепромышленные электродвигатели
1LE90031EB433JB4 | 270099.6 | 0 | Асинхронный двигатель PROMPOWER 1LE9, номинальная мощность 22 кВт, номинальная частота вращения двигателя 1500 об/мин, габарит 180L, комби IM B35, номинальное напряжение 380/660 В, датчик PTC | Асинхронные общепромышленные электродвигатели
PD310A4900BL | 437998.8 | 0 | Преобразователь частоты PROMPOWER PD310-A4900BL, номинальная мощность 90/110 кВт, напряжение питания 380 В, 3 фазы, номинальный ток 176/210 А, степень защиты IP20, встроенный ЭМС фильтр, встроенный тормозной модуль (прерыватель), встроенная панель управления, встроенный протокол Modbus RTU (RS485), 5 дискретных входов, 1 дискретный выход, 2 аналоговых входа (0-10 В, 0/4-20 мА), 1 аналоговый выход (0-10 В, 0/4-20 мА), 1 релейный выход, дискретные входы NPN/PNP, встроенный дроссель звена постоянного тока | Для высокоточных применений с возможностью подключения датчиков обратной связи
PPCABTS8060812.11170120 | 99247.2 | 0 | Шкаф электротехнический PPCABTS8060812.11170120. Корпус напольный серии PPCAB, ШхГхВ: 600х800х1200, сборка 1117-0120 в составе: Каркас шкафа ШхГхВ: 600х800х1200мм (рым-болты 4шт; монтаж. перемычки внутренний монтаж, по глубине 2шт); Сплошная дверь (с комфортной ручкой), угол открывания 180⁰; МП 3мм; Панель задняя сплошная; Потолочная панель; Панель основания в сборе с модульными полами | Шкафы, каркасы и корпуса
1LE90033AA733AB4 | 1812958.8 | 0 | Асинхронный двигатель PROMPOWER 1LE9, номинальная мощность 200 кВт, номинальная частота вращения двигателя 3000 об/мин, габарит 315L, лапы IM В3, номинальное напряжение 380/660 В, датчик PTC | Асинхронные общепромышленные электродвигатели
L80-2DA | 50362.8 | 0 | L80 Установка подшипников SKF. | Опции для двигателей
PD310A463K | 3309134.4 | 0 | Преобразователь частоты PROMPOWER PD310-A463K, номинальная мощность 630/710 кВт, напряжение питания 380 В, 3 фазы, номинальный ток 1100/1260 А, степень защиты IP20, встроенный ЭМС фильтр, встроенная панель управления, встроенный протокол Modbus RTU (RS485), 5 дискретных входов, 1 дискретный выход, 2 аналоговых входа (0-10 В, 0/4-20 мА), 1 аналоговый выход (0-10 В, 0/4-20 мА), 1 релейный выход, дискретные входы NPN/PNP | Для высокоточных применений с возможностью подключения датчиков обратной связи
R10/R11/R12-3AA | 39.6 | 0 | R10 Поворот клеммной коробки на 90º, кабельные отверстия с приводной стороны (DE) (Не применима для двигателей фланцевого монтажного исполнения для типоразмеров FS80~100, также не может быть совмещена с опцией H08). R11 Поворот клеммной коробки на 90º, кабельные отверстия с неприводной стороны (NDE) (Недоступно в случае размещения кабельными отверстиями вверх). R12 Поворот клеммной коробки на 180º. | Опции для двигателей
1LE1002-1CC23-4FB4-Z | 129371.85 | 0 | Электродвигатель асинхронный общепромышленный 4кВт, 1000об/мин, 132M, фланец (B5), PTC, 400/690В | Асинхронные общепромышленные электродвигатели
1LE90032BD233AA4 | 448872 | 0 | Асинхронный двигатель PROMPOWER 1LE9, номинальная мощность 22 кВт, номинальная частота вращения двигателя 750 об/мин, габарит 225M, лапы IM В3, номинальное напряжение 380/660 В | Асинхронные общепромышленные электродвигатели
1LE90033AD633FA4 | 1825023.6 | 0 | Асинхронный двигатель PROMPOWER 1LE9, номинальная мощность 110 кВт, номинальная частота вращения двигателя 750 об/мин, габарит 315L, фланец IM B5, номинальное напряжение 380/660 В | Асинхронные общепромышленные электродвигатели
PD310A7900 | 580550.4 | 0 | Преобразователь частоты PROMPOWER PD310-A7900, номинальная мощность 90/110 кВт, напряжение питания 690 В, 3 фазы, номинальный ток 98/121 А, степень защиты IP20, встроенный ЭМС фильтр, встроенная панель управления, встроенный протокол Modbus RTU (RS485), 5 дискретных входов, 1 дискретный выход, 2 аналоговых входа (0-10 В, 0/4-20 мА), 1 аналоговый выход (0-10 В, 0/4-20 мА), 1 релейный выход, дискретные входы NPN/PNP | Для высокоточных применений с возможностью подключения датчиков обратной связи
PPCABTS8100612.21170120 | 119242.8 | 0 | Шкаф электротехнический PPCABTS8100612.21170120. Корпус напольный серии PPCAB, ШхГхВ: 1000х600х1200, сборка 2117-0120 в составе: Каркас шкафа ШхГхВ: 1000х600х1200мм (рым-болты 4шт; монтаж. перемычки внутренний монтаж, по глубине 2шт); Двухстворчатая дверь (с комфортной ручкой), угол открывания 180⁰; МП 3мм; Панель задняя сплошная; Потолочная панель; Панель основания в сборе с модульными полами | Шкафы, каркасы и корпуса
1LE90032AC533FA4 | 351158.4 | 0 | Асинхронный двигатель PROMPOWER 1LE9, номинальная мощность 22 кВт, номинальная частота вращения двигателя 1000 об/мин, габарит 200L, фланец IM B5, номинальное напряжение 380/660 В | Асинхронные общепромышленные электродвигатели
1LE90033AC533JB4 | 1739318.4 | 0 | Асинхронный двигатель PROMPOWER 1LE9, номинальная мощность 110 кВт, номинальная частота вращения двигателя 1000 об/мин, габарит 315L, комби IM B35, номинальное напряжение 380/660 В, датчик PTC | Асинхронные общепромышленные электродвигатели
H03-3BA | 2270.4 | 0 | H03 Отверстия для слива конденсата. Применима лишь для моторов с вертикальным монтажным исполнением. Для монтажных исполнений IM B5 и IM B14 при выборе данной опции необходимо убедиться, что клеммная коробка находится сверху. Для других монтажных исполнений обратитесь к поставщику. | Опции для двигателей
HDR3012 | 1803.6 | 74 | Импульсный источник питания PROMPOWER HDR-30-12 в пластиковом корпусе, напряжение на выходе 12 B постоянного тока, номинальный ток 2 А, номинальная мощность 24 Вт. Входное напряжение 85-264 В переменного тока (120-370 В постоянного тока) | Блок питания HDR в пластиковом корпусе
1LE90033AD233FA4 | 1449182.4 | 0 | Асинхронный двигатель PROMPOWER 1LE9, номинальная мощность 75 кВт, номинальная частота вращения двигателя 750 об/мин, габарит 315M, фланец IM B5, номинальное напряжение 380/660 В | Асинхронные общепромышленные электродвигатели
PD210A4055B | 32932.8 | 54 | Преобразователь частоты PROMPOWER PD210-A4055B, номинальная мощность 5,5/7,5 кВт, напряжение питания 380 В, 3 фазы, номинальный ток 13/17 А, степень защиты IP20, встроенный ЭМС фильтр, встроенный тормозной модуль (прерыватель), встроенная панель управления, встроенный протокол Modbus RTU (RS485), 4 дискретных входа, 1 дискретный выход, 1 аналоговый вход (0-10 В, 0/4-20 мА), 1 аналоговый выход (0-10 В, 0/4-20 мА), 2 релейных выхода, дискретные входы NPN/PNP | Для общепромышленного применения
1LE90032BB033FA4 | 399134.4 | 0 | Асинхронный двигатель PROMPOWER 1LE9, номинальная мощность 37 кВт, номинальная частота вращения двигателя 1500 об/мин, габарит 225S, фланец IM B5, номинальное напряжение 380/660 В | Асинхронные общепромышленные электродвигатели
R10/R11/R12-3AC | 39.6 | 0 | R10 Поворот клеммной коробки на 90º, кабельные отверстия с приводной стороны (DE) (Не применима для двигателей фланцевого монтажного исполнения для типоразмеров FS80~100, также не может быть совмещена с опцией H08). R11 Поворот клеммной коробки на 90º, кабельные отверстия с неприводной стороны (NDE) (Недоступно в случае размещения кабельными отверстиями вверх). R12 Поворот клеммной коробки на 180º. | Опции для двигателей
1LE90033AA533JA4 | 1725916.8 | 0 | Асинхронный двигатель PROMPOWER 1LE9, номинальная мощность 160 кВт, номинальная частота вращения двигателя 3000 об/мин, габарит 315L, комби IM B35, номинальное напряжение 380/660 В | Асинхронные общепромышленные электродвигатели
PD310A4015B | 27338.4 | 30 | Преобразователь частоты PROMPOWER PD310-A4015B, номинальная мощность 1,5/2,2 кВт, напряжение питания 380 В, 3 фазы, номинальный ток 3,8/5,1 А, степень защиты IP20, встроенный ЭМС фильтр, встроенный тормозной модуль (прерыватель), встроенная панель управления, встроенный протокол Modbus RTU (RS485), 5 дискретных входов, 1 дискретный выход, 2 аналоговых входа (0-10 В, 0/4-20 мА), 1 аналоговый выход (0-10 В, 0/4-20 мА), 1 релейный выход, дискретные входы NPN/PNP | Для высокоточных применений с возможностью подключения датчиков обратной связи
PPCABTS8051216.11170120 | 104959.2 | 0 | Шкаф электротехнический PPCABTS8051216.11170120. Корпус напольный серии PPCAB, ШхГхВ: 500х1200х1600, сборка 1117-0120 в составе: Каркас шкафа ШхГхВ: 500х1200х1600мм (рым-болты 4шт; монтаж. перемычки внутренний монтаж, по глубине 2шт); Сплошная дверь (с комфортной ручкой), угол открывания 180⁰; МП 3мм; Панель задняя сплошная; Потолочная панель; Панель основания в сборе с модульными полами | Шкафы, каркасы и корпуса
1LE90033BC433AB4 | 2692288.8 | 0 | Асинхронный двигатель PROMPOWER 1LE9, номинальная мощность 200 кВт, номинальная частота вращения двигателя 1000 об/мин, габарит 355M, лапы IM В3, номинальное напряжение 380/660 В, датчик PTC | Асинхронные общепромышленные электродвигатели
1LE90033AA233JA4 | 1664163.6 | 0 | Асинхронный двигатель PROMPOWER 1LE9, номинальная мощность 132 кВт, номинальная частота вращения двигателя 3000 об/мин, габарит 315M, комби IM B35, номинальное напряжение 380/660 В | Асинхронные общепромышленные электродвигатели
F70-2CB | 57662.4 | 0 | F70 Мотор с модулем принудительной вентиляции. Не может быть использована совместно с опцией X17. | Опции для двигателей
F01-1B | 60669.6 | 0 | F01 Установка электромагнитного тормоза. | Опции для двигателей
D03-3AB | 108210 | 0 | D03 Температурный диапазон окружающей среды -40ºC ~ +40ºC. | Опции для двигателей
P2S3004185B | 190711.2 | 13 | Устройство плавного пуска PROMPOWER P2S-300-4-185-B, номинальное напряжение 380 В, мощность 185 кВт, номинальный ток 370 А, встроенный байпас (обводной контактор), встроенный Modbus RTU (RS485), встроенная LCD панель управления, степень защиты IP20 | Устройства плавного пуска P2S 300
PDINL2043 | 0 | 0 | PD-INL-20,4-3, дроссель 3-фазный сетевой, падение напряжения 4%, номинальное напряжение 690В, индуктивность 20,4 мГн, номинальный ток 3 А, частота сети 50 Гц, степень защиты IP00 | Сетевые дроссели
PPCABTS8060422.11170120 | 107352 | 0 | Шкаф электротехнический PPCABTS8060422.11170120. Корпус напольный серии PPCAB, ШхГхВ: 600х400х2200, сборка 1117-0120 в составе: Каркас шкафа ШхГхВ: 600х400х2200мм (рым-болты 4шт; монтаж. перемычки внутренний монтаж, по глубине 2шт); Сплошная дверь (с комфортной ручкой), угол открывания 180⁰; МП 3мм; Панель задняя сплошная; Потолочная панель; Панель основания в сборе с модульными полами | Шкафы, каркасы и корпуса
PP.100.50.KV2.1 | 9121.2 | 0 | Потолочная панель с 2 вводами кабеля по глубине; ШхГ: 1000х500мм | Панели, двери и внутренняя обвязка
F01-2B | 296349.6 | 0 | F01 Установка электромагнитного тормоза. | Опции для двигателей
PZP.80.14 | 13284 | 0 | Панель задняя перфорированная; ШхВ: 800х1400мм | Панели, двери и внутренняя обвязка
1LE1003-1CA13-4AB4-Z | 61314.39 | 0 | Электродвигатель асинхронный общепромышленный 7,5 кВТ, 3000 об/мин, 132S, лапы IM (В3), PTC , 400/690В | Асинхронные общепромышленные электродвигатели
PPCABTS8050418.11170120 | 99506.4 | 0 | Шкаф электротехнический PPCABTS8050418.11170120. Корпус напольный серии PPCAB, ШхГхВ: 500х400х1800, сборка 1117-0120 в составе: Каркас шкафа ШхГхВ: 500х400х1800мм (рым-болты 4шт; монтаж. перемычки внутренний монтаж, по глубине 2шт); Сплошная дверь (с комфортной ручкой), угол открывания 180⁰; МП 3мм; Панель задняя сплошная; Потолочная панель; Панель основания в сборе с модульными полами | Шкафы, каркасы и корпуса
1LE90033AB633JB4 | 1869880.8 | 0 | Асинхронный двигатель PROMPOWER 1LE9, номинальная мощность 185 кВт, номинальная частота вращения двигателя 1500 об/мин, габарит 315L, комби IM B35, номинальное напряжение 380/660 В, датчик PTC | Асинхронные общепромышленные электродвигатели
D03-2DB | 60361.2 | 0 | D03 Температурный диапазон окружающей среды -40ºC ~ +40ºC. | Опции для двигателей
DSV.60.14 | 18552 | 0 | Дверь сплошная внутренняя; ШхВ: 600х1400мм | Панели, двери и внутренняя обвязка
PDBR200K4R10 | 135936 | 0 | Тормозной резистор PROMPOWER PDBR-200K-4R-10, мощность 200 кВт, 4 Ом, ПВ 10% (120 с), IP 54, способ подключения: клеммная колодка, корпус из оцинкованной стали, габарит Д50 (Ширина 240 мм; Высота 350 мм; Длина 835 мм) масса 30 кг. | Тормозные резисторы
H00-2CC | 3680.4 | 0 | H00 Мотор с защитной грибовидной крышкой. Не может быть использована совместно с опцией X17. | Опции для двигателей
H00-1B | 920.4 | 0 | H00 Мотор с защитной грибовидной крышкой. Не может быть использована совместно с опцией X17. | Опции для двигателей
F01-0E | 42939.6 | 0 | F01 Установка электромагнитного тормоза. | Опции для двигателей
F70-0D | 14415.6 | 0 | F70 Мотор с модулем принудительной вентиляции. Не может быть использована совместно с опцией X17. | Опции для двигателей
1LE1502-3AC03-4JB4-Z | 1540046.67 | 0 | Электродвигатель асинхронный общепромышленный 75кВт, 1000об/мин, 315S, комби (B35), PTC, 400/690В
F01-1DC | 149984.4 | 0 | F01 Установка электромагнитного тормоза. | Опции для двигателей
DDP.80.20.IT | 44407.2 | 0 | Дверь двухстворчатая перфорированная серверная (с комфортной ручкой); 180⁰; ШхВ: 800х2000мм | Панели, двери и внутренняя обвязка
KT118D16NBDS1253LY | 2137.2 | 128 | Индуктивный датчик KT118-D16NB-DS1253-LY, никелированная латунь, незаподлицо, диаметр М18, расстояние срабатывания 16 мм, NPN-НЗ, 3х проводное подключение, разъём М12 | Индуктивные датчики
PVIT.40.14 | 5732.4 | 0 | Перегородка внутренняя телекоммуникационная, для ГхВ: 400х1400мм | Панели, двери и внутренняя обвязка
PP.100.100.KV2 | 15056.4 | 0 | Потолочная панель с 2 вводами кабеля по ширине; ШхГ: 1000х1000мм | Панели, двери и внутренняя обвязка
F70-1DC | 31530 | 0 | F70 Мотор с модулем принудительной вентиляции. Не может быть использована совместно с опцией X17. | Опции для двигателей
1LE90033BA533AB4 | 2975282.4 | 0 | Асинхронный двигатель PROMPOWER 1LE9, номинальная мощность 280 кВт, номинальная частота вращения двигателя 3000 об/мин, габарит 355L, лапы IM В3, номинальное напряжение 380/660 В, датчик PTC | Асинхронные общепромышленные электродвигатели
1LE1002-1CC03-4JB4-Z | 102006.23 | 0 | Электродвигатель асинхронный общепромышленный 3кВт, 1000об/мин, 132S, комби (B35), PTC, 400/690В | Асинхронные общепромышленные электродвигатели
1LE93031CC233JA4 | 106980 | 0 | Асинхронный двигатель PROMPOWER 1LE9, номинальная мощность 4 кВт, номинальная частота вращения двигателя 1000 об/мин, габарит 132M, комби IM B35, номинальное напряжение 380/660 В | Асинхронные общепромышленные электродвигатели
1LE93030DC321FA4 | 31910.4 | 0 | Асинхронный двигатель PROMPOWER 1LE9, номинальная мощность 0.55 кВт, номинальная частота вращения двигателя 1000 об/мин, габарит 80M, фланец IM B5, номинальное напряжение 220/380 В | Асинхронные общепромышленные электродвигатели
1LE90033AC033JA4 | 0 | 0 | Асинхронный двигатель PROMPOWER 1LE9, номинальная мощность 75 кВт, номинальная частота вращения двигателя 1000 об/мин, габарит 315S, комби IM B35, номинальное напряжение 380/660 В | Асинхронные общепромышленные электродвигатели
PP.120.120.IT2 | 21292.8 | 0 | Панель потолочная телекоммуникационная с 2 щеточными вводами; ШхГ: 1200х1200мм | Панели, двери и внутренняя обвязка
PSEC3P0 | 988.8 | 2 | PS-EC-3P0 Стандартная линия полевой шины EtherCAT 3 м, (сетевой порт RJ45, стандартный промышленный порт Ethernet) | Модули расширения ПЛК
PP.40.40 | 4923.6 | 0 | Потолочная панель сплошная; ШхГ: 400х400мм | Панели, двери и внутренняя обвязка
PP.100.50.KBM | 6435.6 | 0 | Потолочная панель под мембранные кабельные ввода, для ШхГ: 1000х500мм | Панели, двери и внутренняя обвязка
PMP01E16PX16PYT | 12362.4 | 32 | Модуль расширения для PMP301 и PMP-SEC. 16 входов(PNP)/16 выходов(PNP). Питание 24VDC. | Модули расширения ПЛК
PPCABTS8050816.11170120 | 100713.6 | 0 | Шкаф электротехнический PPCABTS8050816.11170120. Корпус напольный серии PPCAB, ШхГхВ: 500х800х1600, сборка 1117-0120 в составе: Каркас шкафа ШхГхВ: 500х800х1600мм (рым-болты 4шт; монтаж. перемычки внутренний монтаж, по глубине 2шт); Сплошная дверь (с комфортной ручкой), угол открывания 180⁰; МП 3мм; Панель задняя сплошная; Потолочная панель; Панель основания в сборе с модульными полами | Шкафы, каркасы и корпуса
1LE99220DB221FB4 | 19074 | 0 | Двигатель PROMPOWER 1LE9922-0DB22-1FB4. 0,55 кВт, 1500 об/мин, 80M, фланец (B5), PTC, 220/380В. Корпус Чугун. Типоразмер 080 | Асинхронные общепромышленные электродвигатели
D03-2CB | 46804.8 | 0 | D03 Температурный диапазон окружающей среды -40ºC ~ +40ºC. | Опции для двигателей
F01-1DA | 149984.4 | 0 | F01 Установка электромагнитного тормоза. | Опции для двигателей
R10/R11/R12-3AD | 39.6 | 0 | R10 Поворот клеммной коробки на 90º, кабельные отверстия с приводной стороны (DE) (Не применима для двигателей фланцевого монтажного исполнения для типоразмеров FS80~100, также не может быть совмещена с опцией H08). R11 Поворот клеммной коробки на 90º, кабельные отверстия с неприводной стороны (NDE) (Недоступно в случае размещения кабельными отверстиями вверх). R12 Поворот клеммной коробки на 180º. | Опции для двигателей
PD310A425K | 1223324.4 | 4 | Преобразователь частоты PROMPOWER PD310-A425K, номинальная мощность 250/280 кВт, напряжение питания 380 В, 3 фазы, номинальный ток 465/520 А, степень защиты IP20, встроенный ЭМС фильтр, встроенная панель управления, встроенный протокол Modbus RTU (RS485), 5 дискретных входов, 1 дискретный выход, 2 аналоговых входа (0-10 В, 0/4-20 мА), 1 аналоговый выход (0-10 В, 0/4-20 мА), 1 релейный выход, дискретные входы NPN/PNP, встроенный дроссель звена постоянного тока | Для высокоточных применений с возможностью подключения датчиков обратной связи
1LE93031DD333FA4 | 174298.8 | 0 | Асинхронный двигатель PROMPOWER 1LE9, номинальная мощность 5.5 кВт, номинальная частота вращения двигателя 750 об/мин, габарит 160M, фланец IM B5, номинальное напряжение 380/660 В | Асинхронные общепромышленные электродвигатели
H00-2CA | 3680.4 | 0 | H00 Мотор с защитной грибовидной крышкой. Не может быть использована совместно с опцией X17. | Опции для двигателей
D03-3AC | 108210 | 0 | D03 Температурный диапазон окружающей среды -40ºC ~ +40ºC. | Опции для двигателей
F01-2A | 272364 | 0 | F01 Установка электромагнитного тормоза. | Опции для двигателей
F802 | 273.6 | 16 | Блок вспомогательных контактов бокового монтажа F8-02 для контактора серии JLC1-D, 2НЗ | Блоки допконтактов
F70-1E | 32635.2 | 0 | F70 Мотор с модулем принудительной вентиляции. Не может быть использована совместно с опцией X17. | Опции для двигателей
H00-3BD | 13188 | 0 | H00 Мотор с защитной грибовидной крышкой. Не может быть использована совместно с опцией X17. | Опции для двигателей
KSO.120.18 | 3800.4 | 0 | Соединительный комплект; 1200х1800мм | Аксессуары и 19" компоненты
1LE90032DB233JB4 | 817033.2 | 0 | Асинхронный двигатель PROMPOWER 1LE9, номинальная мощность 90 кВт, номинальная частота вращения двигателя 1500 об/мин, габарит 280M, комби IM B35, номинальное напряжение 380/660 В, датчик PTC | Асинхронные общепромышленные электродвигатели
F70-3BB | 140046 | 0 | F70 Мотор с модулем принудительной вентиляции. Не может быть использована совместно с опцией X17. | Опции для двигателей
H00-1DC | 1350 | 0 | H00 Мотор с защитной грибовидной крышкой. Не может быть использована совместно с опцией X17. | Опции для двигателей
H00-2DA | 5766 | 0 | H00 Мотор с защитной грибовидной крышкой. Не может быть использована совместно с опцией X17. | Опции для двигателей
D03-2DA | 60361.2 | 0 | D03 Температурный диапазон окружающей среды -40ºC ~ +40ºC. | Опции для двигателей
D03-3BC | 168387.6 | 0 | D03 Температурный диапазон окружающей среды -40ºC ~ +40ºC. | Опции для двигателей
F70-1B | 25764 | 0 | F70 Мотор с модулем принудительной вентиляции. Не может быть использована совместно с опцией X17. | Опции для двигателей
PP.100.80.KV1 | 11983.2 | 0 | Потолочная панель с 1 вводом кабеля по ширине; ШхГ: 1000х800мм | Панели, двери и внутренняя обвязка
Электродвигатель ОМТ4-RT 90L4 IE2 1081 | 12560 | 1 | Электродвигатель асинхронный общепромышленный, 1,5 кВт , 1500 об/мин , 90L , лапы (B3) , 220/380 В | Асинхронные общепромышленные электродвигатели
ESM263C631 | 957.6 | 50 | Автоматический выключатель ESM2-63/C63/1 (6kA), 63A, характеристика C, количество полюсов: 1P | MCB
PDDC0970 | 40820.4 | 0 | PD-DC-0,9-70, сглаживающий дроссель для звена постоянного тока, номинальное напряжение до 750В (стандартно 230 В), индуктивность 0,9 мГн, номинальный ток 70А, частота пульсаций 300 Гц, степень защиты IP00 | Дроссели для цепей постоянного тока
D03-2CD | 46804.8 | 0 | D03 Температурный диапазон окружающей среды -40ºC ~ +40ºC. | Опции для двигателей
PDOTLdU0240 | 22573.2 | 0 | PD-OTL-dU-0,2-40, дроссель 3-фазный моторный ограничивающий dU/dt, номинальное напряжение 400В, индуктивность 0,2 мГн, номинальный ток 40А, частота сети 50 Гц, частота ШИМ 3…16 кГц, степень зашиты IP00 | Дроссели dU/dt
1LE90033AB533JA4 | 1742787.6 | 0 | Асинхронный двигатель PROMPOWER 1LE9, номинальная мощность 160 кВт, номинальная частота вращения двигателя 1500 об/мин, габарит 315L, комби IM B35, номинальное напряжение 380/660 В | Асинхронные общепромышленные электродвигатели
PP.100.40 | 6583.2 | 0 | Потолочная панель сплошная; ШхГ: 1000х400мм | Панели, двери и внутренняя обвязка
PPCABTS8041022.11170120 | 105177.6 | 0 | Шкаф электротехнический PPCABTS8041022.11170120. Корпус напольный серии PPCAB, ШхГхВ: 400х1000х2200, сборка 1117-0120 в составе: Каркас шкафа ШхГхВ: 400х1000х2200мм (рым-болты 4шт; монтаж. перемычки внутренний монтаж, по глубине 2шт); Сплошная дверь (с комфортной ручкой), угол открывания 180⁰; МП 3мм; Панель задняя сплошная; Потолочная панель; Панель основания в сборе с модульными полами | Шкафы, каркасы и корпуса
1LE93030EA421AA4 | 24204 | 9 | Двигатель PROMPOWER 1LE9303-0EA42-1AA4. 2,2 кВт, 3000 об/мин, 90L, лапы (B3), 380/660В. Корпус Алюминий. Типоразмер 090 | Асинхронные общепромышленные электродвигатели
DO.80.22 | 47749.2 | 0 | Обзорная дверь (с комфортной ручкой); 180⁰; ШхВ: 800х2200мм | Панели, двери и внутренняя обвязка
H00-0D | 492 | 0 | H00 Мотор с защитной грибовидной крышкой. Не может быть использована совместно с опцией X17. | Опции для двигателей
D03-3BB | 168387.6 | 0 | D03 Температурный диапазон окружающей среды -40ºC ~ +40ºC. | Опции для двигателей
KT.265.20-22 | 6960 | 0 | Кабельная трасса 265х2000-2200мм | Аксессуары и 19" компоненты
1LE90032CA233FB4 | 582838.8 | 0 | Асинхронный двигатель PROMPOWER 1LE9, номинальная мощность 55 кВт, номинальная частота вращения двигателя 3000 об/мин, габарит 250M, фланец IM B5, номинальное напряжение 380/660 В, датчик PTC | Асинхронные общепромышленные электродвигатели
F70-1DA | 31530 | 0 | F70 Мотор с модулем принудительной вентиляции. Не может быть использована совместно с опцией X17. | Опции для двигателей
P2S10047T5BA | 26331.6 | 54 | Устройство плавного пуска PROMPOWER P2S-100-4-7T5-B-A, номинальное напряжение 400 В, мощность 7,5 кВт, номинальный ток 15 А, напряжение управления 100...240 В АС, встроенный байпас (обводной контактор), степень защиты IP20 | Устройства плавного пуска P2S 100
D03-3AA | 108210 | 0 | D03 Температурный диапазон окружающей среды -40ºC ~ +40ºC. | Опции для двигателей
1LE1002-0BB32-2KA4 | 24892.07 | 1 | Электродвигатель асинхронный общепромышленный 0.18кВт, 1500об/мин, 63M, малый фланец (B14), 230/400В | Асинхронные общепромышленные электродвигатели
RIT19.60.14 | 13414.8 | 0 | Монтажная рама; 19"; ГхВ: 600х1400мм | Аксессуары и 19" компоненты
PDOTL02566 | 43789.2 | 0 | PD-OTL-0,25-66, дроссель 3-фазный моторный, номинальное напряжение 400В, индуктивность 0,25 мГн, номинальный ток 66А, частота сети 50 Гц, частота ШИМ 3…16 кГц, степень защиты IP00 | Выходные дроссели
F70-2A | 51099.6 | 0 | F70 Мотор с модулем принудительной вентиляции. Не может быть использована совместно с опцией X17. | Опции для двигателей
H00-1C | 1165.2 | 0 | H00 Мотор с защитной грибовидной крышкой. Не может быть использована совместно с опцией X17. | Опции для двигателей
PP.100.60 | 7315.2 | 0 | Потолочная панель сплошная; ШхГ: 1000х600мм | Панели, двери и внутренняя обвязка
1LE90033AB533FA4 | 1692993.6 | 0 | Асинхронный двигатель PROMPOWER 1LE9, номинальная мощность 160 кВт, номинальная частота вращения двигателя 1500 об/мин, габарит 315L, фланец IM B5, номинальное напряжение 380/660 В | Асинхронные общепромышленные электродвигатели
1LE1002-0CB32-2FA4-Z | 13301.84 | 0 | Электродвигатель асинхронный общепромышленный 0,37 кВт , 1500 об/мин , 71M , фланец (B5) , 230/400 В | Асинхронные общепромышленные электродвигатели
F01-1A | 49382.4 | 0 | F01 Установка электромагнитного тормоза. | Опции для двигателей
PP.100.120.KV2 | 15772.8 | 0 | Потолочная панель с 2 вводами кабеля по ширине; ШхГ: 1000х1200мм | Панели, двери и внутренняя обвязка
PPCABTS8050820.11170120 | 104886 | 0 | Шкаф электротехнический PPCABTS8050820.11170120. Корпус напольный серии PPCAB, ШхГхВ: 500х800х2000, сборка 1117-0120 в составе: Каркас шкафа ШхГхВ: 500х800х2000мм (рым-болты 4шт; монтаж. перемычки внутренний монтаж, по глубине 2шт); Сплошная дверь (с комфортной ручкой), угол открывания 180⁰; МП 3мм; Панель задняя сплошная; Потолочная панель; Панель основания в сборе с модульными полами | Шкафы, каркасы и корпуса
F70-2CC | 57662.4 | 0 | F70 Мотор с модулем принудительной вентиляции. Не может быть использована совместно с опцией X17. | Опции для двигателей
KJ208D02PAD345LY | 2137.2 | 22 | Индуктивный датчик KJ208-D02PA-D345-LY, нержавеющая сталь, заподлицо, диаметр М8, расстояние срабатывания 2 мм, PNP-НО, 3х проводное подключение, кабель 2 метра | Индуктивные датчики
D03-2A | 31346.4 | 0 | D03 Температурный диапазон окружающей среды -40ºC ~ +40ºC. | Опции для двигателей
F70-3AA | 82813.2 | 0 | F70 Мотор с модулем принудительной вентиляции. Не может быть использована совместно с опцией X17. | Опции для двигателей
L80-1B | 3620.4 | 0 | L80 Установка подшипников SKF. | Опции для двигателей
L51-3AB | 92014.8 | 0 | L51 Установка изолированного подшипника (NDE). | Опции для двигателей
1LE90033BC433JB4 | 2826656.4 | 0 | Асинхронный двигатель PROMPOWER 1LE9, номинальная мощность 200 кВт, номинальная частота вращения двигателя 1000 об/мин, габарит 355M, комби IM B35, номинальное напряжение 380/660 В, датчик PTC | Асинхронные общепромышленные электродвигатели
H00-1A | 735.6 | 0 | H00 Мотор с защитной грибовидной крышкой. Не может быть использована совместно с опцией X17. | Опции для двигателей
D03-2DC | 60361.2 | 0 | D03 Температурный диапазон окружающей среды -40ºC ~ +40ºC. | Опции для двигателей
1LE1502-3AD53-4AA4-Z | 2404724.72 | 0 | Электродвигатель асинхронный общепромышленный 110кВт, 750об/мин, 315L, лапы (B3), 400/690В | Асинхронные общепромышленные электродвигатели
1LE90033AD033JA4 | 1287111.6 | 0 | Асинхронный двигатель PROMPOWER 1LE9, номинальная мощность 55 кВт, номинальная частота вращения двигателя 750 об/мин, габарит 315S, комби IM B35, номинальное напряжение 380/660 В | Асинхронные общепромышленные электродвигатели
L22-1DB | 7668 | 0 | L22 Подшипник для повышенных консольных усилий (DE). За исключением типоразмера FS160. Для типоразмеров FS180~355 опции L20+L22 не могут быть совмещены. | Опции для двигателей
F01-0D | 35762.4 | 0 | F01 Установка электромагнитного тормоза. | Опции для двигателей
PP.100.60.KBM | 6835.2 | 0 | Потолочная панель под мембранные кабельные ввода, для ШхГ: 1000х600мм | Панели, двери и внутренняя обвязка
1LE90033BB633JB4 | 3197965.2 | 0 | Асинхронный двигатель PROMPOWER 1LE9, номинальная мощность 315 кВт, номинальная частота вращения двигателя 1500 об/мин, габарит 355L, комби IM B35, номинальное напряжение 380/660 В, датчик PTC | Асинхронные общепромышленные электродвигатели
F01-1E | 185194.8 | 0 | F01 Установка электромагнитного тормоза. | Опции для двигателей
MDR4024 | 2272.8 | 157 | Импульсный источник питания PROMPOWER MDR-40-24 в пластиковом корпусе, напряжение на выходе 24 В постоянного тока, номинальный ток 1.6 А, номинальная мощность 40 Вт. Входное напряжение 85-264 В переменного тока (120-370 В постоянного тока) | Блоки питания MDR в пластиковом корпусе
DO.40.14.2B | 27541.2 | 0 | Обзорная дверь (замок под ключ с двойной бородкой); 180⁰; ШхВ: 400х1400мм | Панели, двери и внутренняя обвязка
1LE93031CA133AB4 | 107091.6 | 0 | Асинхронный двигатель PROMPOWER 1LE9, номинальная мощность 7.5 кВт, номинальная частота вращения двигателя 3000 об/мин, габарит 132S, лапы IM В3, номинальное напряжение 380/660 В, датчик PTC | Асинхронные общепромышленные электродвигатели
F70-1DD | 31530 | 0 | F70 Мотор с модулем принудительной вентиляции. Не может быть использована совместно с опцией X17. | Опции для двигателей
PP.100.80.IT2 | 15466.8 | 0 | Панель потолочная телекоммуникационная с 2 щеточными вводами; ШхГ: 1000х800мм | Панели, двери и внутренняя обвязка
PDBR110K8R40 | 244684.8 | 0 | Тормозной резистор PROMPOWER PDBR-110K-8R-40, мощность 110 кВт, 8 Ом, ПВ 40% (120 с), IP 54, способ подключения: клеммная колодка, корпус из оцинкованной стали, габарит Д94 (Ширина 240 мм; Высота 630 мм; Длина 835 мм) масса 60 кг. | Тормозные резисторы
KBM.51 | 4087.2 | 0 | Кабельный ввод мембранный; 7-13*50; 15-25*1 | Аксессуары и 19" компоненты
H00-3AA | 6808.8 | 0 | H00 Мотор с защитной грибовидной крышкой. Не может быть использована совместно с опцией X17. | Опции для двигателей
L51-3BD | 110418 | 0 | L51 Установка изолированного подшипника (NDE). | Опции для двигателей
1LE90033BB633FB4 | 3106736.4 | 0 | Асинхронный двигатель PROMPOWER 1LE9, номинальная мощность 315 кВт, номинальная частота вращения двигателя 1500 об/мин, габарит 355L, фланец IM B5, номинальное напряжение 380/660 В, датчик PTC | Асинхронные общепромышленные электродвигатели
PDINL06495 | 0 | 0 | PD-INL-0,64-95, дроссель 3-фазный сетевой, падение напряжения 4%, номинальное напряжение 690В, индуктивность 0,64 мГн, номинальный ток 95 А, частота сети 50 Гц, степень защиты IP00 | Сетевые дроссели
L22-2DA | 17544 | 0 | L22 Подшипник для повышенных консольных усилий (DE). За исключением типоразмера FS160. Для типоразмеров FS180~355 опции L20+L22 не могут быть совмещены. | Опции для двигателей
DO.80.12.2B | 33888 | 0 | Обзорная дверь (замок под ключ с двойной бородкой); 180⁰; ШхВ: 800х1200мм | Панели, двери и внутренняя обвязка
PICN97S15R | 234154.8 | 0 | Промышленный панельный компьютер (нерж.) PROMPOWER PIC-N97-S-15-R | Панельный ПК
PPCABTS8081216.11170120 | 115785.6 | 0 | Шкаф электротехнический PPCABTS8081216.11170120. Корпус напольный серии PPCAB, ШхГхВ: 800х1200х1600, сборка 1117-0120 в составе: Каркас шкафа ШхГхВ: 800х1200х1600мм (рым-болты 4шт; монтаж. перемычки внутренний монтаж, по глубине 2шт); Сплошная дверь (с комфортной ручкой), угол открывания 180⁰; МП 3мм; Панель задняя сплошная; Потолочная панель; Панель основания в сборе с модульными полами | Шкафы, каркасы и корпуса
F70-2DB | 78397.2 | 0 | F70 Мотор с модулем принудительной вентиляции. Не может быть использована совместно с опцией X17. | Опции для двигателей
1LE93031DA233FA4 | 164526 | 0 | Асинхронный двигатель PROMPOWER 1LE9, номинальная мощность 11 кВт, номинальная частота вращения двигателя 3000 об/мин, габарит 160M, фланец IM B5, номинальное напряжение 380/660 В | Асинхронные общепромышленные электродвигатели
1LE93030DB221JB4 | 36392.4 | 0 | Асинхронный двигатель PROMPOWER 1LE9, номинальная мощность 0.55 кВт, номинальная частота вращения двигателя 1500 об/мин, габарит 80M, комби IM B35, номинальное напряжение 220/380 В, датчик PTC | Асинхронные общепромышленные электродвигатели
L80-1DB | 10735.2 | 0 | L80 Установка подшипников SKF. | Опции для двигателей
PPCABTS8050414.11170120 | 95332.8 | 0 | Шкаф электротехнический PPCABTS8050414.11170120. Корпус напольный серии PPCAB, ШхГхВ: 500х400х1400, сборка 1117-0120 в составе: Каркас шкафа ШхГхВ: 500х400х1400мм (рым-болты 4шт; монтаж. перемычки внутренний монтаж, по глубине 2шт); Сплошная дверь (с комфортной ручкой), угол открывания 180⁰; МП 3мм; Панель задняя сплошная; Потолочная панель; Панель основания в сборе с модульными полами | Шкафы, каркасы и корпуса
1LE90032BB233FA4 | 446516.4 | 0 | Асинхронный двигатель PROMPOWER 1LE9, номинальная мощность 45 кВт, номинальная частота вращения двигателя 1500 об/мин, габарит 225M, фланец IM B5, номинальное напряжение 380/660 В | Асинхронные общепромышленные электродвигатели
F70-3BD | 140046 | 0 | F70 Мотор с модулем принудительной вентиляции. Не может быть использована совместно с опцией X17. | Опции для двигателей
L22-2CB | 17544 | 0 | L22 Подшипник для повышенных консольных усилий (DE). За исключением типоразмера FS160. Для типоразмеров FS180~355 опции L20+L22 не могут быть совмещены. | Опции для двигателей
PP.120.120.KV2 | 18291.6 | 0 | Потолочная панель с 2 вводами кабеля по ширине; ШхГ: 1200х1200мм | Панели, двери и внутренняя обвязка
L51-3BB | 110418 | 0 | L51 Установка изолированного подшипника (NDE). | Опции для двигателей
1LE1002-1CD02-2JB4-Z | 122248.07 | 0 | Электродвигатель асинхронный общепромышленный 2.2кВт, 750об/мин, 132S, комби (B35), PTC, 230/400В
L22-2CC | 17544 | 0 | L22 Подшипник для повышенных консольных усилий (DE). За исключением типоразмера FS160. Для типоразмеров FS180~355 опции L20+L22 не могут быть совмещены. | Опции для двигателей
L80-3AD | 108454.8 | 0 | L80 Установка подшипников SKF. | Опции для двигателей
N10-3BB | 394682.4 | 0 | N10 Температурный класс 180 (H). | Опции для двигателей
PP.120.100.KV1.1 | 13585.2 | 0 | Потолочная панель с 1 вводом кабеля по глубине; ШхГ: 1200х1000мм | Панели, двери и внутренняя обвязка
PD150AB004B | 8227.2 | 0 | Преобразователь частоты PROMPOWER PD150-AB004B, номинальная мощность 0,4 кВт, напряжение питания 220 B, 1ф, номинальный ток 2,3 А, степень защиты IP20, встроенный ЭМС фильтр, встроенный тормозной модуль (прерыватель), встроенная панель управления, встроенный протокол Modbus RTU (RS485), 4 дискретных входа, 1 дискретный выход, 1 аналоговый вход (0-10 В, 0/4-20 мА), 1 аналоговый выход (0-10 В, 0/4-20 мА), 1 релейный выход, дискретные входы NPN/PNP | Для общепромышленного применения
PPCABTS8100512.21170120 | 117661.2 | 0 | Шкаф электротехнический PPCABTS8100512.21170120. Корпус напольный серии PPCAB, ШхГхВ: 1000х500х1200, сборка 2117-0120 в составе: Каркас шкафа ШхГхВ: 1000х500х1200мм (рым-болты 4шт; монтаж. перемычки внутренний монтаж, по глубине 2шт); Двухстворчатая дверь (с комфортной ручкой), угол открывания 180⁰; МП 3мм; Панель задняя сплошная; Потолочная панель; Панель основания в сборе с модульными полами | Шкафы, каркасы и корпуса
1LE1002-1CD03-4JB4-Z | 122248.07 | 0 | Электродвигатель асинхронный общепромышленный 2.2кВт, 750об/мин, 132S, комби (B35), PTC, 400/690В
1LE93930DB321FB4 | 21478.8 | 0 | Двигатель PROMPOWER 1LE9393-0DB32-1FB4. 0,75 кВт, 1500 об, фланец, термистор. Корпус Алюминий. Типоразмер 080 | Асинхронные общепромышленные электродвигатели
L80-0D | 2209.2 | 0 | L80 Установка подшипников SKF. | Опции для двигателей
1LE90033AC633AA4 | 1827961.2 | 0 | Асинхронный двигатель PROMPOWER 1LE9, номинальная мощность 132 кВт, номинальная частота вращения двигателя 1000 об/мин, габарит 315L, лапы IM В3, номинальное напряжение 380/660 В | Асинхронные общепромышленные электродвигатели
1LE93031AB521JB4 | 64784.4 | 0 | Асинхронный двигатель PROMPOWER 1LE9, номинальная мощность 3 кВт, номинальная частота вращения двигателя 1500 об/мин, габарит 100L, комби IM В35, номинальное напряжение 220/380 В, датчик PTC | Асинхронные общепромышленные электродвигатели
N10-1E | 32389.2 | 0 | N10 Температурный класс 180 (H). | Опции для двигателей
L80-2B | 27114 | 0 | L80 Установка подшипников SKF. | Опции для двигателей
N10-2CC | 74776.8 | 0 | N10 Температурный класс 180 (H). | Опции для двигателей
L22-3AD | 19077.6 | 0 | L22 Подшипник для повышенных консольных усилий (DE). За исключением типоразмера FS160. Для типоразмеров FS180~355 опции L20+L22 не могут быть совмещены. | Опции для двигателей
PD150AB015B | 9739.2 | 0 | Преобразователь частоты PROMPOWER PD150-AB015B, номинальная мощность 1,5 кВт, напряжение питания 220 B, 1ф, номинальный ток 7 А, степень защиты IP20, встроенный ЭМС фильтр, встроенный тормозной модуль (прерыватель), встроенная панель управления, встроенный протокол Modbus RTU (RS485), 4 дискретных входа, 1 дискретный выход, 1 аналоговый вход (0-10 В, 0/4-20 мА), 1 аналоговый выход (0-10 В, 0/4-20 мА), 1 релейный выход, дискретные входы NPN/PNP | Для общепромышленного применения
PPCABTS8041212.11170120 | 97708.8 | 0 | Шкаф электротехнический PPCABTS8041212.11170120. Корпус напольный серии PPCAB, ШхГхВ: 400х1200х1200, сборка 1117-0120 в составе: Каркас шкафа ШхГхВ: 400х1200х1200мм (рым-болты 4шт; монтаж. перемычки внутренний монтаж, по глубине 2шт); Сплошная дверь (с комфортной ручкой), угол открывания 180⁰; МП 3мм; Панель задняя сплошная; Потолочная панель; Панель основания в сборе с модульными полами | Шкафы, каркасы и корпуса
1LE90032DD033JB4 | 700461.6 | 0 | Асинхронный двигатель PROMPOWER 1LE9, номинальная мощность 37 кВт, номинальная частота вращения двигателя 750 об/мин, габарит 280S, комби IM B35, номинальное напряжение 380/660 В, датчик PTC | Асинхронные общепромышленные электродвигатели
L22-1DC | 7668 | 0 | L22 Подшипник для повышенных консольных усилий (DE). За исключением типоразмера FS160. Для типоразмеров FS180~355 опции L20+L22 не могут быть совмещены. | Опции для двигателей
1LE90032BB033AB4 | 396273.6 | 0 | Асинхронный двигатель PROMPOWER 1LE9, номинальная мощность 37 кВт, номинальная частота вращения двигателя 1500 об/мин, габарит 225S, лапы IM В3, номинальное напряжение 380/660 В, датчик PTC | Асинхронные общепромышленные электродвигатели
F70-3BA | 140046 | 0 | F70 Мотор с модулем принудительной вентиляции. Не может быть использована совместно с опцией X17. | Опции для двигателей
L22-1A | 3802.8 | 0 | L22 Подшипник для повышенных консольных усилий (DE). За исключением типоразмера FS160. Для типоразмеров FS180~355 опции L20+L22 не могут быть совмещены. | Опции для двигателей
L80-1DC | 10735.2 | 0 | L80 Установка подшипников SKF. | Опции для двигателей
L80-3AA | 78397.2 | 0 | L80 Установка подшипников SKF. | Опции для двигателей
1LE1002-1DD23-4JB4-Z | 177023.02 | 0 | Электродвигатель асинхронный общепромышленный 4кВт, 750об/мин, 160M, комби (B35), PTC, 400/690В
SHNK.40 | 1453.2 | 0 | Шина для разгрузки от натяжения кабеля; Ш: 400мм | Аксессуары и 19" компоненты
PDOTLdU0007911 | 196282.8 | 0 | PD-OTL-dU-0,007-911, дроссель 3-фазный моторный ограничивающий dU/dt, номинальное напряжение 400В, индуктивность 0,007 мГн, номинальный ток 911А, частота сети 50 Гц, частота ШИМ 3…16 кГц, степень зашиты IP00 | Дроссели dU/dt
PDOTL4465 | 0 | 0 | PD-OTL-4,4-6,5, дроссель 3-фазный моторный, номинальное напряжение 690В, индуктивность 4,4 мГн, номинальный ток 6,5 А, частота сети 50 Гц, степень защиты IP00 | Выходные дроссели
1LE90033BC533JA4 | 2970259.2 | 0 | Асинхронный двигатель PROMPOWER 1LE9, номинальная мощность 220 кВт, номинальная частота вращения двигателя 1000 об/мин, габарит 355L, комби IM B35, номинальное напряжение 380/660 В | Асинхронные общепромышленные электродвигатели
L22-1E | 7668 | 0 | L22 Подшипник для повышенных консольных усилий (DE). За исключением типоразмера FS160. Для типоразмеров FS180~355 опции L20+L22 не могут быть совмещены. | Опции для двигателей
1LE90033BA533FA4 | 3029719.2 | 0 | Асинхронный двигатель PROMPOWER 1LE9, номинальная мощность 280 кВт, номинальная частота вращения двигателя 3000 об/мин, габарит 355L, фланец IM B5, номинальное напряжение 380/660 В | Асинхронные общепромышленные электродвигатели
1LE90032CA233FA4 | 577869.6 | 0 | Асинхронный двигатель PROMPOWER 1LE9, номинальная мощность 55 кВт, номинальная частота вращения двигателя 3000 об/мин, габарит 250M, фланец IM B5, номинальное напряжение 380/660 В | Асинхронные общепромышленные электродвигатели
L51-3BA | 110418 | 0 | L51 Установка изолированного подшипника (NDE). | Опции для двигателей
P80-0D | 39.6 | 0 | P80 Круглый фланец. Для типоразмеров FS180, 200, 225 и 280 опция недоступна, так как у данных моторов фланец уже круглый. | Опции для двигателей
PPCABTS8120422.21170120 | 145279.2 | 0 | Шкаф электротехнический PPCABTS8120422.21170120. Корпус напольный серии PPCAB, ШхГхВ: 1200х400х2200, сборка 2117-0120 в составе: Каркас шкафа ШхГхВ: 1200х400х2200мм (рым-болты 4шт; монтаж. перемычки внутренний монтаж, по глубине 2шт); Двухстворчатая дверь (с комфортной ручкой), угол открывания 180⁰; МП 3мм; Панель задняя сплошная; Потолочная панель; Панель основания в сборе с модульными полами | Шкафы, каркасы и корпуса
L80-1A | 3620.4 | 0 | L80 Установка подшипников SKF. | Опции для двигателей
PG2R1SDC12 | 573.6 | 170 | Электромеханическое реле PG2R1-S DC12, однополюсное, номинальный ток 12А, управление 12VDC | Реле общего назначения
L80-1DD | 10735.2 | 0 | L80 Установка подшипников SKF. | Опции для двигателей
N10-2DB | 99560.4 | 0 | N10 Температурный класс 180 (H). | Опции для двигателей
1LE90033AC033AA4 | 0 | 0 | Асинхронный двигатель PROMPOWER 1LE9, номинальная мощность 75 кВт, номинальная частота вращения двигателя 1000 об/мин, габарит 315S, лапы IM В3, номинальное напряжение 380/660 В | Асинхронные общепромышленные электродвигатели
L80-2CD | 28525.2 | 0 | L80 Установка подшипников SKF. | Опции для двигателей
1LE93031DA433FB4 | 204472.8 | 0 | Асинхронный двигатель PROMPOWER 1LE9, номинальная мощность 18.5 кВт, номинальная частота вращения двигателя 3000 об/мин, габарит 160L, фланец IM B5, номинальное напряжение 380/660 В, датчик PTC | Асинхронные общепромышленные электродвигатели
N01-1DA | 4372.8 | 0 | N01 Температурный класс 155 (F), используемый по 155 (F) с учетом сервис-фактора (SF1.15) FS80~160 (FS - Типоразмер двигателя). | Опции для двигателей
JLC1D9511AC220 | 3314.4 | 0 | Контактор переменного тока JLC1-D95-11 (AC220), номинальный ток 95A, 3 полюса, дополнительные контакты 1НО+1НЗ, напряжение катушки 220VAC | Контакторы
1LE90033AD533FB4 | 1674740.4 | 0 | Асинхронный двигатель PROMPOWER 1LE9, номинальная мощность 90 кВт, номинальная частота вращения двигателя 750 об/мин, габарит 315L, фланец IM B5, номинальное напряжение 380/660 В, датчик PTC | Асинхронные общепромышленные электродвигатели
N01-2DB | 10224 | 0 | N01 Температурный класс 155 (F), используемый по 155 (F) с учетом сервис-фактора (SF1.15) FS80~160 (FS - Типоразмер двигателя). | Опции для двигателей
N10-2CB | 74776.8 | 0 | N10 Температурный класс 180 (H). | Опции для двигателей
1LE90032CB233JA4 | 569720.4 | 0 | Асинхронный двигатель PROMPOWER 1LE9, номинальная мощность 55 кВт, номинальная частота вращения двигателя 1500 об/мин, габарит 250M, комби IM B35, номинальное напряжение 380/660 В | Асинхронные общепромышленные электродвигатели
N10-3AD | 223227.6 | 0 | N10 Температурный класс 180 (H). | Опции для двигателей
Q04-1DB | 8404.8 | 0 | Q04 Антиконденсационный обогрев 220 В переменного напряжения. Когда выбраны эти опции, клеммные коробки будут выполнены из чугуна. | Опции для двигателей
PP.80.100.KBM | 7634.4 | 0 | Потолочная панель под мембранные кабельные ввода, для ШхГ: 800х1000мм | Панели, двери и внутренняя обвязка
PK.50 | 1226.4 | 0 | Промежуточная крышка для Г: 500 мм | Аксессуары и 19" компоненты
L22-1DA | 7668 | 0 | L22 Подшипник для повышенных консольных усилий (DE). За исключением типоразмера FS160. Для типоразмеров FS180~355 опции L20+L22 не могут быть совмещены. | Опции для двигателей
L80-0E | 2638.8 | 0 | L80 Установка подшипников SKF. | Опции для двигателей
L80-1E | 12085.2 | 0 | L80 Установка подшипников SKF. | Опции для двигателей
N01-3AA | 10224 | 0 | N01 Температурный класс 155 (F), используемый по 155 (F) с учетом сервис-фактора (SF1.15) FS80~160 (FS - Типоразмер двигателя). | Опции для двигателей
N10-3AC | 223227.6 | 0 | N10 Температурный класс 180 (H). | Опции для двигателей
DP.80.18 | 31191.6 | 0 | Перфорированная дверь (с комфортной ручкой); 180⁰; ШхВ: 800х1800мм | Панели, двери и внутренняя обвязка
PSD5C143P0PTA | 60807.6 | 9 | PSD5C1-43P0-PTA Сервопривод серии PSD5. 3,0 кВт, 3х400В, управление по шине EtherCat | Сервоприводы
1LE90032DC033AB4 | 334842 | 4 | Двигатель PROMPOWER 1LE9003-2DC03-3AB4. 45 кВт, 1000 об/мин, 280S, лапы (B3), PTC, 380/660В. Корпус Чугун. Типоразмер 280 | Асинхронные общепромышленные электродвигатели
P80-1DB | 39.6 | 0 | P80 Круглый фланец. Для типоразмеров FS180, 200, 225 и 280 опция недоступна, так как у данных моторов фланец уже круглый. | Опции для двигателей
P80-1DC | 39.6 | 0 | P80 Круглый фланец. Для типоразмеров FS180, 200, 225 и 280 опция недоступна, так как у данных моторов фланец уже круглый. | Опции для двигателей
PDOTL0440 | 23778 | 0 | PD-OTL-0,4-40, дроссель 3-фазный моторный, номинальное напряжение 400В, индуктивность 0,4 мГн, номинальный ток 40А, частота сети 50 Гц, частота ШИМ 3…16 кГц, степень защиты IP00 | Выходные дроссели
1LE90032DA233JA4 | 843271.2 | 0 | Асинхронный двигатель PROMPOWER 1LE9, номинальная мощность 90 кВт, номинальная частота вращения двигателя 3000 об/мин, габарит 280M, комби IM B35, номинальное напряжение 380/660 В | Асинхронные общепромышленные электродвигатели
L80-3AC | 108454.8 | 0 | L80 Установка подшипников SKF. | Опции для двигателей
1LE1502-3AD23-4JB4-Z | 1911449.23 | 0 | Электродвигатель асинхронный общепромышленный 75кВт, 750об/мин, 315M, комби (B35), PTC, 400/690В
PIPCMM8I712700 | 278664 | 0 | Промышленный компьютер PIPC-MM8-I712700 | Промышленный ПК
1LE99220DA321AA4 | 17150.4 | 0 | Двигатель PROMPOWER 1LE9922-0DA32-1AA4. 1,1 кВт, 3000 об/мин, 80M, лапы (B3), 220/380В. Корпус Чугун. Типоразмер 080 | Асинхронные общепромышленные электродвигатели
PD310D4040BS | 100699.2 | 0 | Преобразователь частоты PROMPOWER PD310-D4040BS, номинальная мощность 4,0 кВт, напряжение питания 380 В, 3 фазы, номинальный ток 9 А, степень защиты IP54, встроенный ЭМС фильтр, встроенный тормозной модуль (прерыватель), встроенная панель управления, встроенный протокол Modbus RTU (RS485), 5 дискретных входов, 1 дискретный выход, 2 аналоговых входа (0-10 В, 0/4-20 мА), 1 аналоговый выход (0-10 В, 0/4-20 мА), 1 релейный выход, дискретные входы NPN/PNP, нержавеющая сталь | Преобразователи частоты со степенью защиты IP54
PDOTLdU49118 | 15277.2 | 0 | PD-OTL-dU-4,91-1,8, дроссель 3-фазный моторный ограничивающий dU/dt, номинальное напряжение 400В, индуктивность 4,91 мГн, номинальный ток 1,8А, частота сети 50 Гц, частота ШИМ 3…16 кГц, степень зашиты IP00 | Дроссели dU/dt
1TL0003-3BC53-3FB4-Z | 2293109 | 0 | Электродвигатель асинхронный общепромышленный, 220 кВт, 1000 об/мин, 355L, фланец (B5), PTC (3), 380/660В | Асинхронные общепромышленные электродвигатели
L51-3AC | 92014.8 | 0 | L51 Установка изолированного подшипника (NDE). | Опции для двигателей
L80-2CA | 28525.2 | 0 | L80 Установка подшипников SKF. | Опции для двигателей
N10-2CA | 74776.8 | 0 | N10 Температурный класс 180 (H). | Опции для двигателей
P80-1A | 39.6 | 0 | P80 Круглый фланец. Для типоразмеров FS180, 200, 225 и 280 опция недоступна, так как у данных моторов фланец уже круглый. | Опции для двигателей
PSM6H60CS30B320P2 | 27478.8 | 4 | Серводвигатель серии PSM6, без тормоза, 200 Вт, 200В, 3000об/мин, абсолютный энкодер, однооборотный 17 бит. | Серводвигатели
DDP.60.16 | 38696.4 | 0 | Двухстворчатая перфорированная дверь (с комфортной ручкой); 180⁰; ШхВ: 600х1600мм | Панели, двери и внутренняя обвязка
D03-1E | 21716.4 | 0 | D03 Температурный диапазон окружающей среды -40ºC ~ +40ºC. | Опции для двигателей
L80-2DC | 50362.8 | 0 | L80 Установка подшипников SKF. | Опции для двигателей
H00-3AB | 6808.8 | 0 | H00 Мотор с защитной грибовидной крышкой. Не может быть использована совместно с опцией X17. | Опции для двигателей
L80-2CC | 28525.2 | 0 | L80 Установка подшипников SKF. | Опции для двигателей
N10-2DC | 99560.4 | 0 | N10 Температурный класс 180 (H). | Опции для двигателей
X.60.120.16 | 46321.2 | 0 | Каркас шкафа; ШхГхВ: 600х1200х1600мм | Шкафы, каркасы и корпуса
1LE90033BC333FA4 | 2669132.4 | 0 | Асинхронный двигатель PROMPOWER 1LE9, номинальная мощность 185 кВт, номинальная частота вращения двигателя 1000 об/мин, габарит 355M, фланец IM B5, номинальное напряжение 380/660 В | Асинхронные общепромышленные электродвигатели
PMY2NAC24 | 944.4 | 830 | Электромеханическое реле PMY2N AC24. Двухполюсное. Номинальный ток 10А, управление 24VAC | Миниатюрные силовые реле
1LE90032DB233AA4 | 773394 | 0 | Асинхронный двигатель PROMPOWER 1LE9, номинальная мощность 90 кВт, номинальная частота вращения двигателя 1500 об/мин, габарит 280M, лапы IM В3, номинальное напряжение 380/660 В | Асинхронные общепромышленные электродвигатели
Q04-1B | 7729.2 | 0 | Q04 Антиконденсационный обогрев 220 В переменного напряжения. Когда выбраны эти опции, клеммные коробки будут выполнены из чугуна. | Опции для двигателей
MP.120.20.3 | 17952 | 0 | МП толщиной 3 мм; ШхВ: 1200х2000мм | Панели, двери и внутренняя обвязка
L80-3BA | 108454.8 | 0 | L80 Установка подшипников SKF. | Опции для двигателей
1LE1502-3AD43-4JB4-Z | 2224011.2 | 0 | Электродвигатель асинхронный общепромышленный 90кВт, 750об/мин, 315L, комби (B35), PTC, 400/690В
P80-0E | 39.6 | 0 | P80 Круглый фланец. Для типоразмеров FS180, 200, 225 и 280 опция недоступна, так как у данных моторов фланец уже круглый. | Опции для двигателей
PDBR45K15R5T2 | 28339.2 | 0 | Тормозной резистор PROMPOWER PDBR-45K-15R-5-T2, мощность 45 кВт, 15 Ом, ПВ 5% (120 с), IP 54, способ подключения: клеммная колодка, корпус из оцинкованной стали, габарит М6 (Ширина 200 мм; Высота 70 мм; Длина 460 мм) масса 9 кг. Датчик температуры PTC | Тормозные резисторы
X.80.50.22 | 45704.4 | 0 | Каркас шкафа; ШхГхВ: 800x500х2200мм | Шкафы, каркасы и корпуса
D03-1DC | 16930.8 | 0 | D03 Температурный диапазон окружающей среды -40ºC ~ +40ºC. | Опции для двигателей
N10-0D | 3986.4 | 0 | N10 Температурный класс 180 (H). | Опции для двигателей
X.80.100.14 | 45808.8 | 0 | Каркас шкафа; ШхГхВ: 800x1000х1400мм | Шкафы, каркасы и корпуса
L80-3AB | 108454.8 | 0 | L80 Установка подшипников SKF. | Опции для двигателей
PD150A4007B | 9646.8 | 0 | Преобразователь частоты PROMPOWER PD150-A4007B, номинальная мощность 0,75/1,5 кВт, напряжение питания 380 B, 3ф, номинальный ток 3/4 А, степень защиты IP20, встроенный ЭМС фильтр, встроенный тормозной модуль (прерыватель), встроенная панель управления, встроенный протокол Modbus RTU (RS485), 4 дискретных входа, 1 дискретный выход, 1 аналоговый вход (0-10 В, 0/4-20 мА), 1 аналоговый выход (0-10 В, 0/4-20 мА), 1 релейный выход, дискретные входы NPN/PNP | Для общепромышленного применения
PLMEC932A | 879.6 | 13 | Механизм блокировки для контакторов 9-32А | Контакторы
N10-3BC | 394682.4 | 0 | N10 Температурный класс 180 (H). | Опции для двигателей
1LE90033AC633FA4 | 1864519.2 | 0 | Асинхронный двигатель PROMPOWER 1LE9, номинальная мощность 132 кВт, номинальная частота вращения двигателя 1000 об/мин, габарит 315L, фланец IM B5, номинальное напряжение 380/660 В | Асинхронные общепромышленные электродвигатели
P2S100422BB | 42769.2 | 4 | Устройство плавного пуска PROMPOWER P2S-100-4-22-B-B, номинальное напряжение 400 В, мощность 22 кВт, номинальный ток 45 А, напряжение управления 24 В DС, встроенный байпас (обводной контактор), степень защиты IP20 | Устройства плавного пуска P2S 100
KT112D08PBDS1250TA | 1888.8 | 0 | Индуктивный датчик KT112-D08PB-DS1250-TA, никелированная латунь, незаподлицо, диаметр М12, расстояние срабатывания 8 мм, PNP-НЗ, 3х проводное подключение, разъём М12 | Индуктивные датчики
L80-3BD | 168756 | 0 | L80 Установка подшипников SKF. | Опции для двигателей
JLC1K0601AC220 | 456 | 80 | Миниконтактор переменного тока JLC1-K06-01 (AC220), номинальный ток 6A, 3 полюса, дополнительный контакт 1НЗ, напряжение катушки 220VAC | Миниконтакторы
P80-1C | 39.6 | 0 | P80 Круглый фланец. Для типоразмеров FS180, 200, 225 и 280 опция недоступна, так как у данных моторов фланец уже круглый. | Опции для двигателей
P80-3BB | 39.6 | 0 | P80 Круглый фланец. Для типоразмеров FS180, 200, 225 и 280 опция недоступна, так как у данных моторов фланец уже круглый. | Опции для двигателей
N01-3AC | 10224 | 0 | N01 Температурный класс 155 (F), используемый по 155 (F) с учетом сервис-фактора (SF1.15) FS80~160 (FS - Типоразмер двигателя). | Опции для двигателей
1LE1001-1CA13-4AB4-Z | 61314.39 | 0 | Электродвигатель асинхронный общепромышленный 7,5 кВТ, 3000 об/мин, 132S, лапы IM (В3), PTC, 400/690В | Асинхронные общепромышленные электродвигатели
L80-2CB | 28525.2 | 0 | L80 Установка подшипников SKF. | Опции для двигателей
N01-2DC | 10224 | 0 | N01 Температурный класс 155 (F), используемый по 155 (F) с учетом сервис-фактора (SF1.15) FS80~160 (FS - Типоразмер двигателя). | Опции для двигателей
N10-3AA | 223227.6 | 0 | N10 Температурный класс 180 (H). | Опции для двигателей
P80-1B | 39.6 | 0 | P80 Круглый фланец. Для типоразмеров FS180, 200, 225 и 280 опция недоступна, так как у данных моторов фланец уже круглый. | Опции для двигателей
PO.120.50.VK1 | 13789.2 | 0 | Панель основания с 1 щеточным вводом; ШхГ: 1200х500мм | Панели, двери и внутренняя обвязка
KSS.120.50.12 | 32421.6 | 0 | Комплект сейсмостойкости для корпуса; ШхГхВ: 1200х500х1200мм | Аксессуары и 19" компоненты
PD310A4370BL | 192531.6 | 0 | Преобразователь частоты PROMPOWER PD310-A4370BL, номинальная мощность 37/45 кВт, напряжение питания 380 В, 3 фазы, номинальный ток 75/91 А, степень защиты IP20, встроенный ЭМС фильтр, встроенный тормозной модуль (прерыватель), встроенная панель управления, встроенный протокол Modbus RTU (RS485), 5 дискретных входов, 1 дискретный выход, 2 аналоговых входа (0-10 В, 0/4-20 мА), 1 аналоговый выход (0-10 В, 0/4-20 мА), 1 релейный выход, дискретные входы NPN/PNP, встроенный дроссель звена постоянного тока | Для высокоточных применений с возможностью подключения датчиков обратной связи
X.40.100.14 | 45033.6 | 0 | Каркас шкафа; ШхГхВ: 400x1000х1400мм | Шкафы, каркасы и корпуса
MP.60.20.3 | 10734 | 0 | МП толщиной 3 мм; ШхВ: 600х2000мм | Панели, двери и внутренняя обвязка
MP.100.18.3 | 14310 | 0 | МП толщиной 3 мм; ШхВ: 1000х1800мм | Панели, двери и внутренняя обвязка
PDOTL358 | 0 | 0 | PD-OTL-3,5-8, дроссель 3-фазный моторный, номинальное напряжение 690В, индуктивность 3,5 мГн, номинальный ток 8 А, частота сети 50 Гц, степень защиты IP00 | Выходные дроссели
N10-1C | 13434 | 0 | N10 Температурный класс 180 (H). | Опции для двигателей
Q72-3AD | 17544 | 0 | Q72 Установка двух датчиков РТ100 для мониторинга температуры подшипников. | Опции для двигателей
PLC1K0601M7 | 1202.4 | 40 | Миниконтактор серии Pulse, Номинальный ток 6A, 3 полюса, дополнительный контакт 1НЗ, напряжение катушки 220VAC | Миниконтакторы
1LE1002-1AB52-2FA4-Z | 59590.9 | 0 | Электродвигатель асинхронный общепромышленный 3кВт, 1500об/мин, 100L, фланец (B5), 230/400В | Асинхронные общепромышленные электродвигатели
PMPE16PX | 5892 | 52 | Модуль расширения PMP-E16PX для PMP20/PMP30. 16 входов(PNP). Питание 24VDC | Модули расширения ПЛК
N01-2A | 7760.4 | 0 | N01 Температурный класс 155 (F), используемый по 155 (F) с учетом сервис-фактора (SF1.15) FS80~160 (FS - Типоразмер двигателя). | Опции для двигателей
N01-3BB | 10224 | 0 | N01 Температурный класс 155 (F), используемый по 155 (F) с учетом сервис-фактора (SF1.15) FS80~160 (FS - Типоразмер двигателя). | Опции для двигателей
PPCABTS8060516.11170120 | 101121.6 | 0 | Шкаф электротехнический PPCABTS8060516.11170120. Корпус напольный серии PPCAB, ШхГхВ: 600х500х1600, сборка 1117-0120 в составе: Каркас шкафа ШхГхВ: 600х500х1600мм (рым-болты 4шт; монтаж. перемычки внутренний монтаж, по глубине 2шт); Сплошная дверь (с комфортной ручкой), угол открывания 180⁰; МП 3мм; Панель задняя сплошная; Потолочная панель; Панель основания в сборе с модульными полами | Шкафы, каркасы и корпуса
JLP1D0910BDDC24 | 1041.6 | 2 | Контактор переменного тока JLP1-D09-10-BD (DC24), номинальный ток 9A, 3 полюса, дополнительный контакт 1НО, напряжение катушки 24VDC | Контакторы
1LE90033BA633JA4 | 3341689.2 | 0 | Асинхронный двигатель PROMPOWER 1LE9, номинальная мощность 315 кВт, номинальная частота вращения двигателя 3000 об/мин, габарит 355L, комби IM B35, номинальное напряжение 380/660 В | Асинхронные общепромышленные электродвигатели
1TL0303-0DA32-1JA4-Z | 27708 | 0 | Электродвигатель асинхронный общепромышленный, 1,1 кВт, 3000 об/мин, 80M, комби (B35), , 220/380 В | Асинхронные общепромышленные электродвигатели
N10-3BD | 394682.4 | 0 | N10 Температурный класс 180 (H). | Опции для двигателей
PT19.120 | 8034 | 0 | Полка приборная, монтаж на L-образные профильные шины; 19"; Г: 1200мм | Аксессуары и 19" компоненты
1LE90031EB433FB4 | 262530 | 0 | Асинхронный двигатель PROMPOWER 1LE9, номинальная мощность 22 кВт, номинальная частота вращения двигателя 1500 об/мин, габарит 180L, фланец IM B5, номинальное напряжение 380/660 В, датчик PTC | Асинхронные общепромышленные электродвигатели
1LE1002-1CB22-2FA4-Z | 121356.45 | 0 | Электродвигатель асинхронный общепромышленный 7.5кВт, 1500об/мин, 132M, фланец (B5), 230/400В | Асинхронные общепромышленные электродвигатели
Q72-3BA | 17544 | 0 | Q72 Установка двух датчиков РТ100 для мониторинга температуры подшипников. | Опции для двигателей
ESM263B63 | 2132.4 | 42 | Автоматический выключатель ESM2-63/B6/3 (6kA), 6A, характеристика B, количество полюсов: 3P | MCB
1LE1002-1DB23-4FA4-Z | 167721.53 | 0 | Электродвигатель асинхронный общепромышленный 11кВт, 1500об/мин, 160M, фланец (B5), 400/690В | Асинхронные общепромышленные электродвигатели
N10-2DA | 99560.4 | 0 | N10 Температурный класс 180 (H). | Опции для двигателей
PH1102SF | 17618.4 | 112 | Панель оператора PROMPOWER PH1-102S-F. Диагональ 10,2". Экран TFT разрешение 1024*600. Сетевые подключения RS232,RS422/RS485. Среда разработки PROMPOWER HMI Studio | Панели оператора PH1
P80-2DB | 39.6 | 0 | P80 Круглый фланец. Для типоразмеров FS180, 200, 225 и 280 опция недоступна, так как у данных моторов фланец уже круглый. | Опции для двигателей
PDBR75K10R5 | 23846.4 | 0 | Тормозной резистор PROMPOWER PDBR-75K-10R-5, мощность 75 кВт, 10 Ом, ПВ 5% (120 с), IP 54, способ подключения: клеммная колодка, корпус из оцинкованной стали, габарит М6 (Ширина 200 мм; Высота 70 мм; Длина 460 мм) масса 9 кг. | Тормозные резисторы
PDBR15K30R40 | 40089.6 | 0 | Тормозной резистор PROMPOWER PDBR-15K-30R-40, мощность 15 кВт, 30 Ом, ПВ 40% (120 с), IP 54, способ подключения: клеммная колодка, корпус из оцинкованной стали, габарит М8 (Ширина 140 мм; Высота 125 мм; Длина 460 мм) масса 11 кг. | Тормозные резисторы
1LE93931AB421FB4 | 34942.8 | 0 | Двигатель PROMPOWER 1LE9393-1AB42-1FB4. 2,2 кВт, 1500 об.,фланец, термистор. Корпус Алюминий. Типоразмер 100 | Асинхронные общепромышленные электродвигатели
W88-1DD | 6958.8 | 0 | W88 Исполнение по TH, W, F1, WF1 с повышенной сопротивляемостью к воздействию морского воздуха. | Опции для двигателей
PDSIN014660 | 799021.2 | 0 | PD-SIN-0,14-660, синус-фильтр, номинальное напряжение 400В, индуктивность 0,14 мГн, номинальный ток 660А, емкость 141 мкФ, частота сети 50 Гц, частота ШИМ 3…8 кГц, степень защиты IP00, кабельная линия до 2000 м | Синус-фильтры
PD-CommsCable | 14385.6 | 0 | Адаптер PD-CommsCable для подключения ПК к преобразователям частоты PD210 и PD310 | Опции для преобразователей частоты
L80-1C | 5949.6 | 0 | L80 Установка подшипников SKF. | Опции для двигателей
N10-3BA | 394682.4 | 0 | N10 Температурный класс 180 (H). | Опции для двигателей
1LE1502-2BD03-4JB4-Z | 556123.78 | 0 | Электродвигатель асинхронный общепромышленный 18.5кВт, 750об/мин, 225S, комби (B35), PTC, 400/690В
MP.60.12.3.2 | 14103.6 | 0 | МП толщиной 3 и 2 мм; 2шт; ШхВ: 600х1200мм | Панели, двери и внутренняя обвязка
1TL0303-0DB32-1JA4-Z | 26309 | 0 | Электродвигатель асинхронный общепромышленный, 0,75 кВт, 1500 об/мин, 80M, комби (B35), , 220/380 В | Асинхронные общепромышленные электродвигатели
1LE1002-0BA32-2KA4-Z | 24892.07 | 0 | Электродвигатель асинхронный общепромышленный 0.25кВт, 3000об/мин, 63M, малый фланец (B14), 230/400В | Асинхронные общепромышленные электродвигатели
PP.80.60.KV1.1 | 8836.8 | 0 | Потолочная панель с 1 вводом кабеля по глубине; ШхГ: 800х600мм | Панели, двери и внутренняя обвязка
PPD.120.120 | 12760.8 | 0 | Панель потолочная дождевая; ШхГ: 1200х1200мм | Панели, двери и внутренняя обвязка
PDBR15K30R40T2 | 48153.6 | 0 | Тормозной резистор PROMPOWER PDBR-15K-30R-40-T2, мощность 15 кВт, 30 Ом, ПВ 40% (120 с), IP 54, способ подключения: клеммная колодка, корпус из оцинкованной стали, габарит М8 (Ширина 140 мм; Высота 125 мм; Длина 460 мм) масса 11 кг. Датчик температуры PTC | Тормозные резисторы
P80-2DD | 39.6 | 0 | P80 Круглый фланец. Для типоразмеров FS180, 200, 225 и 280 опция недоступна, так как у данных моторов фланец уже круглый. | Опции для двигателей
Q72-1E | 17544 | 0 | Q72 Установка двух датчиков РТ100 для мониторинга температуры подшипников. | Опции для двигателей
1LE90033AA233FB4 | 1621586.4 | 0 | Асинхронный двигатель PROMPOWER 1LE9, номинальная мощность 132 кВт, номинальная частота вращения двигателя 3000 об/мин, габарит 315M, фланец IM B5, номинальное напряжение 380/660 В, датчик PTC | Асинхронные общепромышленные электродвигатели
1LE1501-1EB23-4AB4-Z | 138246.49 | 0 | Электродвигатель асинхронный общепромышленный 18,5 кВт , 1500 об/мин , 180M , лапы (B3) , PTC , 400/690В | Асинхронные общепромышленные электродвигатели
PIPCSM1I56400 | 101790 | 0 | Промышленный компьютер PIPC-SM1-I56400 | Промышленный ПК
PVIT.60.20 | 8730 | 0 | Перегородка внутренняя телекоммуникационная, для ГхВ: 600х2000мм | Панели, двери и внутренняя обвязка
1LE93931CB033FB4 | 65077.2 | 0 | Двигатель PROMPOWER 1LE9393-1CB03-3FB4. 5,5 кВт, 1500 об.,фланец, термистор.. Корпус Алюминий. Типоразмер 132 | Асинхронные общепромышленные электродвигатели
L22-2CA | 17544 | 0 | L22 Подшипник для повышенных консольных усилий (DE). За исключением типоразмера FS160. Для типоразмеров FS180~355 опции L20+L22 не могут быть совмещены. | Опции для двигателей
1LE90032BA233FB4 | 467475.6 | 0 | Асинхронный двигатель PROMPOWER 1LE9, номинальная мощность 45 кВт, номинальная частота вращения двигателя 3000 об/мин, габарит 225M, фланец IM B5, номинальное напряжение 380/660 В, датчик PTC | Асинхронные общепромышленные электродвигатели
N10-2B | 57908.4 | 0 | N10 Температурный класс 180 (H). | Опции для двигателей
PP.80.50.KV2.1 | 8701.2 | 0 | Потолочная панель с 2 вводами кабеля по глубине; ШхГ: 800х500мм | Панели, двери и внутренняя обвязка
CMXL20A05PS | 3483.6 | 0 | CM-XL20A-05(PS) Кабель силовой для серводвигателей без тормоза. 5 метров. | Аксессуары для сервосистем
PM.80.PBU | 568.8 | 0 | Перемычка монтажная, внешний монтаж, для установки с утопленной боковой стенкой, для Г:800 | Шкафы, каркасы и корпуса
P80-2DC | 39.6 | 0 | P80 Круглый фланец. Для типоразмеров FS180, 200, 225 и 280 опция недоступна, так как у данных моторов фланец уже круглый. | Опции для двигателей
PO.80.60.VK1 | 11641.2 | 0 | Панель основания с 1 щеточным вводом; ШхГ: 800х600мм | Панели, двери и внутренняя обвязка
Q72-2CA | 17544 | 0 | Q72 Установка двух датчиков РТ100 для мониторинга температуры подшипников. | Опции для двигателей
PPCABTS8040412.11170120 | 90900 | 0 | Шкаф электротехнический PPCABTS8040412.11170120. Корпус напольный серии PPCAB, ШхГхВ: 400х400х1200, сборка 1117-0120 в составе: Каркас шкафа ШхГхВ: 400х400х1200мм (рым-болты 4шт; монтаж. перемычки внутренний монтаж, по глубине 2шт); Сплошная дверь (с комфортной ручкой), угол открывания 180⁰; МП 3мм; Панель задняя сплошная; Потолочная панель; Панель основания в сборе с модульными полами | Шкафы, каркасы и корпуса
PGVAN11 | 1196.4 | 0 | Блок вспомогательных контактов серии Pulse бокового монтажа для Автоматических выключателей защиты двигателя PGV2ME, 1НО+1НЗ | Блоки допконтактов
1LE93030DA321FA4 | 33927.6 | 0 | Асинхронный двигатель PROMPOWER 1LE9, номинальная мощность 1.1 кВт, номинальная частота вращения двигателя 3000 об/мин, габарит 80M, фланец IM B5, номинальное напряжение 220/380 В | Асинхронные общепромышленные электродвигатели
NDR24024 | 5079.6 | 900 | Импульсный источник питания PROMPOWER NDR-240-24 в металлическом корпусе, напряжение на выходе 24 В постоянного тока, номинальный ток 10 А, номинальная мощность 240 Вт. Входное напряжение 85-264 В переменного тока (120-370 В постоянного тока) | Блоки питания NDR в металлическом корпусе
PD110A411K | 0 | 0 | Преобразователь частоты PD110-A411K, напряжение питания 380В, номинальный ток 210/256A, номинальная мощность 110/132кВт, NPN/PNP | Для общепромышленного применения
W88-1DC | 6958.8 | 0 | W88 Исполнение по TH, W, F1, WF1 с повышенной сопротивляемостью к воздействию морского воздуха. | Опции для двигателей
W88-2DC | 35842.8 | 0 | W88 Исполнение по TH, W, F1, WF1 с повышенной сопротивляемостью к воздействию морского воздуха. | Опции для двигателей
1LE1501-2AB53-4AB4-Z | 193163.4 | 0 | Электродвигатель асинхронный общепромышленный 30 кВт , 1500 об/мин , 200L, лапы (B3), PTC , 400/690В | Асинхронные общепромышленные электродвигатели
1LE1002-0BB22-2KB4-Z | 25760.3 | 0 | Электродвигатель асинхронный общепромышленный 0.12кВт, 1500об/мин, 63M, малый фланец (B14), PTC, 230/400В
L22-2DC | 17544 | 0 | L22 Подшипник для повышенных консольных усилий (DE). За исключением типоразмера FS160. Для типоразмеров FS180~355 опции L20+L22 не могут быть совмещены. | Опции для двигателей
KJ112D04NAD350TA | 1888.8 | 0 | Индуктивный датчик KJ112-D04NA-D350-TA, никелированная латунь, заподлицо, диаметр М12, расстояние срабатывания 4 мм, NPN-НО, 3х проводное подключение, кабель 2 метра | Индуктивные датчики
N01-1E | 5235.6 | 0 | N01 Температурный класс 155 (F), используемый по 155 (F) с учетом сервис-фактора (SF1.15) FS80~160 (FS - Типоразмер двигателя). | Опции для двигателей
KJ118D08PADS1248TA | 2137.2 | 289 | Индуктивный датчик KJ118-D08PA-DS1248-TA, никелированная латунь, заподлицо, диаметр М18, расстояние срабатывания 8 мм, PNP-НО, 3х проводное подключение, разъем М12 | Индуктивные датчики
PP.60.60.KV2.1 | 9342 | 0 | Потолочная панель с 2 вводами кабеля по глубине; ШхГ: 600х600мм | Панели, двери и внутренняя обвязка
Q04-2CB | 8772 | 0 | Q04 Антиконденсационный обогрев 220 В переменного напряжения. Когда выбраны эти опции, клеммные коробки будут выполнены из чугуна. | Опции для двигателей
PZ19.11U | 1760.4 | 0 | Панель-заглушка для монтажной рамы; 19"; В: 11U | Аксессуары и 19" компоненты
JLC1D1801AC220 | 403.2 | 0 | Контактор переменного тока JLC1-D18-01 (AC220), номинальный ток 18A, 3 полюса, дополнительный контакт 1НЗ, напряжение катушки 220VAC | Контакторы
W88-3BA | 105498 | 0 | W88 Исполнение по TH, W, F1, WF1 с повышенной сопротивляемостью к воздействию морского воздуха. | Опции для двигателей
PP.80.100.KV1.1 | 11983.2 | 0 | Потолочная панель с 1 вводом кабеля по глубине; ШхГ: 800х1000мм | Панели, двери и внутренняя обвязка
SM.50.23.23 | 1340.4 | 0 | Монтажная шина 23х23мм; Ш/Г: 500мм | Шкафы, каркасы и корпуса
Q72-2DB | 17544 | 0 | Q72 Установка двух датчиков РТ100 для мониторинга температуры подшипников. | Опции для двигателей
PO.50.40.VK1 | 7723.2 | 0 | Панель основания с 1 щеточным вводом; ШхГ: 500х400мм | Панели, двери и внутренняя обвязка
1LE1002-1CA02-2KB4-Z | 106211.17 | 0 | Электродвигатель асинхронный общепромышленный 5.5кВт, 3000об/мин, 132S, малый фланец (B14), PTC, 230/400В
1LE90033AD633AB4 | 1794207.6 | 0 | Асинхронный двигатель PROMPOWER 1LE9, номинальная мощность 110 кВт, номинальная частота вращения двигателя 750 об/мин, габарит 315L, лапы IM В3, номинальное напряжение 380/660 В, датчик PTC | Асинхронные общепромышленные электродвигатели
1LE1002-0CB32-2KB4-Z | 30404.43 | 0 | Электродвигатель асинхронный общепромышленный 0.37кВт, 1500об/мин, 71M, малый фланец (B14), PTC, 230/400В
1LE93930EA421AA4 | 24204 | 0 | Двигатель PROMPOWER 1LE9393-0EA42-1AA4. 2,2 кВт, 3000 об/мин, 90L, лапы IM B3, 220/380В. Корпус Алюминий. Типоразмер 090 | Асинхронные общепромышленные электродвигатели
1LE90033AD633AA4 | 1789238.4 | 0 | Асинхронный двигатель PROMPOWER 1LE9, номинальная мощность 110 кВт, номинальная частота вращения двигателя 750 об/мин, габарит 315L, лапы IM В3, номинальное напряжение 380/660 В | Асинхронные общепромышленные электродвигатели
PROMPOWERR5 | 0 | 1 | Коллаборативный робот PROMPOWER R5 имеет грузоподъемность 5 кг и радиус действия 954 мм. | Коллаборативные роботы
W88-0D | 1970.4 | 0 | W88 Исполнение по TH, W, F1, WF1 с повышенной сопротивляемостью к воздействию морского воздуха. | Опции для двигателей
PDOTL019150 | 0 | 0 | PD-OTL-0,19-150, дроссель 3-фазный моторный, номинальное напряжение 690В, индуктивность 0,19 мГн, номинальный ток 150 А, частота сети 50 Гц, степень защиты IP00 | Выходные дроссели
Q04-3AC | 9570 | 0 | Q04 Антиконденсационный обогрев 220 В переменного напряжения. Когда выбраны эти опции, клеммные коробки будут выполнены из чугуна. | Опции для двигателей
W88-2CB | 28699.2 | 0 | W88 Исполнение по TH, W, F1, WF1 с повышенной сопротивляемостью к воздействию морского воздуха. | Опции для двигателей
1LE90033AB733JB4 | 1921519.2 | 0 | Асинхронный двигатель PROMPOWER 1LE9, номинальная мощность 200 кВт, номинальная частота вращения двигателя 1500 об/мин, габарит 315L, комби IM B35, номинальное напряжение 380/660 В, датчик PTC | Асинхронные общепромышленные электродвигатели
X17-1DA | 5337.6 | 0 | X17 Второй стандартный конец вала. H00 и F70 не могут быть применены с этой опцией. Второй стандартный конец вала с неприводной стороны (NDE) показан на чертежах. | Опции для двигателей
1TL0303-0EC42-1JB4-Z | 37031 | 0 | Электродвигатель асинхронный общепромышленный, 1,1 кВт, 1000 об/мин, 90L, комби (B35), PTC (3), 220/380 В | Асинхронные общепромышленные электродвигатели
PV.80.18 | 6591.6 | 0 | Перегородка внутренняя; ГхВ: 800х1800мм | Панели, двери и внутренняя обвязка
PDOUSB | 6420 | 21 | Адаптер связи PDO-USB | Опции для преобразователей частоты
PD100AB015 | 0 | 0 | Преобразователь частоты PROMPOWER PD100-AB015, номинальная мощность 1,5 кВт, напряжение питания 220 В, 1/3 фазы, номинальный ток 8 А, степень защиты IP20, встроенный ЭМС фильтр, встроенный тормозной модуль (прерыватель), встроенная панель управления, встроенный протокол Modbus RTU (RS485), 3 дискретных входа, 1 аналоговый вход (0-10 В, 0/4-20 мА), 1 аналоговый выход (0-10В), 1 дискретный выход, 1 выходное реле , дискретные входы NPN/PNP | Для общепромышленного применения
MPC.70.120 | 7692 | 0 | Секционная монтажная панель ШхВ: 700х1200мм; для Ш/Г шкафа: 800 мм | Панели, двери и внутренняя обвязка
1LE90032AB433JB4 | 353986.8 | 0 | Асинхронный двигатель PROMPOWER 1LE9, номинальная мощность 30 кВт, номинальная частота вращения двигателя 1500 об/мин, габарит 200L, комби IM B35, номинальное напряжение 380/660 В, датчик PTC | Асинхронные общепромышленные электродвигатели
1LE90033BD533AA4 | 2828817.6 | 0 | Асинхронный двигатель PROMPOWER 1LE9, номинальная мощность 185 кВт, номинальная частота вращения двигателя 750 об/мин, габарит 355L, лапы IM В3, номинальное напряжение 380/660 В | Асинхронные общепромышленные электродвигатели
PO.120.40 | 6734.4 | 0 | Панель основания с модульными полами; ШхГ: 1200х400мм | Панели, двери и внутренняя обвязка
W88-0E | 2094 | 0 | W88 Исполнение по TH, W, F1, WF1 с повышенной сопротивляемостью к воздействию морского воздуха. | Опции для двигателей
PVM.120.18 | 9776.4 | 0 | Перегородка внутренняя модульная; ГхВ: 1200х1800мм | Панели, двери и внутренняя обвязка
PMPC.40 | 9673.2 | 0 | Поворотный механизм для секционной МП, для Ш: 400 мм | Панели, двери и внутренняя обвязка
W88-2A | 18783.6 | 0 | W88 Исполнение по TH, W, F1, WF1 с повышенной сопротивляемостью к воздействию морского воздуха. | Опции для двигателей
OP102 | 1740 | 0 | Выносная панель управления OP-102 | Опции для преобразователей частоты
6SL3210-5BB15-5UV1 | 9513.42 | 0 | SINAMICSV20 1ф,200-240В,0,55кВт,150 % Iном 60 с,USS/MODBUS RTU | Для общепромышленного применения
PO.120.60.PVK | 12037.2 | 0 | Панель основания с панелью для кабельных вводов; ШхГ: 1200х600мм | Панели, двери и внутренняя обвязка
1LE90033BA633FA4 | 3246211.2 | 0 | Асинхронный двигатель PROMPOWER 1LE9, номинальная мощность 315 кВт, номинальная частота вращения двигателя 3000 об/мин, габарит 355L, фланец IM B5, номинальное напряжение 380/660 В | Асинхронные общепромышленные электродвигатели
D03-1C | 10857.6 | 0 | D03 Температурный диапазон окружающей среды -40ºC ~ +40ºC. | Опции для двигателей
PGV2ME02 | 3592.8 | 35 | Автоматический выключатель защиты двигателя серии Pulse, Диапазон регулировки тока (A) 0,16-0,25 | Автоматы защиты двигателя
W88-1DB | 6958.8 | 0 | W88 Исполнение по TH, W, F1, WF1 с повышенной сопротивляемостью к воздействию морского воздуха. | Опции для двигателей
MP.40.18.3 | 7827.6 | 0 | МП толщиной 3 мм; ШхВ: 400х1800мм | Панели, двери и внутренняя обвязка
W88-2DA | 35842.8 | 0 | W88 Исполнение по TH, W, F1, WF1 с повышенной сопротивляемостью к воздействию морского воздуха. | Опции для двигателей
1LE90033BB533JB4 | 2975228.4 | 0 | Асинхронный двигатель PROMPOWER 1LE9, номинальная мощность 280 кВт, номинальная частота вращения двигателя 1500 об/мин, габарит 355L, комби IM B35, номинальное напряжение 380/660 В, датчик PTC | Асинхронные общепромышленные электродвигатели
1LE90032DB233AB4 | 778362 | 0 | Асинхронный двигатель PROMPOWER 1LE9, номинальная мощность 90 кВт, номинальная частота вращения двигателя 1500 об/мин, габарит 280M, лапы IM В3, номинальное напряжение 380/660 В, датчик PTC | Асинхронные общепромышленные электродвигатели
PO.100.40.PVK | 8811.6 | 0 | Панель основания с панелью для кабельных вводов; ШхГ: 1000х400мм | Панели, двери и внутренняя обвязка
PSD5C120P4PTA | 26950.8 | 25 | PSD5C1-20P4-PTA Сервопривод серии PSD5. 400 Вт, 1х200В, управление по шине EtherCat | Сервоприводы
PDSIN4213 | 57036 | 0 | PD-SIN-4,2-13, синус-фильтр, номинальное напряжение 400В, индуктивность 4,2 мГн, номинальный ток 13А, емкость 1,5 мкФ, частота сети 50 Гц, частота ШИМ 3…8 кГц, степень защиты IP00, кабельная линия до 400 м | Синус-фильтры
1LE1002-0EA42-2FA4-Z | 52583.02 | 0 | Электродвигатель асинхронный общепромышленный 2.2кВт, 3000об/мин, 90L, фланец (B5), 230/400В | Асинхронные общепромышленные электродвигатели
1LE1002-0DB32-2FA4-Z | 35350.52 | 0 | Электродвигатель асинхронный общепромышленный 0.75кВт, 1500об/мин, 80M, фланец (B5), 230/400В | Асинхронные общепромышленные электродвигатели
H03-3AA | 2270.4 | 0 | H03 Отверстия для слива конденсата. Применима лишь для моторов с вертикальным монтажным исполнением. Для монтажных исполнений IM B5 и IM B14 при выборе данной опции необходимо убедиться, что клеммная коробка находится сверху. Для других монтажных исполнений обратитесь к поставщику. | Опции для двигателей
W88-1A | 4250.4 | 0 | W88 Исполнение по TH, W, F1, WF1 с повышенной сопротивляемостью к воздействию морского воздуха. | Опции для двигателей
W88-2B | 20446.8 | 0 | W88 Исполнение по TH, W, F1, WF1 с повышенной сопротивляемостью к воздействию морского воздуха. | Опции для двигателей
P2S100430BB | 46500 | 8 | Устройство плавного пуска PROMPOWER P2S-100-4-30-B-B, номинальное напряжение 400 В, мощность 30 кВт, номинальный ток 60 А, напряжение управления 24 В DС, встроенный байпас (обводной контактор), степень защиты IP20 | Устройства плавного пуска P2S 100
W88-3AA | 64543.2 | 0 | W88 Исполнение по TH, W, F1, WF1 с повышенной сопротивляемостью к воздействию морского воздуха. | Опции для двигателей
1LE93030DC321AA4 | 16509.6 | 1 | Двигатель PROMPOWER 1LE9303-0DC32-1AA4. 0,55 кВт, 1000 об/мин, 80M, лапы (B3), 220/380В. Корпус Алюминий. Типоразмер 080 | Асинхронные общепромышленные электродвигатели
PPCABTS8080818.11170120 | 113311.2 | 0 | Шкаф электротехнический PPCABTS8080818.11170120. Корпус напольный серии PPCAB, ШхГхВ: 800х800х1800, сборка 1117-0120 в составе: Каркас шкафа ШхГхВ: 800х800х1800мм (рым-болты 4шт; монтаж. перемычки внутренний монтаж, по глубине 2шт); Сплошная дверь (с комфортной ручкой), угол открывания 180⁰; МП 3мм; Панель задняя сплошная; Потолочная панель; Панель основания в сборе с модульными полами | Шкафы, каркасы и корпуса
1LE90033AC633FB4 | 1869489.6 | 0 | Асинхронный двигатель PROMPOWER 1LE9, номинальная мощность 132 кВт, номинальная частота вращения двигателя 1000 об/мин, габарит 315L, фланец IM B5, номинальное напряжение 380/660 В, датчик PTC | Асинхронные общепромышленные электродвигатели
PO.120.80.UKP | 6727.2 | 0 | Модульные полы с комплектом уголков для крепления; ШхГ: 1200х800мм | Панели, двери и внутренняя обвязка
1LE1002-1AB52-2AA4-Z | 54483.17 | 0 | Электродвигатель асинхронный общепромышленный 3кВт, 1500об/мин, 100L, лапы (B3), 230/400В | Асинхронные общепромышленные электродвигатели
1LE1502-2CB23-4FA4-Z | 723856.5 | 0 | Электродвигатель асинхронный общепромышленный 55кВт, 1500об/мин, 250M, фланец (B5), 400/690В | Асинхронные общепромышленные электродвигатели
PO.120.60.VK2 | 20175.6 | 0 | Панель основания с 2 щеточными вводами; ШхГ: 1200х600мм | Панели, двери и внутренняя обвязка
N01-1C | 2587.2 | 0 | N01 Температурный класс 155 (F), используемый по 155 (F) с учетом сервис-фактора (SF1.15) FS80~160 (FS - Типоразмер двигателя). | Опции для двигателей
PPCABTS8061212.11170120 | 103862.4 | 0 | Шкаф электротехнический PPCABTS8061212.11170120. Корпус напольный серии PPCAB, ШхГхВ: 600х1200х1200, сборка 1117-0120 в составе: Каркас шкафа ШхГхВ: 600х1200х1200мм (рым-болты 4шт; монтаж. перемычки внутренний монтаж, по глубине 2шт); Сплошная дверь (с комфортной ручкой), угол открывания 180⁰; МП 3мм; Панель задняя сплошная; Потолочная панель; Панель основания в сборе с модульными полами | Шкафы, каркасы и корпуса
W88-1DA | 6958.8 | 0 | W88 Исполнение по TH, W, F1, WF1 с повышенной сопротивляемостью к воздействию морского воздуха. | Опции для двигателей
PPCABTS8100416.21170120 | 124276.8 | 0 | Шкаф электротехнический PPCABTS8100416.21170120. Корпус напольный серии PPCAB, ШхГхВ: 1000х400х1600, сборка 2117-0120 в составе: Каркас шкафа ШхГхВ: 1000х400х1600мм (рым-болты 4шт; монтаж. перемычки внутренний монтаж, по глубине 2шт); Двухстворчатая дверь (с комфортной ручкой), угол открывания 180⁰; МП 3мм; Панель задняя сплошная; Потолочная панель; Панель основания в сборе с модульными полами | Шкафы, каркасы и корпуса
W88-3AC | 64543.2 | 0 | W88 Исполнение по TH, W, F1, WF1 с повышенной сопротивляемостью к воздействию морского воздуха. | Опции для двигателей
X17-2CB | 11839.2 | 0 | X17 Второй стандартный конец вала. H00 и F70 не могут быть применены с этой опцией. Второй стандартный конец вала с неприводной стороны (NDE) показан на чертежах. | Опции для двигателей
1LE1002-1AA42-2AA4-Z | 53825.38 | 0 | Электродвигатель асинхронный общепромышленный 3кВт, 3000об/мин, 100L, лапы (B3), 230/400В | Асинхронные общепромышленные электродвигатели
PO.120.100.VK2 | 23950.8 | 0 | Панель основания с 2 щеточными вводами; ШхГ: 1200х1000мм | Панели, двери и внутренняя обвязка
ESM263D33 | 2988 | 0 | Автоматический выключатель ESM2-63/D3/3 (6kA), 3A, характеристика D, количество полюсов: 3P | MCB
W88-1B | 4434 | 0 | W88 Исполнение по TH, W, F1, WF1 с повышенной сопротивляемостью к воздействию морского воздуха. | Опции для двигателей
PO.40.80.VK2 | 10299.6 | 0 | Панель основания с 2 щеточными вводами; ШхГ: 400х800мм | Панели, двери и внутренняя обвязка
PPCABTS8060620.11170120 | 107007.6 | 0 | Шкаф электротехнический PPCABTS8060620.11170120. Корпус напольный серии PPCAB, ШхГхВ: 600х600х2000, сборка 1117-0120 в составе: Каркас шкафа ШхГхВ: 600х600х2000мм (рым-болты 4шт; монтаж. перемычки внутренний монтаж, по глубине 2шт); Сплошная дверь (с комфортной ручкой), угол открывания 180⁰; МП 3мм; Панель задняя сплошная; Потолочная панель; Панель основания в сборе с модульными полами | Шкафы, каркасы и корпуса
PMY2NDC12 | 916.8 | 369 | Электромеханическое реле PMY2N DC12, двухполюсное, номинальный ток 6,6А, управление 12VDC | Миниатюрные силовые реле
MPO.100.250 | 2138.4 | 0 | Модуль панели основания; ШхГ: 1000х250мм | Панели, двери и внутренняя обвязка
PPD.100.120 | 11605.2 | 0 | Панель потолочная дождевая; ШхГ: 1000х1200мм | Панели, двери и внутренняя обвязка
PPCABTS8100820.21170120 | 137149.2 | 0 | Шкаф электротехнический PPCABTS8100820.21170120. Корпус напольный серии PPCAB, ШхГхВ: 1000х800х2000, сборка 2117-0120 в составе: Каркас шкафа ШхГхВ: 1000х800х2000мм (рым-болты 4шт; монтаж. перемычки внутренний монтаж, по глубине 2шт); Двухстворчатая дверь (с комфортной ручкой), угол открывания 180⁰; МП 3мм; Панель задняя сплошная; Потолочная панель; Панель основания в сборе с модульными полами | Шкафы, каркасы и корпуса
MPO.40.S | 752.4 | 0 | Модуль панели основания сдвижной; Ш: 400мм | Панели, двери и внутренняя обвязка
PP.80.40.KV1.1 | 7263.6 | 0 | Потолочная панель с 1 вводом кабеля по глубине; ШхГ: 800х400мм | Панели, двери и внутренняя обвязка
Q72-2DC | 17544 | 0 | Q72 Установка двух датчиков РТ100 для мониторинга температуры подшипников. | Опции для двигателей
W88-2CC | 28699.2 | 0 | W88 Исполнение по TH, W, F1, WF1 с повышенной сопротивляемостью к воздействию морского воздуха. | Опции для двигателей
PDINL0174350 | 0 | 0 | PD-INL-0,174-350, дроссель 3-фазный сетевой, падение напряжения 4%, номинальное напряжение 690В, индуктивность 0,174 мГн, номинальный ток 350 А, частота сети 50 Гц, степень защиты IP00 | Сетевые дроссели
PZ.40.16 | 9099.6 | 0 | Панель задняя сплошная; ШхВ: 400х1600мм | Панели, двери и внутренняя обвязка
1LE1002-1CB22-2KB4-Z | 132665.85 | 0 | Электродвигатель асинхронный общепромышленный 7.5кВт, 1500об/мин, 132M, малый фланец (B14), PTC, 230/400В
1LE1002-0DC32-2KB4-Z | 41284.8 | 0 | Электродвигатель асинхронный общепромышленный 0.55кВт, 1000об/мин, 80M, малый фланец (B14), PTC, 230/400В
1LE1002-1BD22-2FA4-Z | 84232.87 | 0 | Электродвигатель асинхронный общепромышленный 1.5кВт, 750об/мин, 112M, фланец (B5), 230/400В | Асинхронные общепромышленные электродвигатели
1LE93031DD333FB4 | 179503.2 | 0 | Асинхронный двигатель PROMPOWER 1LE9, номинальная мощность 5.5 кВт, номинальная частота вращения двигателя 750 об/мин, габарит 160M, фланец IM B5, номинальное напряжение 380/660 В, датчик PTC | Асинхронные общепромышленные электродвигатели
PO.40.100.PVK | 8502 | 0 | Панель основания с панелью для кабельных вводов; ШхГ: 400х1000мм | Панели, двери и внутренняя обвязка
PO.40.50 | 5164.8 | 0 | Панель основания с модульными полами; ШхГ: 400х500мм | Панели, двери и внутренняя обвязка
PP.60.60.IT1 | 10224 | 0 | Панель потолочная телекоммуникационная с 1 щеточным вводом; ШхГ: 600х600мм | Панели, двери и внутренняя обвязка
PZ.100.16 | 12498 | 0 | Панель задняя сплошная; ШхВ: 1000х1600мм | Панели, двери и внутренняя обвязка
PP.80.120.KV2 | 13254 | 0 | Потолочная панель с 2 вводами кабеля по ширине; ШхГ: 800х1200мм | Панели, двери и внутренняя обвязка
1LE1002-0EB02-2KB4-Z | 44724.18 | 0 | Электродвигатель асинхронный общепромышленный 1.1кВт, 1500об/мин, 90S, малый фланец (B14), PTC, 230/400В
PZ.50.18 | 10100.4 | 0 | Панель задняя сплошная; ШхВ: 500х1800мм | Панели, двери и внутренняя обвязка
PLMEC4095A | 586.8 | 19 | Механизм блокировки для контакторов 40-95А | Контакторы
W88-2CD | 28699.2 | 0 | W88 Исполнение по TH, W, F1, WF1 с повышенной сопротивляемостью к воздействию морского воздуха. | Опции для двигателей
PDOPadfit1 | 760.8 | 7 | Простая монтажная рамка для кнопочной панели PDO-Padfit1 | Опции для преобразователей частоты
PP.80.40.KV1 | 9082.8 | 0 | Потолочная панель с 1 вводом кабеля по ширине; ШхГ: 800х400мм | Панели, двери и внутренняя обвязка
PDOTLdU01649 | 22899.6 | 0 | PD-OTL-dU-0,16-49, дроссель 3-фазный моторный ограничивающий dU/dt, номинальное напряжение 400В, индуктивность 0,16 мГн, номинальный ток 49А, частота сети 50 Гц, частота ШИМ 3…16 кГц, степень зашиты IP00 | Дроссели dU/dt
X17-2A | 8649.6 | 0 | X17 Второй стандартный конец вала. H00 и F70 не могут быть применены с этой опцией. Второй стандартный конец вала с неприводной стороны (NDE) показан на чертежах. | Опции для двигателей
PP.80.60.KBM | 6310.8 | 0 | Потолочная панель под мембранные кабельные ввода, для ШхГ: 800х600мм | Панели, двери и внутренняя обвязка
KJ112D04PAD350TA | 1888.8 | 0 | Индуктивный датчик KJ112-D04PA-D350-TA, никелированная латунь, заподлицо, диаметр М12, расстояние срабатывания 4 мм, PNP-НО, 3х проводное подключение, кабель 2м | Индуктивные датчики
PDBR5K580R5 | 6589.2 | 0 | Тормозной резистор PROMPOWER PDBR-5K5-80R-5, мощность 5,5 кВт, 80 Ом, ПВ 5% (120 с), IP 54, способ подключения: клеммная колодка, корпус из оцинкованной стали, габарит М1 (Ширина 70 мм; Высота 45 мм; Длина 460 мм), масса 2 кг. | Тормозные резисторы
EC-01.60.10 | 5023.2 | 0 | Цоколь, высота 100 (углы + передняя панель, ввод через угол), для Ш:600 мм, 2шт | Шкафы, каркасы и корпуса
PO.40.40 | 4975.2 | 0 | Панель основания с модульными полами; ШхГ: 400х400мм | Панели, двери и внутренняя обвязка
PPCABTS8051220.11170120 | 109131.6 | 0 | Шкаф электротехнический PPCABTS8051220.11170120. Корпус напольный серии PPCAB, ШхГхВ: 500х1200х2000, сборка 1117-0120 в составе: Каркас шкафа ШхГхВ: 500х1200х2000мм (рым-болты 4шт; монтаж. перемычки внутренний монтаж, по глубине 2шт); Сплошная дверь (с комфортной ручкой), угол открывания 180⁰; МП 3мм; Панель задняя сплошная; Потолочная панель; Панель основания в сборе с модульными полами | Шкафы, каркасы и корпуса
PDOTL014210 | 0 | 0 | PD-OTL-0,14-210, дроссель 3-фазный моторный, номинальное напряжение 690В, индуктивность 0,14 мГн, номинальный ток 210 А, частота сети 50 Гц, степень защиты IP00 | Выходные дроссели
Q72-2A | 17544 | 0 | Q72 Установка двух датчиков РТ100 для мониторинга температуры подшипников. | Опции для двигателей
PP.60.60.KV1 | 8311.2 | 0 | Потолочная панель с 1 вводом кабеля по ширине; ШхГ: 600х600мм | Панели, двери и внутренняя обвязка
PDINL1510 | 17226 | 0 | PD-INL-1,5-10, дроссель 3-фазный сетевой, падение напряжения 2%, номинальное напряжение 400В, индуктивность 1,5 мГн, номинальный ток 10А, частота сети 50 Гц, степень защиты IP00 | Сетевые дроссели
MPO.40.200 | 903.6 | 0 | Модуль панели основания; ШхГ: 400х200мм | Панели, двери и внутренняя обвязка
PO.100.80.PVK | 12025.2 | 0 | Панель основания с панелью для кабельных вводов; ШхГ: 1000х800мм | Панели, двери и внутренняя обвязка
PP.60.40.KV2.1 | 7220.4 | 0 | Потолочная панель с 2 вводами кабеля по глубине; ШхГ: 600х400мм | Панели, двери и внутренняя обвязка
X.50.60.18 | 44748 | 0 | Каркас шкафа; ШхГхВ: 500x600х1800мм | Шкафы, каркасы и корпуса
PP.80.50 | 5932.8 | 0 | Потолочная панель сплошная; ШхГ: 800х500мм | Панели, двери и внутренняя обвязка
PD110A4900 | 0 | 0 | Преобразователь частоты PD110-A4900, напряжение питания 380В, номинальный ток 180/210A, номинальная мощность 90/110кВт, NPN/PNP | Для общепромышленного применения
PDOTLdU0016456 | 86701.2 | 0 | PD-OTL-dU-0,016-456, дроссель 3-фазный моторный ограничивающий dU/dt, номинальное напряжение 400В, индуктивность 0,016 мГн, номинальный ток 456А, частота сети 50 Гц, частота ШИМ 3…16 кГц, степень зашиты IP00 | Дроссели dU/dt
RIT19.50.14 | 12670.8 | 0 | Монтажная рама; 19"; ГхВ: 500х1400мм | Аксессуары и 19" компоненты
JAML15XL6PS | 2408.4 | 9 | JAM-L15-XL6(PS) Комплект разъёмов для самостоятельного изготовления силового кабеля (серводвигатель с тормозом) и кабеля энкодера. | Кабели и разъемы для сервосистем
PN.80.100 | 4742.4 | 0 | Рамка основания полов; ШхГ: 800х1000мм | Панели, двери и внутренняя обвязка
PO.100.100.UKP | 7327.2 | 0 | Модульные полы с комплектом уголков для крепления; ШхГ: 1000х1000мм | Панели, двери и внутренняя обвязка
PDBR22K30R100T2 | 198374.4 | 0 | Тормозной резистор PROMPOWER PDBR-22K-30R-100-T2, мощность 22 кВт, 30 Ом, ПВ 100% (120 с), IP 54, способ подключения: клеммная колодка, корпус из оцинкованной стали, габарит Д50 (Ширина 240 мм; Высота 350 мм; Длина 835 мм) масса 30 кг. Датчик температуры PTC | Тормозные резисторы
D03-1B | 8894.4 | 0 | D03 Температурный диапазон окружающей среды -40ºC ~ +40ºC. | Опции для двигателей
PO.120.120.UKP | 9265.2 | 0 | Модульные полы с комплектом уголков для крепления; ШхГ: 1200х1200мм | Панели, двери и внутренняя обвязка
PPP.50.100 | 7086 | 0 | Потолочная панель перфорированная; ШхГ: 500х1000мм | Панели, двери и внутренняя обвязка
PDOLCD | 6420 | 67 | LCD кнопочная панель PDO-LCD | Опции для преобразователей частоты
PO.50.40 | 5196 | 0 | Панель основания с модульными полами; ШхГ: 500х400мм | Панели, двери и внутренняя обвязка
1LE1002-1CD03-4KB4-Z | 121933.92 | 0 | Электродвигатель асинхронный общепромышленный 2.2кВт, 750об/мин, 132S, малый фланец (B14), PTC, 400/690В
1LE1502-3AD43-4GA4-Z | 2187774.15 | 0 | Электродвигатель асинхронный общепромышленный 90кВт, 750об/мин, 315L, фланец (V1), 400/690В | Асинхронные общепромышленные электродвигатели
1LE93031CC021FA4 | 94578 | 0 | Асинхронный двигатель PROMPOWER 1LE9, номинальная мощность 3 кВт, номинальная частота вращения двигателя 1000 об/мин, габарит 132S, фланец IM B5, номинальное напряжение 220/380 В | Асинхронные общепромышленные электродвигатели
Keyboardbracket | 580.8 | 34 | Монтажная рамка для выносной кнопочной панели PD310 | Опции для преобразователей частоты
1LE90032AB433FB4 | 344022 | 0 | Асинхронный двигатель PROMPOWER 1LE9, номинальная мощность 30 кВт, номинальная частота вращения двигателя 1500 об/мин, габарит 200L, фланец IM B5, номинальное напряжение 380/660 В, датчик PTC | Асинхронные общепромышленные электродвигатели
PO.100.120.UKP | 8454 | 0 | Модульные полы с комплектом уголков для крепления; ШхГ: 1000х1200мм | Панели, двери и внутренняя обвязка
PD310PG1HTL | 5541.6 | 93 | PD310PG1-HTL Модуль энкодера 24 В HTL | Опции для преобразователей частоты
PN.80.50 | 4210.8 | 0 | Рамка основания полов; ШхГ: 800х500мм | Панели, двери и внутренняя обвязка
PO.100.60 | 7743.6 | 0 | Панель основания с модульными полами; ШхГ: 1000х600мм | Панели, двери и внутренняя обвязка
X.50.60.12 | 43758 | 0 | Каркас шкафа; ШхГхВ: 500x600х1200мм | Шкафы, каркасы и корпуса
PPP.40.50 | 5822.4 | 0 | Потолочная панель перфорированная; ШхГ: 400х500мм | Панели, двери и внутренняя обвязка
X.80.80.20 | 46228.8 | 0 | Каркас шкафа; ШхГхВ: 800x800х2000мм | Шкафы, каркасы и корпуса
X.100.40.14 | 44486.4 | 0 | Каркас шкафа; ШхГхВ: 1000x400х1400мм | Шкафы, каркасы и корпуса
X.60.120.14 | 45991.2 | 0 | Каркас шкафа; ШхГхВ: 600х1200х1400мм | Шкафы, каркасы и корпуса
PPP.40.100 | 6717.6 | 0 | Потолочная панель перфорированная; ШхГ: 400х1000мм | Панели, двери и внутренняя обвязка
PPP.80.60 | 6969.6 | 0 | Потолочная панель перфорированная; ШхГ: 800х600мм | Панели, двери и внутренняя обвязка
PD310A4750BL | 341838 | 0 | Преобразователь частоты PROMPOWER PD310-A4750BL, номинальная мощность 75/90 кВт, напряжение питания 380 В, 3 фазы, номинальный ток 150/176 А, степень защиты IP20, встроенный ЭМС фильтр, встроенный тормозной модуль (прерыватель), встроенная панель управления, встроенный протокол Modbus RTU (RS485), 5 дискретных входов, 1 дискретный выход, 2 аналоговых входа (0-10 В, 0/4-20 мА), 1 аналоговый выход (0-10 В, 0/4-20 мА), 1 релейный выход, дискретные входы NPN/PNP, встроенный дроссель звена постоянного тока | Для высокоточных применений с возможностью подключения датчиков обратной связи
NGMP.80 | 2814 | 0 | Комплект направляющих шин для установки МП; Г: 800мм | Панели, двери и внутренняя обвязка
Q04-3AA | 9570 | 0 | Q04 Антиконденсационный обогрев 220 В переменного напряжения. Когда выбраны эти опции, клеммные коробки будут выполнены из чугуна. | Опции для двигателей
PN.80.120 | 4954.8 | 0 | Рамка основания полов; ШхГ: 800х1200мм | Панели, двери и внутренняя обвязка
PO.100.40 | 6295.2 | 0 | Панель основания с модульными полами; ШхГ: 1000х400мм | Панели, двери и внутренняя обвязка
PO.120.40.UKP | 4676.4 | 0 | Модульные полы с комплектом уголков для крепления; ШхГ: 1200х400мм | Панели, двери и внутренняя обвязка
PP.80.100.IT2 | 16795.2 | 0 | Панель потолочная телекоммуникационная с 2 щеточными вводами; ШхГ: 800х1000мм | Панели, двери и внутренняя обвязка
PP.80.60.IT1 | 11532 | 0 | Панель потолочная телекоммуникационная с 1 щеточным вводом; ШхГ: 800х600мм | Панели, двери и внутренняя обвязка
X17-1B | 2085.6 | 0 | X17 Второй стандартный конец вала. H00 и F70 не могут быть применены с этой опцией. Второй стандартный конец вала с неприводной стороны (NDE) показан на чертежах. | Опции для двигателей
MPO.60.100 | 844.8 | 0 | Модуль панели основания; ШхГ: 600х100мм | Панели, двери и внутренняя обвязка
PO.120.120 | 13074 | 0 | Панель основания с модульными полами; ШхГ: 1200х1200мм | Панели, двери и внутренняя обвязка
X.50.60.14 | 44088 | 0 | Каркас шкафа; ШхГхВ: 500x600х1400мм | Шкафы, каркасы и корпуса
X.100.50.18 | 45432 | 0 | Каркас шкафа; ШхГхВ: 1000x500х1800мм | Шкафы, каркасы и корпуса
1LE93031CB033FA4 | 95463.6 | 0 | Асинхронный двигатель PROMPOWER 1LE9, номинальная мощность 5.5 кВт, номинальная частота вращения двигателя 1500 об/мин, габарит 132S, фланец IM B5, номинальное напряжение 380/660 В | Асинхронные общепромышленные электродвигатели
PN.40.120 | 4423.2 | 0 | Рамка основания полов; ШхГ: 400х1200мм | Панели, двери и внутренняя обвязка
PPP.60.50 | 6243.6 | 0 | Потолочная панель перфорированная; ШхГ: 600х500мм | Панели, двери и внутренняя обвязка
KSS.40.100.18 | 34851.6 | 0 | Комплект сейсмостойкости для корпуса; ШхГхВ: 400х1000х1800мм | Аксессуары и 19" компоненты
PDBR45K15R2T2 | 18086.4 | 0 | Тормозной резистор PROMPOWER PDBR-45K-15R-2-T2, мощность 45 кВт, 15 Ом, ПВ 2% (120 с), IP 54, способ подключения: клеммная колодка, корпус из оцинкованной стали, габарит М2 (Ширина 80 мм; Высота 65 мм; Длина 460 мм) масса 4 кг. Датчик температуры PTC | Тормозные резисторы
1LE90032DA033AB4 | 705457.2 | 0 | Асинхронный двигатель PROMPOWER 1LE9, номинальная мощность 75 кВт, номинальная частота вращения двигателя 3000 об/мин, габарит 280S, лапы IM В3, номинальное напряжение 380/660 В, датчик PTC | Асинхронные общепромышленные электродвигатели
PBZ.60.16 | 18122.4 | 0 | Комплект боковых стенок на замках; 2шт; ГхВ: 600х1600мм | Панели, двери и внутренняя обвязка
X.80.60.18 | 45328.8 | 0 | Каркас шкафа; ШхГхВ: 800x600х1800мм | Шкафы, каркасы и корпуса
PO.100.40.VK1 | 11522.4 | 0 | Панель основания с 1 щеточным вводом; ШхГ: 1000х400мм | Панели, двери и внутренняя обвязка
SS.50.23.64 | 940.8 | 0 | Системное шасси 23х64мм; Ш/Г: 500мм | Шкафы, каркасы и корпуса
PVM.120.22 | 10974 | 0 | Перегородка внутренняя модульная; ГхВ: 1200х2200мм | Панели, двери и внутренняя обвязка
PN.80.60 | 4316.4 | 0 | Рамка основания полов; ШхГ: 800х600мм | Панели, двери и внутренняя обвязка
PO.100.80.VK2 | 18826.8 | 0 | Панель основания с 2 щеточными вводами; ШхГ: 1000х800мм | Панели, двери и внутренняя обвязка
KSS.40.50.20 | 31963.2 | 0 | Комплект сейсмостойкости для корпуса; ШхГхВ: 400х500х2000мм | Аксессуары и 19" компоненты
PO.100.50.VK1 | 12148.8 | 0 | Панель основания с 1 щеточным вводом; ШхГ: 1000х500мм | Панели, двери и внутренняя обвязка
DO.80.18.IT | 50752.8 | 0 | Дверь обзорная серверная (с комфортной ручкой); 180⁰; ШхВ: 800х1800мм | Панели, двери и внутренняя обвязка
KJ118D08PBD355TA | 2137.2 | 0 | Индуктивный датчик KJ118-D08PB-D355-TA, никелированная латунь, заподлицо, диаметр М18, расстояние срабатывания 8 мм, PNP-НЗ, 3х проводное подключение, кабель 2м | Индуктивные датчики
X.50.80.16 | 44988 | 0 | Каркас шкафа; ШхГхВ: 500x800х1600мм | Шкафы, каркасы и корпуса
X.100.100.18 | 46856.4 | 0 | Каркас шкафа; ШхГхВ: 1000x1000х1800мм | Шкафы, каркасы и корпуса
PO.50.80.VK1 | 9531.6 | 0 | Панель основания с 1 щеточным вводом; ШхГ: 500х800мм | Панели, двери и внутренняя обвязка
MPO.50.200 | 1053.6 | 0 | Модуль панели основания; ШхГ: 500х200мм | Панели, двери и внутренняя обвязка
PO.100.120.PVK | 15944.4 | 0 | Панель основания с панелью для кабельных вводов; ШхГ: 1000х1200мм | Панели, двери и внутренняя обвязка
PP.60.60.4KV | 8162.4 | 0 | Панель потолочная с 4 кабельными вводами, для ШхГ: 600х600мм | Панели, двери и внутренняя обвязка
PP.60.80.KV2.1 | 11463.6 | 0 | Потолочная панель с 2 вводами кабеля по глубине; ШхГ: 600х800мм | Панели, двери и внутренняя обвязка
US.50.12 | 721.2 | 0 | Уплотнитель соединительный; 500х1200мм | Аксессуары и 19" компоненты
1LE1002-1BA22-2NB4-Z | 80930.73 | 0 | Электродвигатель асинхронный общепромышленный 4кВт, 3000об/мин, 112M, комби (B34), PTC, 230/400В
X.50.80.14 | 44658 | 0 | Каркас шкафа; ШхГхВ: 500x800х1400мм | Шкафы, каркасы и корпуса
X.100.40.22 | 45806.4 | 0 | Каркас шкафа; ШхГхВ: 1000x400х2200мм | Шкафы, каркасы и корпуса
ESM163C23 | 4404 | 32 | Автоматический выключатель ESM1-63/C2/3 (10kA), 2A, характеристика C, количество полюсов: 3P | MCB
Q72-2DA | 17544 | 0 | Q72 Установка двух датчиков РТ100 для мониторинга температуры подшипников. | Опции для двигателей
PO.100.80.VK1 | 14734.8 | 0 | Панель основания с 1 щеточным вводом; ШхГ: 1000х800мм | Панели, двери и внутренняя обвязка
PH1043SF | 8299.2 | 72 | Панель оператора PROMPOWER PH1-043S-F. Диагональ 4,3". Экран TFT разрешение 480*272. Сетевые подключения RS232,RS422/RS485. Среда разработки PROMPOWER HMI Studio | Панели оператора PH1
X.100.100.20 | 47186.4 | 0 | Каркас шкафа; ШхГхВ: 1000x1000х2000мм | Шкафы, каркасы и корпуса
H00-2DD | 5766 | 0 | H00 Мотор с защитной грибовидной крышкой. Не может быть использована совместно с опцией X17. | Опции для двигателей
PO.60.120.VK1 | 13207.2 | 0 | Панель основания с 1 щеточным вводом; ШхГ: 600х1200мм | Панели, двери и внутренняя обвязка
PN.50.120 | 4556.4 | 0 | Рамка основания полов; ШхГ: 500х1200мм | Панели, двери и внутренняя обвязка
PD310A4450BL | 277081.2 | 0 | Преобразователь частоты PROMPOWER PD310-A4450BL, номинальная мощность 45/55 кВт, напряжение питания 380 В, 3 фазы, номинальный ток 91/112 А, степень защиты IP20, встроенный ЭМС фильтр, встроенный тормозной модуль (прерыватель), встроенная панель управления, встроенный протокол Modbus RTU (RS485), 5 дискретных входов, 1 дискретный выход, 2 аналоговых входа (0-10 В, 0/4-20 мА), 1 аналоговый выход (0-10 В, 0/4-20 мА), 1 релейный выход, дискретные входы NPN/PNP, встроенный дроссель звена постоянного тока | Для высокоточных применений с возможностью подключения датчиков обратной связи
PO.100.50 | 6812.4 | 0 | Панель основания с модульными полами; ШхГ: 1000х500мм | Панели, двери и внутренняя обвязка
PP.60.80.4KV | 8618.4 | 0 | Панель потолочная с 4 кабельными вводами, для ШхГ: 600х800мм | Панели, двери и внутренняя обвязка
PGV3ME40 | 10540.8 | 0 | Автоматический выключатель защиты двигателя серии Pulse, Диапазон регулировки тока (A) 25-40 | Автоматы защиты двигателя
X.80.60.14 | 44668.8 | 0 | Каркас шкафа; ШхГхВ: 800x600х1400мм | Шкафы, каркасы и корпуса
PLC1D80M7 | 9638.4 | 19 | Контактор серии Pulse, Номинальный ток 80A, 3 полюса, дополнительные контакты 1НО+1НЗ, напряжение катушки 220VAC | Контакторы
PDOTL276 | 16777.2 | 0 | PD-OTL-2,7-6, дроссель 3-фазный моторный, номинальное напряжение 400В, индуктивность 2,7 мГн, номинальный ток 6А, частота сети 50 Гц, частота ШИМ 3…16 кГц, степень защиты IP00 | Выходные дроссели
PO.100.120 | 11678.4 | 0 | Панель основания с модульными полами; ШхГ: 1000х1200мм | Панели, двери и внутренняя обвязка
PPD.100.100 | 10586.4 | 0 | Панель потолочная дождевая; ШхГ: 1000х1000мм | Панели, двери и внутренняя обвязка
X17-1DC | 5337.6 | 0 | X17 Второй стандартный конец вала. H00 и F70 не могут быть применены с этой опцией. Второй стандартный конец вала с неприводной стороны (NDE) показан на чертежах. | Опции для двигателей
MPO.60.200 | 1203.6 | 0 | Модуль панели основания; ШхГ: 600х200мм | Панели, двери и внутренняя обвязка
PO.100.60.VK1 | 13482 | 0 | Панель основания с 1 щеточным вводом; ШхГ: 1000х600мм | Панели, двери и внутренняя обвязка
1LE1002-1CA03-4NB4-Z | 106525.32 | 0 | Электродвигатель асинхронный общепромышленный 5.5кВт, 3000об/мин, 132S, комби (B34), PTC, 400/690В
MPOC.120.60 | 4923.6 | 0 | Модуль панели основания цельный, для ШхГ: 1200x600 | Панели, двери и внутренняя обвязка
X.60.40.16 | 44042.4 | 0 | Каркас шкафа; ШхГхВ: 600x400х1600мм | Шкафы, каркасы и корпуса
PG2RVSR500AC230 | 1201.2 | 9132 | Ультратонкое реле PG2RV-SR500 AC230, пружинные клеммы, номинальный ток 6А, управление 220VAC | Тонкие реле
1LE90033BC233AA4 | 2545936.8 | 0 | Асинхронный двигатель PROMPOWER 1LE9, номинальная мощность 160 кВт, номинальная частота вращения двигателя 1000 об/мин, габарит 355M, лапы IM В3, номинальное напряжение 380/660 В | Асинхронные общепромышленные электродвигатели
W88-2CA | 28699.2 | 0 | W88 Исполнение по TH, W, F1, WF1 с повышенной сопротивляемостью к воздействию морского воздуха. | Опции для двигателей
PMPNSBD | 5666.4 | 9 | Плата расширения 1xRS232/1xRS485 для PMP20/PMP30 (фронтальный монтаж) | Модули расширения ПЛК
1LE90031ED433JB4 | 267651.6 | 0 | Асинхронный двигатель PROMPOWER 1LE9, номинальная мощность 11 кВт, номинальная частота вращения двигателя 750 об/мин, габарит 180L, комби IM B35, номинальное напряжение 380/660 В, датчик PTC | Асинхронные общепромышленные электродвигатели
PO.60.40 | 5415.6 | 0 | Панель основания с модульными полами; ШхГ: 600х400мм | Панели, двери и внутренняя обвязка
PO.100.60.UKP | 5529.6 | 0 | Модульные полы с комплектом уголков для крепления; ШхГ: 1000х600мм | Панели, двери и внутренняя обвязка
KSS.40.120.12 | 35043.6 | 0 | Комплект сейсмостойкости для корпуса; ШхГхВ: 400х1200х1200мм | Аксессуары и 19" компоненты
PO.120.120.PVK | 18093.6 | 0 | Панель основания с панелью для кабельных вводов; ШхГ: 1200х1200мм | Панели, двери и внутренняя обвязка
X.50.60.20 | 45078 | 0 | Каркас шкафа; ШхГхВ: 500x600х2000мм | Шкафы, каркасы и корпуса
SS.50.23.73.2 | 1140 | 0 | Системное шасси 23х73мм, внешний монтаж; Ш/Г: 500мм | Шкафы, каркасы и корпуса
PO.60.100.VK1 | 11889.6 | 0 | Панель основания с 1 щеточным вводом; ШхГ: 600х1000мм | Панели, двери и внутренняя обвязка
MPP.60.160LGE | 11979.6 | 0 | Панель монтажная перфорированная, LGE; ШхВ: 600х1600мм | Панели, двери и внутренняя обвязка
1LE1002-1DA33-4NB4-Z | 221035.53 | 0 | Электродвигатель асинхронный общепромышленный 15кВт, 3000об/мин, 160M, комби (B34), PTC, 400/690В
PO.100.100.PVK | 13984.8 | 0 | Панель основания с панелью для кабельных вводов; ШхГ: 1000х1000мм | Панели, двери и внутренняя обвязка
PPP.40.40 | 5642.4 | 0 | Потолочная панель перфорированная; ШхГ: 400х400мм | Панели, двери и внутренняя обвязка
PZ.80.12 | 10116 | 0 | Панель задняя сплошная; ШхВ: 800х1200мм | Панели, двери и внутренняя обвязка
LED.255.L | 6106.8 | 0 | Светильник LED-лайт, мощность 5Вт; 255мм; C5/C6; кабель 3м | Аксессуары и 19" компоненты
CSS.120.50 | 15360 | 0 | Цоколь сейсмостойкий, комплект передние + боковые панели; ШхГхВ: 1200х500х100мм | Аксессуары и 19" компоненты
PO.60.40.VK1 | 8484 | 0 | Панель основания с 1 щеточным вводом; ШхГ: 600х400мм | Панели, двери и внутренняя обвязка
PP.60.50.KBM | 5523.6 | 0 | Потолочная панель под мембранные кабельные ввода, для ШхГ: 600х500мм | Панели, двери и внутренняя обвязка
PD110X616K | 0 | 0 | Преобразователь частоты PD110-X616K, напряжение питания 690В, номинальный ток 175/198A, номинальная мощность 160/185кВт, NPN/PNP | Для общепромышленного применения
1LE90033BC533JB4 | 2975228.4 | 0 | Асинхронный двигатель PROMPOWER 1LE9, номинальная мощность 220 кВт, номинальная частота вращения двигателя 1000 об/мин, габарит 355L, комби IM B35, номинальное напряжение 380/660 В, датчик PTC | Асинхронные общепромышленные электродвигатели
H00-3AD | 6808.8 | 0 | H00 Мотор с защитной грибовидной крышкой. Не может быть использована совместно с опцией X17. | Опции для двигателей
PP.80.120.KBM | 8295.6 | 0 | Потолочная панель под мембранные кабельные ввода, для ШхГ: 800х1200мм | Панели, двери и внутренняя обвязка
PPP.80.50 | 6664.8 | 0 | Потолочная панель перфорированная; ШхГ: 800х500мм | Панели, двери и внутренняя обвязка
PO.50.60.VK1 | 8880 | 0 | Панель основания с 1 щеточным вводом; ШхГ: 500х600мм | Панели, двери и внутренняя обвязка
PN.60.40 | 3944.4 | 0 | Рамка основания полов; ШхГ: 600х400мм | Панели, двери и внутренняя обвязка
PO.100.120.VK1 | 18655.2 | 0 | Панель основания с 1 щеточным вводом; ШхГ: 1000х1200мм | Панели, двери и внутренняя обвязка
1LE90032BC233AB4 | 224242.8 | 3 | Двигатель PROMPOWER 1LE9003-2BC23-3AB4. 30 кВт, 1000 об/мин, 225M, лапы (В3), PTC, 380/660В. Корпус Чугун. Типоразмер 225 | Асинхронные общепромышленные электродвигатели
PO.100.60.PVK | 10772.4 | 0 | Панель основания с панелью для кабельных вводов; ШхГ: 1000х600мм | Панели, двери и внутренняя обвязка
H03-1C | 735.6 | 0 | H03 Отверстия для слива конденсата. Применима лишь для моторов с вертикальным монтажным исполнением. Для монтажных исполнений IM B5 и IM B14 при выборе данной опции необходимо убедиться, что клеммная коробка находится сверху. Для других монтажных исполнений обратитесь к поставщику. | Опции для двигателей
PPV.40.40 | 8269.2 | 0 | Потолочная панель вентилируемая; ШхГ: 400х400мм | Панели, двери и внутренняя обвязка
ModbuscardRS485 | 2162.4 | 100 | Опциональный модуль Modbus card RS485 для серии P2S-100 | Опции для устройств плавного пуска
X.80.80.16 | 45568.8 | 0 | Каркас шкафа; ШхГхВ: 800x800х1600мм | Шкафы, каркасы и корпуса
PO.60.50.PVK | 7309.2 | 0 | Панель основания с панелью для кабельных вводов; ШхГ: 600х500мм | Панели, двери и внутренняя обвязка
PN.50.40 | 3865.2 | 0 | Рамка основания полов; ШхГ: 500х400мм | Панели, двери и внутренняя обвязка
PP.80.50.KBM | 5979.6 | 0 | Потолочная панель под мембранные кабельные ввода, для ШхГ: 800х500мм | Панели, двери и внутренняя обвязка
PP.80.80.KV1 | 10410 | 0 | Потолочная панель с 1 вводом кабеля по ширине; ШхГ: 800х800мм | Панели, двери и внутренняя обвязка
PPD.120.40 | 8137.2 | 0 | Панель потолочная дождевая; ШхГ: 1200х400мм | Панели, двери и внутренняя обвязка
PPP.50.60 | 6243.6 | 0 | Потолочная панель перфорированная; ШхГ: 500х600мм | Панели, двери и внутренняя обвязка
PPCABTS8080422.11170120 | 114703.2 | 0 | Шкаф электротехнический PPCABTS8080422.11170120. Корпус напольный серии PPCAB, ШхГхВ: 800х400х2200, сборка 1117-0120 в составе: Каркас шкафа ШхГхВ: 800х400х2200мм (рым-болты 4шт; монтаж. перемычки внутренний монтаж, по глубине 2шт); Сплошная дверь (с комфортной ручкой), угол открывания 180⁰; МП 3мм; Панель задняя сплошная; Потолочная панель; Панель основания в сборе с модульными полами | Шкафы, каркасы и корпуса
H00-1DA | 1350 | 0 | H00 Мотор с защитной грибовидной крышкой. Не может быть использована совместно с опцией X17. | Опции для двигателей
PO.50.80 | 6518.4 | 0 | Панель основания с модульными полами; ШхГ: 500х800мм | Панели, двери и внутренняя обвязка
PN.120.50 | 4556.4 | 0 | Рамка основания полов; ШхГ: 1200х500мм | Панели, двери и внутренняя обвязка
PO.50.50.UKP | 3908.4 | 0 | Модульные полы с комплектом уголков для крепления; ШхГ: 500х500мм | Панели, двери и внутренняя обвязка
PN.80.80 | 4530 | 0 | Рамка основания полов; ШхГ: 800х800мм | Панели, двери и внутренняя обвязка
PO.50.60 | 6031.2 | 0 | Панель основания с модульными полами; ШхГ: 500х600мм | Панели, двери и внутренняя обвязка
PO.80.50.VK1 | 10509.6 | 0 | Панель основания с 1 щеточным вводом; ШхГ: 800х500мм | Панели, двери и внутренняя обвязка
MPO.80.100 | 996 | 0 | Модуль панели основания; ШхГ: 800х100мм | Панели, двери и внутренняя обвязка
JLC1K0910AC220 | 456 | 430 | Миниконтактор переменного тока JLC1-K09-10 (AC220), номинальный ток 9A, 3 полюса, дополнительный контакт 1НО, напряжение катушки 220VAC | Миниконтакторы
L22-2B | 13740 | 0 | L22 Подшипник для повышенных консольных усилий (DE). За исключением типоразмера FS160. Для типоразмеров FS180~355 опции L20+L22 не могут быть совмещены. | Опции для двигателей
PO.60.50.VK1 | 8869.2 | 0 | Панель основания с 1 щеточным вводом; ШхГ: 600х500мм | Панели, двери и внутренняя обвязка
PO.100.100.VK2 | 20786.4 | 0 | Панель основания с 2 щеточными вводами; ШхГ: 1000х1000мм | Панели, двери и внутренняя обвязка
PP.80.60.IT2 | 12471.6 | 0 | Панель потолочная телекоммуникационная с 2 щеточными вводами; ШхГ: 800х600мм | Панели, двери и внутренняя обвязка
PO.50.80.UKP | 4878 | 0 | Модульные полы с комплектом уголков для крепления; ШхГ: 500х800мм | Панели, двери и внутренняя обвязка
RM19.6U.60 | 17679.6 | 0 | Рама поворотная 19" малая; ШхВ: 600 х 6U | Аксессуары и 19" компоненты
PO.100.40.UKP | 4401.6 | 0 | Модульные полы с комплектом уголков для крепления; ШхГ: 1000х400мм | Панели, двери и внутренняя обвязка
X.80.60.22 | 45990 | 0 | Каркас шкафа; ШхГхВ: 800x600х2200мм | Шкафы, каркасы и корпуса
PO.120.50 | 7362 | 0 | Панель основания с модульными полами; ШхГ: 1200х500мм | Панели, двери и внутренняя обвязка
PPV.100.60 | 10303.2 | 0 | Потолочная панель вентилируемая; ШхГ: 1000х600мм | Панели, двери и внутренняя обвязка
PPV.120.50 | 10363.2 | 0 | Потолочная панель вентилируемая; ШхГ: 1200х500мм | Панели, двери и внутренняя обвязка
Q04-0E | 7729.2 | 0 | Q04 Антиконденсационный обогрев 220 В переменного напряжения. Когда выбраны эти опции, клеммные коробки будут выполнены из чугуна. | Опции для двигателей
MPO.40.250 | 1011.6 | 0 | Модуль панели основания; ШхГ: 400х250мм | Панели, двери и внутренняя обвязка
PICJ6412215R | 157892.4 | 0 | Промышленный панельный компьютер PROMPOWER PIC-J6412-215-R | Панельный ПК
PPD.100.40 | 7531.2 | 0 | Панель потолочная дождевая; ШхГ: 1000х400мм | Панели, двери и внутренняя обвязка
PPCABTS8040414.11170120 | 92721.6 | 0 | Шкаф электротехнический PPCABTS8040414.11170120. Корпус напольный серии PPCAB, ШхГхВ: 400х400х1400, сборка 1117-0120 в составе: Каркас шкафа ШхГхВ: 400х400х1400мм (рым-болты 4шт; монтаж. перемычки внутренний монтаж, по глубине 2шт); Сплошная дверь (с комфортной ручкой), угол открывания 180⁰; МП 3мм; Панель задняя сплошная; Потолочная панель; Панель основания в сборе с модульными полами | Шкафы, каркасы и корпуса
PICI51235US15C | 261247.2 | 0 | Промышленный панельный компьютер (нерж.) PROMPOWER PIC-I51235U-S-15-C | Панельный ПК
PS.40.400 | 1864.8 | 0 | Пластрон глухой, для Ш:400, В:400 | Панели, двери и внутренняя обвязка
PDBR11K45R100T2 | 103219.2 | 0 | Тормозной резистор PROMPOWER PDBR-11K-45R-100-T2, мощность 11 кВт, 45 Ом, ПВ 100% (120 с), IP 54, способ подключения: клеммная колодка, корпус из оцинкованной стали, габарит Д17 (Ширина 240 мм; Высота 135 мм; Длина 835 мм) масса 12 кг. Датчик температуры PTC | Тормозные резисторы
H00-2CD | 3680.4 | 0 | H00 Мотор с защитной грибовидной крышкой. Не может быть использована совместно с опцией X17. | Опции для двигателей
PO.50.120.VK2 | 14034 | 0 | Панель основания с 2 щеточными вводами; ШхГ: 500х1200мм | Панели, двери и внутренняя обвязка
PICI51155G7S101R | 231446.4 | 0 | Промышленный панельный компьютер (нерж.) PROMPOWER PIC-I51155G7-S-101-R | Панельный ПК
PSV.40.200 | 1695.6 | 0 | Пластрон с вырезом, для Ш:400, В:200 | Панели, двери и внутренняя обвязка
PS.100.100 | 1764 | 0 | Пластрон глухой, для Ш:1000, В:100 | Панели, двери и внутренняя обвязка
KMP.120.100 | 8967.6 | 0 | Комплект модульных полов; ШхГ: 1200х1000мм | Панели, двери и внутренняя обвязка
PVZ.60 | 2341.2 | 0 | Профиль ввода кабеля щеточный; Ш: 600мм | Панели, двери и внутренняя обвязка
KMP.80.60 | 4908 | 0 | Комплект модульных полов; ШхГ: 800х600мм | Панели, двери и внутренняя обвязка
PITV19.90 | 9138 | 0 | Полка приборная выдвижная 19'' Г: 900 мм | Панели, двери и внутренняя обвязка
PP.80.80.4KV | 9182.4 | 0 | Панель потолочная с 4 кабельными вводами, для ШхГ: 800х800мм | Панели, двери и внутренняя обвязка
PICJ6412S215R | 249249.6 | 0 | Промышленный панельный компьютер (нерж.) PROMPOWER PIC-J6412-S-215-R | Панельный ПК
PICI57200U156C | 124026 | 0 | Промышленный панельный компьютер PROMPOWER PIC-I57200U-156-C | Панельный ПК
KMP.100.100 | 7768.8 | 0 | Комплект модульных полов; ШхГ: 1000х1000мм | Панели, двери и внутренняя обвязка
PN.40.100 | 4263.6 | 0 | Рамка основания полов; ШхГ: 400х1000мм | Панели, двери и внутренняя обвязка
PPP.40.120 | 7075.2 | 0 | Потолочная панель перфорированная; ШхГ: 400х1200мм | Панели, двери и внутренняя обвязка
PPCABTS8040818.11170120 | 99298.8 | 0 | Шкаф электротехнический PPCABTS8040818.11170120. Корпус напольный серии PPCAB, ШхГхВ: 400х800х1800, сборка 1117-0120 в составе: Каркас шкафа ШхГхВ: 400х800х1800мм (рым-болты 4шт; монтаж. перемычки внутренний монтаж, по глубине 2шт); Сплошная дверь (с комфортной ручкой), угол открывания 180⁰; МП 3мм; Панель задняя сплошная; Потолочная панель; Панель основания в сборе с модульными полами | Шкафы, каркасы и корпуса
KSS.40.50.16 | 31222.8 | 0 | Комплект сейсмостойкости для корпуса; ШхГхВ: 400х500х1600мм | Аксессуары и 19" компоненты
NG.80.100 | 4455.6 | 0 | Направляющая по глубине для L-образных профильных шин; 2шт; 19"; ШхГ: 800х1000мм | Аксессуары и 19" компоненты
PO.60.60.UKP | 4698 | 0 | Модульные полы с комплектом уголков для крепления; ШхГ: 600х600мм | Панели, двери и внутренняя обвязка
X17-2DA | 11839.2 | 0 | X17 Второй стандартный конец вала. H00 и F70 не могут быть применены с этой опцией. Второй стандартный конец вала с неприводной стороны (NDE) показан на чертежах. | Опции для двигателей
UKP.50 | 1510.8 | 0 | Комплект уголков крепления панелей основания; Г: 500мм | Панели, двери и внутренняя обвязка
PO.60.100.PVK | 10329.6 | 0 | Панель основания с панелью для кабельных вводов; ШхГ: 600х1000мм | Панели, двери и внутренняя обвязка
PO.40.100 | 6778.8 | 0 | Панель основания с модульными полами; ШхГ: 400х1000мм | Панели, двери и внутренняя обвязка
PPP.60.60 | 6486 | 0 | Потолочная панель перфорированная; ШхГ: 600х600мм | Панели, двери и внутренняя обвязка
PDINL877 | 0 | 0 | PD-INL-8,7-7, дроссель 3-фазный сетевой, падение напряжения 4%, номинальное напряжение 690В, индуктивность 8,7 мГн, номинальный ток 7 А, частота сети 50 Гц, степень защиты IP00 | Сетевые дроссели
PP.80.80.KV2.1 | 12073.2 | 0 | Потолочная панель с 2 вводами кабеля по глубине; ШхГ: 800х800мм | Панели, двери и внутренняя обвязка
PD110A616K | 0 | 0 | Преобразователь частоты PD110-A616K, напряжение питания 690В, номинальный ток 175/198A, номинальная мощность 160/185кВт, NPN/PNP | Для общепромышленного применения
PO.80.40 | 5854.8 | 0 | Панель основания с модульными полами; ШхГ: 800х400мм | Панели, двери и внутренняя обвязка
ESM163C321 | 880.8 | 27 | Автоматический выключатель ESM1-63/C32/1 (10kA), 32A, характеристика C, количество полюсов: 1P | MCB
PPCABTS8041220.11170120 | 104992.8 | 0 | Шкаф электротехнический PPCABTS8041220.11170120. Корпус напольный серии PPCAB, ШхГхВ: 400х1200х2000, сборка 1117-0120 в составе: Каркас шкафа ШхГхВ: 400х1200х2000мм (рым-болты 4шт; монтаж. перемычки внутренний монтаж, по глубине 2шт); Сплошная дверь (с комфортной ручкой), угол открывания 180⁰; МП 3мм; Панель задняя сплошная; Потолочная панель; Панель основания в сборе с модульными полами | Шкафы, каркасы и корпуса
N01-2DD | 10224 | 0 | N01 Температурный класс 155 (F), используемый по 155 (F) с учетом сервис-фактора (SF1.15) FS80~160 (FS - Типоразмер двигателя). | Опции для двигателей
DRMK2 | 369.6 | 28 | Монтажный комплект для размещения преобразователя частоты на DIN-рейке для моделей PD210-AB022B, PD210-A4040B, PD210-A4055B | Опции для преобразователей частоты
KMP.50.60 | 3794.4 | 0 | Комплект модульных полов; ШхГ: 500х600мм | Панели, двери и внутренняя обвязка
UKP.120 | 2120.4 | 0 | Комплект уголков крепления панелей основания; Г: 1200мм | Панели, двери и внутренняя обвязка
PO.60.50 | 5714.4 | 0 | Панель основания с модульными полами; ШхГ: 600х500мм | Панели, двери и внутренняя обвязка
PO.50.80.PVK | 8259.6 | 0 | Панель основания с панелью для кабельных вводов; ШхГ: 500х800мм | Панели, двери и внутренняя обвязка
PO.40.50.PVK | 6244.8 | 0 | Панель основания с панелью для кабельных вводов; ШхГ: 400х500мм | Панели, двери и внутренняя обвязка
PP.80.80.KBM | 6973.2 | 0 | Потолочная панель под мембранные кабельные ввода, для ШхГ: 800х800мм | Панели, двери и внутренняя обвязка
Q04-2CD | 8772 | 0 | Q04 Антиконденсационный обогрев 220 В переменного напряжения. Когда выбраны эти опции, клеммные коробки будут выполнены из чугуна. | Опции для двигателей
KMP.120.40 | 4746 | 0 | Комплект модульных полов; ШхГ: 1200х400мм | Панели, двери и внутренняя обвязка
L22-2DB | 17544 | 0 | L22 Подшипник для повышенных консольных усилий (DE). За исключением типоразмера FS160. Для типоразмеров FS180~355 опции L20+L22 не могут быть совмещены. | Опции для двигателей
PO.80.100.VK1 | 14292 | 0 | Панель основания с 1 щеточным вводом; ШхГ: 800х1000мм | Панели, двери и внутренняя обвязка
PPP.100.120 | 9664.8 | 0 | Потолочная панель перфорированная; ШхГ: 1000х1200мм | Панели, двери и внутренняя обвязка
MPO.120.150 | 2047.2 | 0 | Модуль панели основания; ШхГ: 1200х150мм | Панели, двери и внутренняя обвязка
PPD.120.60 | 9292.8 | 0 | Панель потолочная дождевая; ШхГ: 1200х600мм | Панели, двери и внутренняя обвязка
PD110A413K | 0 | 0 | Преобразователь частоты PD110-A413K, напряжение питания 380В, номинальный ток 256/310A, номинальная мощность 132/160кВт, NPN/PNP | Для общепромышленного применения
PDINL00551120 | 0 | 0 | PD-INL-0,055-1120, дроссель 3-фазный сетевой, падение напряжения 4%, номинальное напряжение 690В, индуктивность 0,055 мГн, номинальный ток 1120 А, частота сети 50 Гц, степень защиты IP00 | Сетевые дроссели
UKP.40 | 1444.8 | 0 | Комплект уголков крепления панелей основания; Г: 400мм | Панели, двери и внутренняя обвязка
X.80.120.14 | 46378.8 | 0 | Каркас шкафа; ШхГхВ: 800х1200х1400мм | Шкафы, каркасы и корпуса
1LE90033AD233AA4 | 1420766.4 | 0 | Асинхронный двигатель PROMPOWER 1LE9, номинальная мощность 75 кВт, номинальная частота вращения двигателя 750 об/мин, габарит 315M, лапы IM В3, номинальное напряжение 380/660 В | Асинхронные общепромышленные электродвигатели
X17-1DB | 5337.6 | 0 | X17 Второй стандартный конец вала. H00 и F70 не могут быть применены с этой опцией. Второй стандартный конец вала с неприводной стороны (NDE) показан на чертежах. | Опции для двигателей
PO.60.60 | 6373.2 | 0 | Панель основания с модульными полами; ШхГ: 600х600мм | Панели, двери и внутренняя обвязка
PPP.40.60 | 6001.2 | 0 | Потолочная панель перфорированная; ШхГ: 400х600мм | Панели, двери и внутренняя обвязка
KMP.40.50 | 2751.6 | 0 | Комплект модульных полов; ШхГ: 400х500мм | Панели, двери и внутренняя обвязка
KSS.120.60.20 | 34556.4 | 0 | Комплект сейсмостойкости для корпуса; ШхГхВ: 1200х600х2000мм | Аксессуары и 19" компоненты
PO.60.120.VK2 | 15776.4 | 0 | Панель основания с 2 щеточными вводами; ШхГ: 600х1200мм | Панели, двери и внутренняя обвязка
PO.60.100 | 7928.4 | 0 | Панель основания с модульными полами; ШхГ: 600х1000мм | Панели, двери и внутренняя обвязка
PPV.40.60.KV | 9987.6 | 0 | Потолочная панель вентилируемая секционная с 1 щеточным вводом по ширине; ШхГ: 400х600мм | Панели, двери и внутренняя обвязка
PPV.100.50.KV | 13466.4 | 0 | Потолочная панель вентилируемая секционная с 1 щеточным вводом по ширине; ШхГ: 1000х500мм | Панели, двери и внутренняя обвязка
L22-3BC | 30548.4 | 0 | L22 Подшипник для повышенных консольных усилий (DE). За исключением типоразмера FS160. Для типоразмеров FS180~355 опции L20+L22 не могут быть совмещены. | Опции для двигателей
NDR15024 | 3590.4 | 223 | Импульсный источник питания PROMPOWER NDR-150-24 в металлическом корпусе, напряжение на выходе 24 В постоянного тока, номинальный ток 6.2 А, номинальная мощность 150 Вт. Входное напряжение 85-264 В переменного тока (120-370 В постоянного тока) | Блоки питания NDR в металлическом корпусе
KMP.40.80 | 3534 | 0 | Комплект модульных полов; ШхГ: 400х800мм | Панели, двери и внутренняя обвязка
1LE90031EA233FB4 | 254551.2 | 0 | Асинхронный двигатель PROMPOWER 1LE9, номинальная мощность 22 кВт, номинальная частота вращения двигателя 3000 об/мин, габарит 180M, фланец IM B5, номинальное напряжение 380/660 В, датчик PTC | Асинхронные общепромышленные электродвигатели
PO.80.100.UKP | 6657.6 | 0 | Модульные полы с комплектом уголков для крепления; ШхГ: 800х1000мм | Панели, двери и внутренняя обвязка
PICN97215C | 168447.6 | 0 | Промышленный панельный компьютер PROMPOWER PIC-N97-215-C | Панельный ПК
KMP.60.50 | 3343.2 | 0 | Комплект модульных полов; ШхГ: 600х500мм | Панели, двери и внутренняя обвязка
L20-1C | 1165.2 | 0 | L20 Фиксированный подшипник с приводной стороны (DE). Для типоразмеров FS180~355 опции L20+L22 не могут быть совмещены. | Опции для двигателей
PO.100.120.VK2 | 22746 | 0 | Панель основания с 2 щеточными вводами; ШхГ: 1000х1200мм | Панели, двери и внутренняя обвязка
PICI57200US17R | 237252 | 0 | Промышленный панельный компьютер (нерж.) PROMPOWER PIC-I57200U-S-17-R | Панельный ПК
PPP.60.120 | 7939.2 | 0 | Потолочная панель перфорированная; ШхГ: 600х1200мм | Панели, двери и внутренняя обвязка
MP.120.12.2 | 9211.2 | 0 | МП толщиной 2 мм; ШхВ: 1200х1200мм | Панели, двери и внутренняя обвязка
1LE93031DA233FB4 | 169731.6 | 0 | Асинхронный двигатель PROMPOWER 1LE9, номинальная мощность 11 кВт, номинальная частота вращения двигателя 3000 об/мин, габарит 160M, фланец IM B5, номинальное напряжение 380/660 В, датчик PTC | Асинхронные общепромышленные электродвигатели
KMP.120.60 | 6393.6 | 0 | Комплект модульных полов; ШхГ: 1200х600мм | Панели, двери и внутренняя обвязка
PPP.80.80 | 7580.4 | 0 | Потолочная панель перфорированная; ШхГ: 800х800мм | Панели, двери и внутренняя обвязка
PVZ.120 | 4502.4 | 0 | Профиль ввода кабеля щеточный; Ш: 1200мм | Панели, двери и внутренняя обвязка
PICN97156C | 142058.4 | 0 | Промышленный панельный компьютер PROMPOWER PIC-N97-156-C | Панельный ПК
PO.80.50.PVK | 8373.6 | 0 | Панель основания с панелью для кабельных вводов; ШхГ: 800х500мм | Панели, двери и внутренняя обвязка
X.100.100.12 | 45866.4 | 0 | Каркас шкафа; ШхГхВ: 1000x1000х1200мм | Шкафы, каркасы и корпуса
POCV.60.60VK | 11337.6 | 0 | Панель основания цельная, вентилируемая с 1 щеточным вводом; ШхГ: 600х600мм | Панели, двери и внутренняя обвязка
PICN97S156R | 228349.2 | 0 | Промышленный панельный компьютер (нерж.) PROMPOWER PIC-N97-S-156-R | Панельный ПК
1LE90033AB033JB4 | 1336958.4 | 0 | Асинхронный двигатель PROMPOWER 1LE9, номинальная мощность 110 кВт, номинальная частота вращения двигателя 1500 об/мин, габарит 315S, комби IM B35, номинальное напряжение 380/660 В, датчик PTC | Асинхронные общепромышленные электродвигатели
KMP.60.40 | 3277.2 | 0 | Комплект модульных полов; ШхГ: 600х400мм | Панели, двери и внутренняя обвязка
PO.50.60.VK2 | 11068.8 | 0 | Панель основания с 2 щеточными вводами; ШхГ: 500х600мм | Панели, двери и внутренняя обвязка
PMY4NDC12 | 982.8 | 855 | Электромеханическое реле PMY4N DC12, четырехполюсное, номинальный ток 5А, управление 12VDC | Миниатюрные силовые реле
RIT19.100.20 | 16424.4 | 0 | Монтажная рама; 19"; ГхВ: 1000х2000мм | Аксессуары и 19" компоненты
RIT19.120.16 | 15952.8 | 0 | Монтажная рама; 19"; ГхВ: 1200х1600мм | Аксессуары и 19" компоненты
UKP.80 | 1767.6 | 0 | Комплект уголков крепления панелей основания; Г: 800мм | Панели, двери и внутренняя обвязка
KMP.80.40 | 3766.8 | 0 | Комплект модульных полов; ШхГ: 800х400мм | Панели, двери и внутренняя обвязка
PPV.40.50 | 8470.8 | 0 | Потолочная панель вентилируемая; ШхГ: 400х500мм | Панели, двери и внутренняя обвязка
PVZ.40 | 1591.2 | 0 | Профиль ввода кабеля щеточный; Ш: 400мм | Панели, двери и внутренняя обвязка
1LE93030DB221AB4 | 34904.4 | 0 | Асинхронный двигатель PROMPOWER 1LE9, номинальная мощность 0.55 кВт, номинальная частота вращения двигателя 1500 об/мин, габарит 80M, лапы IM B3, номинальное напряжение 220/380 В, датчик PTC | Асинхронные общепромышленные электродвигатели
PZP.60.22 | 14659.2 | 0 | Панель задняя перфорированная; ШхВ: 600х2200мм | Панели, двери и внутренняя обвязка
PN.100.60 | 4502.4 | 0 | Рамка основания полов; ШхГ: 1000х600мм | Панели, двери и внутренняя обвязка
1LE93031CD021AA4 | 92724 | 0 | Асинхронный двигатель PROMPOWER 1LE9, номинальная мощность 2.2 кВт, номинальная частота вращения двигателя 750 об/мин, габарит 132S, лапы IM B3, номинальное напряжение 220/380 В | Асинхронные общепромышленные электродвигатели
1LE90032DB233JA4 | 812062.8 | 0 | Асинхронный двигатель PROMPOWER 1LE9, номинальная мощность 90 кВт, номинальная частота вращения двигателя 1500 об/мин, габарит 280M, комби IM B35, номинальное напряжение 380/660 В | Асинхронные общепромышленные электродвигатели
PVK.120 | 1574.4 | 0 | Панель для установки кабельных вводов; Ш: 1200мм | Панели, двери и внутренняя обвязка
PS.40.300 | 1720.8 | 0 | Пластрон глухой, для Ш:400, В:300 | Панели, двери и внутренняя обвязка
PO.80.60 | 7058.4 | 0 | Панель основания с модульными полами; ШхГ: 800х600мм | Панели, двери и внутренняя обвязка
PICN97S17C | 237252 | 0 | Промышленный панельный компьютер (нерж.) PROMPOWER PIC-N97-S-17-C | Панельный ПК
PS.100.150 | 1905.6 | 0 | Пластрон глухой, для Ш:1000, В:150 | Панели, двери и внутренняя обвязка
PICN97101C | 138980.4 | 0 | Промышленный панельный компьютер PROMPOWER PIC-N97-101-C | Панельный ПК
1LE90033AA733JB4 | 1903357.2 | 0 | Асинхронный двигатель PROMPOWER 1LE9, номинальная мощность 200 кВт, номинальная частота вращения двигателя 3000 об/мин, габарит 315L, комби IM B35, номинальное напряжение 380/660 В, датчик PTC | Асинхронные общепромышленные электродвигатели
KMP.100.50 | 4527.6 | 0 | Комплект модульных полов; ШхГ: 1000х500мм | Панели, двери и внутренняя обвязка
PS.60.150 | 1664.4 | 0 | Пластрон глухой, для Ш:600, В:150 | Панели, двери и внутренняя обвязка
PSC.100 | 870 | 0 | Шина профильная С-образная 30/15; Ш/Г: 1000мм | Аксессуары и 19" компоненты
MPO.40.150 | 960 | 0 | Модуль панели основания; ШхГ: 400х150мм | Панели, двери и внутренняя обвязка
MPO.80.250 | 1762.8 | 0 | Модуль панели основания; ШхГ: 800х250мм | Панели, двери и внутренняя обвязка
PICI51155G7S101C | 225640.8 | 0 | Промышленный панельный компьютер (нерж.) PROMPOWER PIC-I51155G7-S-101-C | Панельный ПК
PICI51155G7S215R | 290661.6 | 0 | Промышленный панельный компьютер (нерж.) PROMPOWER PIC-I51155G7-S-215-R | Панельный ПК
1LE1002-0DB22-2JA4-Z | 31148.63 | 0 | Электродвигатель асинхронный общепромышленный 0.55кВт, 1500об/мин, 80M, комби (B35), 230/400В | Асинхронные общепромышленные электродвигатели
CMXL20A16PS | 7267.2 | 3 | CM-XL20A-16(PS) Кабель силовой для серводвигателей без тормоза. 16 метров. | Аксессуары для сервосистем
POCV.60.80VK | 12829.2 | 0 | Панель основания цельная, вентилируемая с 1 щеточным вводом; ШхГ: 600х800мм | Панели, двери и внутренняя обвязка
PS.40.600 | 2132.4 | 0 | Пластрон глухой, для Ш:400, В:600 | Панели, двери и внутренняя обвязка
PGV(50).60 | 4998 | 0 | Комплект направляющих для полки приборной для полок глубиной 600 мм | Панели, двери и внутренняя обвязка
PPCABTS8060414.11170120 | 97946.4 | 0 | Шкаф электротехнический PPCABTS8060414.11170120. Корпус напольный серии PPCAB, ШхГхВ: 600х400х1400, сборка 1117-0120 в составе: Каркас шкафа ШхГхВ: 600х400х1400мм (рым-болты 4шт; монтаж. перемычки внутренний монтаж, по глубине 2шт); Сплошная дверь (с комфортной ручкой), угол открывания 180⁰; МП 3мм; Панель задняя сплошная; Потолочная панель; Панель основания в сборе с модульными полами | Шкафы, каркасы и корпуса
PICI51235U101C | 177243.6 | 0 | Промышленный панельный компьютер PROMPOWER PIC-I51235U-101-C | Панельный ПК
PS.100.300 | 2325.6 | 0 | Пластрон глухой, для Ш:1000, В:300 | Панели, двери и внутренняя обвязка
PICN97S215C | 248862 | 0 | Промышленный панельный компьютер (нерж.) PROMPOWER PIC-N97-S-215-C | Панельный ПК
PDO.80 | 6634.8 | 0 | Полка дверная откидная; Ш: 800мм | Панели, двери и внутренняя обвязка
PD101AB007 | 0 | 0 | Преобразователь частоты PROMPOWER PD101-AB007, номинальная мощность 0,75 кВт, напряжение питания 220 В, 1 фаза, номинальный ток 5 А, степень защиты IP20, встроенный ЭМС фильтр, встроенный тормозной модуль (прерыватель), встроенная панель управления, встроенный протокол Modbus RTU (RS485), 4 дискретных входа, 1 аналоговый вход (0-10 В, 0/4-20 мА), 1 выходное реле, дискретные входы NPN | Для общепромышленного применения
PD310A4900B | 415093.2 | 1 | Преобразователь частоты PROMPOWER PD310-A4900B, номинальная мощность 90/110 кВт, напряжение питания 380 В, 3 фазы, номинальный ток 176/210 А, степень защиты IP20, встроенный ЭМС фильтр, встроенный тормозной модуль (прерыватель), встроенная панель управления, встроенный протокол Modbus RTU (RS485), 5 дискретных входов, 1 дискретный выход, 2 аналоговых входа (0-10 В, 0/4-20 мА), 1 аналоговый выход (0-10 В, 0/4-20 мА), 1 релейный выход, дискретные входы NPN/PNP | Для высокоточных применений с возможностью подключения датчиков обратной связи
PVK.40 | 837.6 | 0 | Панель для установки кабельных вводов; Ш: 400мм | Панели, двери и внутренняя обвязка
ESM163B33 | 5504.4 | 40 | Автоматический выключатель ESM1-63/B3/3 (10kA), 3A, характеристика B, количество полюсов: 3P | MCB
PICJ641217C | 144697.2 | 0 | Промышленный панельный компьютер PROMPOWER PIC-J6412-17-C | Панельный ПК
PICI57200U17C | 147336 | 0 | Промышленный панельный компьютер PROMPOWER PIC-I57200U-17-C | Панельный ПК
PDDC0125560 | 123205.2 | 0 | PD-DC-0,125-560, сглаживающий дроссель для звена постоянного тока, номинальное напряжение до 750В (стандартно 230 В), индуктивность 0,125 мГн, номинальный ток 560А, частота пульсаций 300 Гц, степень защиты IP00 | Дроссели для цепей постоянного тока
POCV.50.80VK | 11662.8 | 0 | Панель основания цельная, вентилируемая с 1 щеточным вводом; ШхГ: 500х800мм | Панели, двери и внутренняя обвязка
H03-1B | 735.6 | 0 | H03 Отверстия для слива конденсата. Применима лишь для моторов с вертикальным монтажным исполнением. Для монтажных исполнений IM B5 и IM B14 при выборе данной опции необходимо убедиться, что клеммная коробка находится сверху. Для других монтажных исполнений обратитесь к поставщику. | Опции для двигателей
X.60.100.12 | 45091.2 | 0 | Каркас шкафа; ШхГхВ: 600x1000х1200мм | Шкафы, каркасы и корпуса
KSS.40.50.22 | 32334 | 0 | Комплект сейсмостойкости для корпуса; ШхГхВ: 400х500х2200мм | Аксессуары и 19" компоненты
KMP.120.120 | 10795.2 | 0 | Комплект модульных полов; ШхГ: 1200х1200мм | Панели, двери и внутренняя обвязка
PP.80.80 | 6842.4 | 0 | Потолочная панель сплошная; ШхГ: 800х800мм | Панели, двери и внутренняя обвязка
DDS.60.12.2B | 29175.6 | 0 | Двухстворчатая сплошная дверь (замок под ключ с двойной бородкой); 180⁰; ШхВ: 600х1200мм | Панели, двери и внутренняя обвязка
PICN97S156C | 222157.2 | 0 | Промышленный панельный компьютер (нерж.) PROMPOWER PIC-N97-S-156-C | Панельный ПК
PDOTLdU0041192 | 47024.4 | 0 | PD-OTL-dU-0,041-192, дроссель 3-фазный моторный ограничивающий dU/dt, номинальное напряжение 400В, индуктивность 0,041 мГн, номинальный ток 192А, частота сети 50 Гц, частота ШИМ 3…16 кГц, степень зашиты IP00 | Дроссели dU/dt
1LE90033BB633JA4 | 3192997.2 | 0 | Асинхронный двигатель PROMPOWER 1LE9, номинальная мощность 315 кВт, номинальная частота вращения двигателя 1500 об/мин, габарит 355L, комби IM B35, номинальное напряжение 380/660 В | Асинхронные общепромышленные электродвигатели
PICI57200US15C | 216739.2 | 0 | Промышленный панельный компьютер (нерж.) PROMPOWER PIC-I57200U-S-15-C | Панельный ПК
UKP.100 | 1989.6 | 0 | Комплект уголков крепления панелей основания; Г: 1000мм | Панели, двери и внутренняя обвязка
PO.80.60.VK2 | 14972.4 | 0 | Панель основания с 2 щеточными вводами; ШхГ: 800х600мм | Панели, двери и внутренняя обвязка
ESM263B161 | 561.6 | 32 | Автоматический выключатель ESM2-63/B16/1 (6kA), 16A, характеристика B, количество полюсов: 1P | MCB
1LE90033AD233AB4 | 1425736.8 | 0 | Асинхронный двигатель PROMPOWER 1LE9, номинальная мощность 75 кВт, номинальная частота вращения двигателя 750 об/мин, габарит 315M, лапы IM В3, номинальное напряжение 380/660 В, датчик PTC | Асинхронные общепромышленные электродвигатели
PICN97215R | 178563.6 | 0 | Промышленный панельный компьютер PROMPOWER PIC-N97-215-R | Панельный ПК
PSR.60.22 | 5002.8 | 0 | Рама пластронной системы для ШхВ:600x2200 | Панели, двери и внутренняя обвязка
KSS.40.40.20 | 31311.6 | 0 | Комплект сейсмостойкости для корпуса; ШхГхВ: 400х400х2000мм | Аксессуары и 19" компоненты
KMP.40.120 | 4986 | 0 | Комплект модульных полов; ШхГ: 400х1200мм | Панели, двери и внутренняя обвязка
MPO.100.100 | 1146 | 0 | Модуль панели основания; ШхГ: 1000х100мм | Панели, двери и внутренняя обвязка
PS.50.400 | 1993.2 | 0 | Пластрон глухой, для Ш:500, В:400 | Панели, двери и внутренняя обвязка
PGV(50).80 | 5264.4 | 0 | Комплект направляющих для полки приборной для полок глубиной 800 мм | Панели, двери и внутренняя обвязка
KSS.120.40.22 | 33624 | 0 | Комплект сейсмостойкости для корпуса; ШхГхВ: 1200х400х2200мм | Аксессуары и 19" компоненты
KSS.120.120.16 | 37725.6 | 0 | Комплект сейсмостойкости для корпуса; ШхГхВ: 1200х1200х1600мм | Аксессуары и 19" компоненты
KSS.40.100.20 | 35222.4 | 0 | Комплект сейсмостойкости для корпуса; ШхГхВ: 400х1000х2000мм | Аксессуары и 19" компоненты
PVZ.50 | 1935.6 | 0 | Профиль ввода кабеля щеточный; Ш: 500мм | Панели, двери и внутренняя обвязка
PICJ641215C | 127984.8 | 0 | Промышленный панельный компьютер PROMPOWER PIC-J6412-15-C | Панельный ПК
KSS.60.50.20 | 32473.2 | 0 | Комплект сейсмостойкости для корпуса; ШхГхВ: 600х500х2000мм | Аксессуары и 19" компоненты
PLAD8N02 | 1056 | 7 | Блок вспомогательных контактов серии Pulse бокового монтажа для контактора серии PLC1D09..32M7, 2НЗ | Блоки допконтактов
1LE1002-0EA42-2KB4-Z | 55315.82 | 0 | Электродвигатель асинхронный общепромышленный 2.2кВт, 3000об/мин, 90L, малый фланец (B14), PTC, 230/400В
Q04-2CC | 8772 | 0 | Q04 Антиконденсационный обогрев 220 В переменного напряжения. Когда выбраны эти опции, клеммные коробки будут выполнены из чугуна. | Опции для двигателей
PICN97S101R | 201644.4 | 0 | Промышленный панельный компьютер (нерж.) PROMPOWER PIC-N97-S-101-R | Панельный ПК
PICN97156R | 148215.6 | 0 | Промышленный панельный компьютер PROMPOWER PIC-N97-156-R | Панельный ПК
PS.80.200 | 1918.8 | 0 | Пластрон глухой, для Ш:800, В:200 | Панели, двери и внутренняя обвязка
PITV19.70 | 8500.8 | 0 | Полка приборная выдвижная 19'' Г: 700 мм | Панели, двери и внутренняя обвязка
JLP1D3201BDDC24 | 1900.8 | 175 | Контактор переменного тока JLP1-D32-01-BD (DC24), номинальный ток 32A, 3 полюса, дополнительный контакт 1НЗ, напряжение катушки 24VDC | Контакторы
PVIT.60.18 | 8164.8 | 0 | Перегородка внутренняя телекоммуникационная, для ГхВ: 600х1800мм | Панели, двери и внутренняя обвязка
PDOTL0059480 | 0 | 0 | PD-OTL-0,059-480, дроссель 3-фазный моторный, номинальное напряжение 690В, индуктивность 0,059 мГн, номинальный ток 480 А, частота сети 50 Гц, степень защиты IP00 | Выходные дроссели
PICJ6412S101C | 183841.2 | 0 | Промышленный панельный компьютер (нерж.) PROMPOWER PIC-J6412-S-101-C | Панельный ПК
PICI51235U15C | 187359.6 | 0 | Промышленный панельный компьютер PROMPOWER PIC-I51235U-15-C | Панельный ПК
1LE90033BB533JA4 | 2970259.2 | 0 | Асинхронный двигатель PROMPOWER 1LE9, номинальная мощность 280 кВт, номинальная частота вращения двигателя 1500 об/мин, габарит 355L, комби IM B35, номинальное напряжение 380/660 В | Асинхронные общепромышленные электродвигатели
PSV.80.400 | 2445.6 | 0 | Пластрон с вырезом, для Ш:800, В:400 | Панели, двери и внутренняя обвязка
PG(50).80.80 | 7112.4 | 0 | Полка приборная, нагрузка 50 кг, ШхГ: 800х800мм | Панели, двери и внутренняя обвязка
PZ.60.12 | 9235.2 | 0 | Панель задняя сплошная; ШхВ: 600х1200мм | Панели, двери и внутренняя обвязка
PP.60.120.KV1.1 | 12618 | 0 | Потолочная панель с 1 вводом кабеля по глубине; ШхГ: 600х1200мм | Панели, двери и внутренняя обвязка
PS.60.300 | 1923.6 | 0 | Пластрон глухой, для Ш:600, В:300 | Панели, двери и внутренняя обвязка
PICI51155G7S17C | 267052.8 | 0 | Промышленный панельный компьютер (нерж.) PROMPOWER PIC-I51155G7-S-17-C | Панельный ПК
PS.40.150 | 1545.6 | 0 | Пластрон глухой, для Ш:400, В:150 | Панели, двери и внутренняя обвязка
PPCABTS8041020.11170120 | 103357.2 | 0 | Шкаф электротехнический PPCABTS8041020.11170120. Корпус напольный серии PPCAB, ШхГхВ: 400х1000х2000, сборка 1117-0120 в составе: Каркас шкафа ШхГхВ: 400х1000х2000мм (рым-болты 4шт; монтаж. перемычки внутренний монтаж, по глубине 2шт); Сплошная дверь (с комфортной ручкой), угол открывания 180⁰; МП 3мм; Панель задняя сплошная; Потолочная панель; Панель основания в сборе с модульными полами | Шкафы, каркасы и корпуса
PICI57200US101C | 183841.2 | 0 | Промышленный панельный компьютер (нерж.) PROMPOWER PIC-I57200U-S-101-C | Панельный ПК
KSS.60.50.22 | 32844 | 0 | Комплект сейсмостойкости для корпуса; ШхГхВ: 600х500х2200мм | Аксессуары и 19" компоненты
POCV.40.100VK | 11499.6 | 0 | Панель основания цельная, вентилируемая с 1 щеточным вводом; ШхГ: 400х1000мм | Панели, двери и внутренняя обвязка
PICJ6412101R | 121387.2 | 0 | Промышленный панельный компьютер PROMPOWER PIC-J6412-101-R | Панельный ПК
KMP.100.80 | 6374.4 | 0 | Комплект модульных полов; ШхГ: 1000х800мм | Панели, двери и внутренняя обвязка
PICI51235U121C | 181202.4 | 0 | Промышленный панельный компьютер PROMPOWER PIC-I51235U-121-C | Панельный ПК
PP.60.100.KV1 | 9363.6 | 0 | Потолочная панель с 1 вводом кабеля по ширине; ШхГ: 600х1000мм | Панели, двери и внутренняя обвязка
X.80.60.16 | 44998.8 | 0 | Каркас шкафа; ШхГхВ: 800x600х1600мм | Шкафы, каркасы и корпуса
PLC1D40BD | 15505.2 | 55 | Контактор серии Pulse, Номинальный ток 40A, 3 полюса, дополнительные контакты 1НО+1НЗ, напряжение катушки 24VDC | Контакторы
MPP.40.160LGE | 9096 | 0 | Панель монтажная перфорированная, LGE; ШхВ: 400х1600мм | Панели, двери и внутренняя обвязка
PG(100).40.80 | 6180 | 0 | Полка приборная, нагрузка 100 кг, ШхГ: 400х800мм | Панели, двери и внутренняя обвязка
PG(50).60.80 | 6618 | 0 | Полка приборная, нагрузка 50 кг, ШхГ: 600х800мм | Панели, двери и внутренняя обвязка
DPO.10 | 0 | 0 | Держатель панели основания, 10 шт | Панели, двери и внутренняя обвязка
PICI51235US101C | 228349.2 | 0 | Промышленный панельный компьютер (нерж.) PROMPOWER PIC-I51235U-S-101-C | Панельный ПК
PICI71255US215C | 311562 | 0 | Промышленный панельный компьютер (нерж.) PROMPOWER PIC-I71255U-S-215-C | Панельный ПК
CZF:50748315300002 | 44499.45 | 1 | Кожух вентилятора FS315 1LE15 металлический с отверстиями для масленки | Запчасти для электродвигателей
PSV.50.600 | 2374.8 | 0 | Пластрон с вырезом, для Ш:500, В:600 | Панели, двери и внутренняя обвязка
PS.40.200 | 1623.6 | 0 | Пластрон глухой, для Ш:400, В:200 | Панели, двери и внутренняя обвязка
PS.50.100 | 1531.2 | 0 | Пластрон глухой, для Ш:500, В:100 | Панели, двери и внутренняя обвязка
PD310A4450L | 259189.2 | 0 | Преобразователь частоты PROMPOWER PD310-A4450L, номинальная мощность 45/55 кВт, напряжение питания 380 В, 3 фазы, номинальный ток 91/112 А, степень защиты IP20, встроенный ЭМС фильтр, встроенная панель управления, встроенный протокол Modbus RTU (RS485), 5 дискретных входов, 1 дискретный выход, 2 аналоговых входа (0-10 В, 0/4-20 мА), 1 аналоговый выход (0-10 В, 0/4-20 мА), 1 релейный выход, дискретные входы NPN/PNP, встроенный дроссель звена постоянного тока | Для высокоточных применений с возможностью подключения датчиков обратной связи
PDDC014500 | 103437.6 | 0 | PD-DC-0,14-500, сглаживающий дроссель для звена постоянного тока, номинальное напряжение до 750В (стандартно 230 В), индуктивность 0,14 мГн, номинальный ток 500А, частота пульсаций 300 Гц, степень защиты IP00 | Дроссели для цепей постоянного тока
PGV(50).40 | 4731.6 | 0 | Комплект направляющих для полки приборной для полок глубиной 400 мм | Панели, двери и внутренняя обвязка
PO.40.60 | 5688 | 0 | Панель основания с модульными полами; ШхГ: 400х600мм | Панели, двери и внутренняя обвязка
PICJ6412156R | 128425.2 | 0 | Промышленный панельный компьютер PROMPOWER PIC-J6412-156-R | Панельный ПК
JLC1D4011AC220 | 1794 | 159 | Контактор переменного тока JLC1-D40-11 (AC220), номинальный ток 40A, 3 полюса, дополнительные контакты 1НО+1НЗ, напряжение катушки 220VAC | Контакторы
PO.50.40.UKP | 3715.2 | 0 | Модульные полы с комплектом уголков для крепления; ШхГ: 500х400мм | Панели, двери и внутренняя обвязка
PICN97S15C | 228349.2 | 0 | Промышленный панельный компьютер (нерж.) PROMPOWER PIC-N97-S-15-C | Панельный ПК
PP.50.40.KBM | 5068.8 | 0 | Потолочная панель под мембранные кабельные ввода, для ШхГ: 500х400мм | Панели, двери и внутренняя обвязка
PICI51235U101R | 181202.4 | 0 | Промышленный панельный компьютер PROMPOWER PIC-I51235U-101-R | Панельный ПК
PS.50.150 | 1603.2 | 0 | Пластрон глухой, для Ш:500, В:150 | Панели, двери и внутренняя обвязка
PG(100).50.40 | 5817.6 | 0 | Полка приборная, нагрузка 100 кг, ШхГ: 500х400мм | Панели, двери и внутренняя обвязка
PP.50.50.KV1.1 | 7364.4 | 0 | Потолочная панель с 1 вводом кабеля по глубине; ШхГ: 500х500мм | Панели, двери и внутренняя обвязка
PP.60.120.IT1 | 12193.2 | 0 | Панель потолочная телекоммуникационная с 1 щеточным вводом; ШхГ: 600х1200мм | Панели, двери и внутренняя обвязка
PITV19.30 | 7227.6 | 0 | Полка приборная выдвижная 19'' Г: 300 мм | Панели, двери и внутренняя обвязка
PP.60.120.KV2.1 | 15708 | 0 | Потолочная панель с 2 вводами кабеля по глубине; ШхГ: 600х1200мм | Панели, двери и внутренняя обвязка
PG(100).50.50 | 5979.6 | 0 | Полка приборная, нагрузка 100 кг, ШхГ: 500х500мм | Панели, двери и внутренняя обвязка
PP.60.80 | 6236.4 | 0 | Потолочная панель сплошная; ШхГ: 600х800мм | Панели, двери и внутренняя обвязка
JLC1K1210AC220 | 456 | 186 | Миниконтактор переменного тока JLC1-K12-10 (AC220), номинальный ток 12A, 3 полюса, дополнительный контакт 1НО, напряжение катушки 220VAC | Миниконтакторы
1LE90032BD033JB4 | 425900.4 | 0 | Асинхронный двигатель PROMPOWER 1LE9, номинальная мощность 18.5 кВт, номинальная частота вращения двигателя 750 об/мин, габарит 225S, комби IM B35, номинальное напряжение 380/660 В, датчик PTC | Асинхронные общепромышленные электродвигатели
PICJ6412S15C | 216739.2 | 0 | Промышленный панельный компьютер (нерж.) PROMPOWER PIC-J6412-S-15-C | Панельный ПК
PICI57200U215R | 160531.2 | 0 | Промышленный панельный компьютер PROMPOWER PIC-I57200U-215-R | Панельный ПК
PSR.50.22 | 4893.6 | 0 | Рама пластронной системы для ШхВ:500x2200 | Панели, двери и внутренняя обвязка
PSV.40.600 | 2193.6 | 0 | Пластрон с вырезом, для Ш:400, В:600 | Панели, двери и внутренняя обвязка
PS.100.400 | 2636.4 | 0 | Пластрон глухой, для Ш:1000, В:400 | Панели, двери и внутренняя обвязка
PP.50.120.KV2 | 9476.4 | 0 | Потолочная панель с 2 вводами кабеля по ширине; ШхГ: 500х1200мм | Панели, двери и внутренняя обвязка
PDOTL1224 | 0 | 0 | PD-OTL-1,2-24, дроссель 3-фазный моторный, номинальное напряжение 690В, индуктивность 1,2 мГн, номинальный ток 24 А, частота сети 50 Гц, степень защиты IP00 | Выходные дроссели
PS.80.150 | 1785.6 | 0 | Пластрон глухой, для Ш:800, В:150 | Панели, двери и внутренняя обвязка
PP.50.80.KBM | 5979.6 | 0 | Потолочная панель под мембранные кабельные ввода, для ШхГ: 500х800мм | Панели, двери и внутренняя обвязка
PS.60.600 | 2494.8 | 0 | Пластрон глухой, для Ш:600, В:600 | Панели, двери и внутренняя обвязка
PICJ6412S156R | 216739.2 | 0 | Промышленный панельный компьютер (нерж.) PROMPOWER PIC-J6412-S-156-R | Панельный ПК
DO.40.16.2B | 29199.6 | 0 | Обзорная дверь (замок под ключ с двойной бородкой); 180⁰; ШхВ: 400х1600мм | Панели, двери и внутренняя обвязка
DDO.100.14 | 50041.2 | 0 | Двухстворчатая обзорная дверь (с комфортной ручкой); 180⁰; ШхВ: 1000х1400мм | Панели, двери и внутренняя обвязка
H03-2DB | 2270.4 | 0 | H03 Отверстия для слива конденсата. Применима лишь для моторов с вертикальным монтажным исполнением. Для монтажных исполнений IM B5 и IM B14 при выборе данной опции необходимо убедиться, что клеммная коробка находится сверху. Для других монтажных исполнений обратитесь к поставщику. | Опции для двигателей
PICI57200US101R | 190033.2 | 0 | Промышленный панельный компьютер (нерж.) PROMPOWER PIC-I57200U-S-101-R | Панельный ПК
PP.50.120 | 7366.8 | 0 | Потолочная панель сплошная; ШхГ: 500х1200мм | Панели, двери и внутренняя обвязка
PP.60.40.KV1.1 | 6874.8 | 0 | Потолочная панель с 1 вводом кабеля по глубине; ШхГ: 600х400мм | Панели, двери и внутренняя обвязка
PO.60.60.PVK | 8240.4 | 0 | Панель основания с панелью для кабельных вводов; ШхГ: 600х600мм | Панели, двери и внутренняя обвязка
PP.60.60.KV1.1 | 8311.2 | 0 | Потолочная панель с 1 вводом кабеля по глубине; ШхГ: 600х600мм | Панели, двери и внутренняя обвязка
PD310A713K | 807492 | 0 | Преобразователь частоты PROMPOWER PD310-A713K, номинальная мощность 132/160 кВт, напряжение питания 690 В, 3 фазы, номинальный ток 150/175 А, степень защиты IP20, встроенный ЭМС фильтр, встроенная панель управления, встроенный протокол Modbus RTU (RS485), 5 дискретных входов, 1 дискретный выход, 2 аналоговых входа (0-10 В, 0/4-20 мА), 1 аналоговый выход (0-10 В, 0/4-20 мА), 1 релейный выход, дискретные входы NPN/PNP, встроенный дроссель звена постоянного тока | Для высокоточных применений с возможностью подключения датчиков обратной связи
PS.100.600 | 3225.6 | 0 | Пластрон глухой, для Ш:1000, В:600 | Панели, двери и внутренняя обвязка
PITV19.110 | 9775.2 | 0 | Полка приборная выдвижная 19'' Г: 1100 мм | Панели, двери и внутренняя обвязка
PG(100).40.60 | 5930.4 | 0 | Полка приборная, нагрузка 100 кг, ШхГ: 400х600мм | Панели, двери и внутренняя обвязка
6SL3255-0AA00-4JA1 | 10663.95 | 0 | SINAMICS G120 ИНТЕЛЕКТУАЛЬНАЯ ПАНЕЛЬ ОПЕРАТОРА IOP | Опции к преобразователям частоты
PPV.50.80.KV | 11232 | 0 | Потолочная панель вентилируемая секционная с 1 щеточным вводом по ширине; ШхГ: 500х800мм | Панели, двери и внутренняя обвязка
PD110X4300 | 0 | 0 | Преобразователь частоты PD110-X4300, напряжение питания 380В, номинальный ток 60/75A, номинальная мощность 30/37кВт, NPN/PNP | Для общепромышленного применения
PP.60.80.IT2 | 13797.6 | 0 | Панель потолочная телекоммуникационная с 2 щеточными вводами; ШхГ: 600х800мм | Панели, двери и внутренняя обвязка
CML1503PS | 1526.4 | 38 | CM-L15-03(PS) Кабель силовой для серводвигателей без тормоза. 3 метра. | Аксессуары для сервосистем
DO.40.12.2B | 25881.6 | 0 | Обзорная дверь (замок под ключ с двойной бородкой); 180⁰; ШхВ: 400х1200мм | Панели, двери и внутренняя обвязка
PMP2AD2PTAED | 6502.8 | 15 | Левосторонний модуль ввода/вывода для PMP20/30, 2 канала 12 бит аналоговый вход ток (0-20мА, 4-20мА), 2 канала датчика РТ100 (-100-+500С) | Модули расширения ПЛК
1LE90033AC033FB4 | 0 | 0 | Асинхронный двигатель PROMPOWER 1LE9, номинальная мощность 75 кВт, номинальная частота вращения двигателя 1000 об/мин, габарит 315S, фланец IM B5, номинальное напряжение 380/660 В, датчик PTC | Асинхронные общепромышленные электродвигатели
PICI57200US215R | 249249.6 | 0 | Промышленный панельный компьютер (нерж.) PROMPOWER PIC-I57200U-S-215-R | Панельный ПК
PITV19.50 | 7863.6 | 0 | Полка приборная выдвижная 19'' Г: 500 мм | Панели, двери и внутренняя обвязка
PDO.50 | 6231.6 | 0 | Полка дверная откидная; Ш: 500мм | Панели, двери и внутренняя обвязка
PP.60.100.IT1 | 11536.8 | 0 | Панель потолочная телекоммуникационная с 1 щеточным вводом; ШхГ: 600х1000мм | Панели, двери и внутренняя обвязка
PP.50.60.KV1 | 7593.6 | 0 | Потолочная панель с 1 вводом кабеля по ширине; ШхГ: 500х600мм | Панели, двери и внутренняя обвязка
PS.50.300 | 1837.2 | 0 | Пластрон глухой, для Ш:500, В:300 | Панели, двери и внутренняя обвязка
PG(100).80.60 | 6843.6 | 0 | Полка приборная, нагрузка 100 кг, ШхГ: 800х600мм | Панели, двери и внутренняя обвязка
X.50.50.22 | 45123.6 | 0 | Каркас шкафа; ШхГхВ: 500x500х2200мм | Шкафы, каркасы и корпуса
1LE1002-0EA42-2NB4-Z | 55481.53 | 0 | Электродвигатель асинхронный общепромышленный 2.2кВт, 3000об/мин, 90L, комби (B34), PTC, 230/400В
1LE90032DD233JB4 | 0 | 0 | Асинхронный двигатель PROMPOWER 1LE9, номинальная мощность 45 кВт, номинальная частота вращения двигателя 750 об/мин, габарит 280M, комби IM B35, номинальное напряжение 380/660 В, датчик PTC | Асинхронные общепромышленные электродвигатели
PDBR55K12R40T2 | 130406.4 | 0 | Тормозной резистор PROMPOWER PDBR-55K-12R-40-T2, мощность 55 кВт, 12 Ом, ПВ 40% (120 с), IP 54, способ подключения: клеммная колодка, корпус из оцинкованной стали, габарит Д50 (Ширина 240 мм; Высота 350 мм; Длина 835 мм) масса 30 кг. Датчик температуры PTC | Тормозные резисторы
PG(50).50.40 | 5656.8 | 0 | Полка приборная, нагрузка 50 кг, ШхГ: 500х400мм | Панели, двери и внутренняя обвязка
PPD.40.80 | 6924 | 0 | Панель потолочная дождевая; ШхГ: 400х800мм | Панели, двери и внутренняя обвязка
KSS.40.50.12 | 30481.2 | 0 | Комплект сейсмостойкости для корпуса; ШхГхВ: 400х500х1200мм | Аксессуары и 19" компоненты
DO.40.14 | 29194.8 | 0 | Обзорная дверь (с комфортной ручкой); 180⁰; ШхВ: 400х1400мм | Панели, двери и внутренняя обвязка
PP.60.100.KV2 | 10270.8 | 0 | Потолочная панель с 2 вводами кабеля по ширине; ШхГ: 600х1000мм | Панели, двери и внутренняя обвязка
PVK.50 | 924 | 0 | Панель для установки кабельных вводов; Ш: 500мм | Панели, двери и внутренняя обвязка
SSD.60.14.39 | 650.4 | 0 | Системное шасси 14х39мм, для двери; Ш: 600мм | Шкафы, каркасы и корпуса
PO.60.40.PVK | 6922.8 | 0 | Панель основания с панелью для кабельных вводов; ШхГ: 600х400мм | Панели, двери и внутренняя обвязка
PP.80.80.KV1.1 | 10410 | 0 | Потолочная панель с 1 вводом кабеля по глубине; ШхГ: 800х800мм | Панели, двери и внутренняя обвязка
PPP.100.100 | 8928 | 0 | Потолочная панель перфорированная; ШхГ: 1000х1000мм | Панели, двери и внутренняя обвязка
HDR10012 | 2712 | 74 | Импульсный источник питания PROMPOWER HDR-100-12 в пластиковом корпусе, напряжение на выходе 12 B постоянного тока, номинальный ток 7.1 А, номинальная мощность 85.2 Вт. Входное напряжение 85-264 В переменного тока (120-370 В постоянного тока) | Блок питания HDR в пластиковом корпусе
PG(100).40.40 | 5679.6 | 0 | Полка приборная, нагрузка 100 кг, ШхГ: 400х400мм | Панели, двери и внутренняя обвязка
KSS.40.120.16 | 35784 | 0 | Комплект сейсмостойкости для корпуса; ШхГхВ: 400х1200х1600мм | Аксессуары и 19" компоненты
1LE93031DD233FB4 | 163486.8 | 0 | Асинхронный двигатель PROMPOWER 1LE9, номинальная мощность 4 кВт, номинальная частота вращения двигателя 750 об/мин, габарит 160M, фланец IM B5, номинальное напряжение 380/660 В, датчик PTC | Асинхронные общепромышленные электродвигатели
1LE1002-0DB32-2NB4-Z | 38083.32 | 0 | Электродвигатель асинхронный общепромышленный 0.75кВт, 1500об/мин, 80M, комби (B34), PTC, 230/400В
NDR48012 | 10946.4 | 17 | Импульсный источник питания PROMPOWER NDR-480-12 в металлическом корпусе, напряжение на выходе 12 В постоянного тока, номинальный ток 40 А, номинальная мощность 480 Вт. Входное напряжение 85-264 В переменного тока (120-370 В постоянного тока) | Блоки питания NDR в металлическом корпусе
PG(100).50.80 | 6462 | 0 | Полка приборная, нагрузка 100 кг, ШхГ: 500х800мм | Панели, двери и внутренняя обвязка
1LE1002-1AB42-2NB4-Z | 60753.97 | 0 | Электродвигатель асинхронный общепромышленный 2.2кВт, 1500об/мин, 100L, комби (B34), PTC, 230/400В
1LE1002-1CA13-4NB4-Z | 129168.52 | 0 | Электродвигатель асинхронный общепромышленный 7.5кВт, 3000об/мин, 132S, комби (B34), PTC, 400/690В
KSS.60.40.16 | 31080 | 0 | Комплект сейсмостойкости для корпуса; ШхГхВ: 600х400х1600мм | Аксессуары и 19" компоненты
KSS.40.60.12 | 31132.8 | 0 | Комплект сейсмостойкости для корпуса; ШхГхВ: 400х600х1200мм | Аксессуары и 19" компоненты
PP.60.120.KBM | 7359.6 | 0 | Потолочная панель под мембранные кабельные ввода, для ШхГ: 600х1200мм | Панели, двери и внутренняя обвязка
PP.60.60 | 5756.4 | 0 | Потолочная панель сплошная; ШхГ: 600х600мм | Панели, двери и внутренняя обвязка
PPV.120.100 | 12786 | 0 | Потолочная панель вентилируемая; ШхГ: 1200х1000мм | Панели, двери и внутренняя обвязка
PGC.40.60 | 4189.2 | 0 | Перегородка горизонтальная секционная для ШхГ: 400х600 | Панели, двери и внутренняя обвязка
ECF-01.60.20 | 10029.6 | 0 | Цоколь вентилируемый, высота 200 (углы+передние панели, ввод через угол), для Ш:600 мм, 2шт | Шкафы, каркасы и корпуса
1LE90033BD233AB4 | 2550904.8 | 0 | Асинхронный двигатель PROMPOWER 1LE9, номинальная мощность 132 кВт, номинальная частота вращения двигателя 750 об/мин, габарит 355M, лапы IM В3, номинальное напряжение 380/660 В, датчик PTC | Асинхронные общепромышленные электродвигатели
MPO.60.150 | 1232.4 | 0 | Модуль панели основания; ШхГ: 600х150мм | Панели, двери и внутренняя обвязка
PICN9719C | 165368.4 | 0 | Промышленный панельный компьютер PROMPOWER PIC-N97-19-C | Панельный ПК
PG(50).50.50 | 5817.6 | 0 | Полка приборная, нагрузка 50 кг, ШхГ: 500х500мм | Панели, двери и внутренняя обвязка
1LE1002-1DA43-4NB4-Z | 257516.58 | 0 | Электродвигатель асинхронный общепромышленный 18.5кВт, 3000об/мин, 160L, комби (B34), PTC, 400/690В
KSS.100.80.22 | 35786.4 | 0 | Комплект сейсмостойкости для корпуса; ШхГхВ: 1000х800х2200мм | Аксессуары и 19" компоненты
DDS.100.12.2B | 34263.6 | 0 | Двухстворчатая сплошная дверь (замок под ключ с двойной бородкой); 180⁰; ШхВ: 1000х1200мм | Панели, двери и внутренняя обвязка
PPD.50.80 | 7365.6 | 0 | Панель потолочная дождевая; ШхГ: 500х800мм | Панели, двери и внутренняя обвязка
PPCABTS8101218.21170120 | 139359.6 | 0 | Шкаф электротехнический PPCABTS8101218.21170120. Корпус напольный серии PPCAB, ШхГхВ: 1000х1200х1800, сборка 2117-0120 в составе: Каркас шкафа ШхГхВ: 1000х1200х1800мм (рым-болты 4шт; монтаж. перемычки внутренний монтаж, по глубине 2шт); Двухстворчатая дверь (с комфортной ручкой), угол открывания 180⁰; МП 3мм; Панель задняя сплошная; Потолочная панель; Панель основания в сборе с модульными полами | Шкафы, каркасы и корпуса
PICJ6412156C | 121387.2 | 0 | Промышленный панельный компьютер PROMPOWER PIC-J6412-156-C | Панельный ПК
PPP.100.40 | 6717.6 | 0 | Потолочная панель перфорированная; ШхГ: 1000х400мм | Панели, двери и внутренняя обвязка
PPV.60.100 | 10303.2 | 0 | Потолочная панель вентилируемая; ШхГ: 600х1000мм | Панели, двери и внутренняя обвязка
PSR.100.18 | 5996.4 | 0 | Рама пластронной системы для ШхВ:1000x1800 | Панели, двери и внутренняя обвязка
DO.40.20 | 33727.2 | 0 | Обзорная дверь (с комфортной ручкой); 180⁰; ШхВ: 400х2000мм | Панели, двери и внутренняя обвязка
PLP1K0601BD | 3562.8 | 9 | Миниконтактор серии Pulse, Номинальный ток 6A, 3 полюса, дополнительный контакт 1НЗ, напряжение катушки 24VDC | Миниконтакторы
1LE90031EA233AB4 | 249663.6 | 0 | Асинхронный двигатель PROMPOWER 1LE9, номинальная мощность 22 кВт, номинальная частота вращения двигателя 3000 об/мин, габарит 180M, лапы IM В3, номинальное напряжение 380/660 В, датчик PTC | Асинхронные общепромышленные электродвигатели
N01-3BA | 10224 | 0 | N01 Температурный класс 155 (F), используемый по 155 (F) с учетом сервис-фактора (SF1.15) FS80~160 (FS - Типоразмер двигателя). | Опции для двигателей
PP.60.100.IT2 | 15792 | 0 | Панель потолочная телекоммуникационная с 2 щеточными вводами; ШхГ: 600х1000мм | Панели, двери и внутренняя обвязка
POCV.80.60VK | 13182 | 0 | Панель основания цельная, вентилируемая с 1 щеточным вводом; ШхГ: 800х600мм | Панели, двери и внутренняя обвязка
PICI51155G7S156C | 252345.6 | 0 | Промышленный панельный компьютер (нерж.) PROMPOWER PIC-I51155G7-S-156-C | Панельный ПК
1LE1002-1DB43-4NB4-Z | 224754.5 | 0 | Электродвигатель асинхронный общепромышленный 15кВт, 1500об/мин, 160L, комби (B34), PTC, 400/690В
PPD.80.100 | 9567.6 | 0 | Панель потолочная дождевая; ШхГ: 800х1000мм | Панели, двери и внутренняя обвязка
1LE1002-1DD33-4NB4-Z | 212233.23 | 0 | Электродвигатель асинхронный общепромышленный 5.5кВт, 750об/мин, 160M, комби (B34), PTC, 400/690В
KSS.120.80.18 | 35488.8 | 0 | Комплект сейсмостойкости для корпуса; ШхГхВ: 1200х800х1800мм | Аксессуары и 19" компоненты
PPD.50.60 | 6690 | 0 | Панель потолочная дождевая; ШхГ: 500х600мм | Панели, двери и внутренняя обвязка
PPCABTS8120414.21170120 | 126951.6 | 0 | Шкаф электротехнический PPCABTS8120414.21170120. Корпус напольный серии PPCAB, ШхГхВ: 1200х400х1400, сборка 2117-0120 в составе: Каркас шкафа ШхГхВ: 1200х400х1400мм (рым-болты 4шт; монтаж. перемычки внутренний монтаж, по глубине 2шт); Двухстворчатая дверь (с комфортной ручкой), угол открывания 180⁰; МП 3мм; Панель задняя сплошная; Потолочная панель; Панель основания в сборе с модульными полами | Шкафы, каркасы и корпуса
JLC1K0610AC220 | 456 | 2 | Миниконтактор переменного тока JLC1-K06-10 (AC220), номинальный ток 6A, 3 полюса, дополнительный контакт 1НО, напряжение катушки 220VAC | Миниконтакторы
PVIT.50.16 | 6861.6 | 0 | Перегородка внутренняя телекоммуникационная, для ГхВ: 500х1600мм | Панели, двери и внутренняя обвязка
L22-2CD | 17544 | 0 | L22 Подшипник для повышенных консольных усилий (DE). За исключением типоразмера FS160. Для типоразмеров FS180~355 опции L20+L22 не могут быть совмещены. | Опции для двигателей
KMP.40.40 | 2787.6 | 0 | Комплект модульных полов; ШхГ: 400х400мм | Панели, двери и внутренняя обвязка
PDSIN08562 | 203487.6 | 0 | PD-SIN-0,85-62, синус-фильтр, номинальное напряжение 500В, индуктивность 0,85 мГн, номинальный ток 62А, емкость 33 мкФ, частота сети 50 Гц, частота ШИМ 3…8 кГц, степень защиты IP00, кабельная линия до 2000 м | Синус-фильтры
PICI51235US17R | 281760 | 0 | Промышленный панельный компьютер (нерж.) PROMPOWER PIC-I51235U-S-17-R | Панельный ПК
PDBR185K4R10 | 122342.4 | 0 | Тормозной резистор PROMPOWER PDBR-185K-4R-10, мощность 185 кВт, 4 Ом, ПВ 10% (120 с), IP 54, способ подключения: клеммная колодка, корпус из оцинкованной стали, габарит Д50 (Ширина 240 мм; Высота 350 мм; Длина 835 мм) масса 30 кг. | Тормозные резисторы
PICI51235US215R | 293758.8 | 0 | Промышленный панельный компьютер (нерж.) PROMPOWER PIC-I51235U-S-215-R | Панельный ПК
PP.60.120 | 7795.2 | 0 | Потолочная панель сплошная; ШхГ: 600х1200мм | Панели, двери и внутренняя обвязка
PP.60.40.KBM | 5262 | 0 | Потолочная панель под мембранные кабельные ввода, для ШхГ: 600х400мм | Панели, двери и внутренняя обвязка
PP.60.100 | 7315.2 | 0 | Потолочная панель сплошная; ШхГ: 600х1000мм | Панели, двери и внутренняя обвязка
1LE1002-0dc22-2JA4-Z | 34335.88 | 0 | Электродвигатель асинхронный общепромышленный 0.37кВт, 1000об/мин, 80M, комби (B35), 230/400В | Асинхронные общепромышленные электродвигатели
PICI51155G7S215C | 279051.6 | 0 | Промышленный панельный компьютер (нерж.) PROMPOWER PIC-I51155G7-S-215-C | Панельный ПК
PP.80.120.IT2 | 18957.6 | 0 | Панель потолочная телекоммуникационная с 2 щеточными вводами; ШхГ: 800х1200мм | Панели, двери и внутренняя обвязка
PPD.80.120 | 10449.6 | 0 | Панель потолочная дождевая; ШхГ: 800х1200мм | Панели, двери и внутренняя обвязка
PPCABTS8050518.11170120 | 100245.6 | 0 | Шкаф электротехнический PPCABTS8050518.11170120. Корпус напольный серии PPCAB, ШхГхВ: 500х500х1800, сборка 1117-0120 в составе: Каркас шкафа ШхГхВ: 500х500х1800мм (рым-болты 4шт; монтаж. перемычки внутренний монтаж, по глубине 2шт); Сплошная дверь (с комфортной ручкой), угол открывания 180⁰; МП 3мм; Панель задняя сплошная; Потолочная панель; Панель основания в сборе с модульными полами | Шкафы, каркасы и корпуса
PP.80.60 | 6236.4 | 0 | Потолочная панель сплошная; ШхГ: 800х600мм | Панели, двери и внутренняя обвязка
PP.60.120.KV1 | 9889.2 | 0 | Потолочная панель с 1 вводом кабеля по ширине; ШхГ: 600х1200мм | Панели, двери и внутренняя обвязка
KSS.80.120.22 | 37850.4 | 0 | Комплект сейсмостойкости для корпуса; ШхГхВ: 800х1200х2200мм | Аксессуары и 19" компоненты
PPD.120.80 | 10449.6 | 0 | Панель потолочная дождевая; ШхГ: 1200х800мм | Панели, двери и внутренняя обвязка
PPD.40.60 | 6318 | 0 | Панель потолочная дождевая; ШхГ: 400х600мм | Панели, двери и внутренняя обвязка
PD110A611K | 0 | 0 | Преобразователь частоты PD110-A611K, напряжение питания 690В, номинальный ток 131/150A, номинальная мощность 110/132кВт, NPN/PNP | Для общепромышленного применения
PPCABTS8060612.11170120 | 97599.6 | 0 | Шкаф электротехнический PPCABTS8060612.11170120. Корпус напольный серии PPCAB, ШхГхВ: 600х600х1200, сборка 1117-0120 в составе: Каркас шкафа ШхГхВ: 600х600х1200мм (рым-болты 4шт; монтаж. перемычки внутренний монтаж, по глубине 2шт); Сплошная дверь (с комфортной ручкой), угол открывания 180⁰; МП 3мм; Панель задняя сплошная; Потолочная панель; Панель основания в сборе с модульными полами | Шкафы, каркасы и корпуса
PP.60.40 | 5276.4 | 0 | Потолочная панель сплошная; ШхГ: 600х400мм | Панели, двери и внутренняя обвязка
PPCABTS8120612.21170120 | 125492.4 | 0 | Шкаф электротехнический PPCABTS8120612.21170120. Корпус напольный серии PPCAB, ШхГхВ: 1200х600х1200, сборка 2117-0120 в составе: Каркас шкафа ШхГхВ: 1200х600х1200мм (рым-болты 4шт; монтаж. перемычки внутренний монтаж, по глубине 2шт); Двухстворчатая дверь (с комфортной ручкой), угол открывания 180⁰; МП 3мм; Панель задняя сплошная; Потолочная панель; Панель основания в сборе с модульными полами | Шкафы, каркасы и корпуса
KSS.120.80.20 | 35859.6 | 0 | Комплект сейсмостойкости для корпуса; ШхГхВ: 1200х800х2000мм | Аксессуары и 19" компоненты
PPP.120.100 | 9664.8 | 0 | Потолочная панель перфорированная; ШхГ: 1200х1000мм | Панели, двери и внутренняя обвязка
PDBR185K4R25 | 244684.8 | 0 | Тормозной резистор PROMPOWER PDBR-185K-4R-25, мощность 185 кВт, 4 Ом, ПВ 25% (120 с), IP 54, способ подключения: клеммная колодка, корпус из оцинкованной стали, габарит Д120 (Ширина 420 мм; Высота 550 мм; Длина 975 мм) масса 100 кг. | Тормозные резисторы
DDP.100.22 | 57238.8 | 0 | Двухстворчатая перфорированная дверь (с комфортной ручкой); 180⁰; ШхВ: 1000х2200мм | Панели, двери и внутренняя обвязка
X.50.50.18 | 44463.6 | 0 | Каркас шкафа; ШхГхВ: 500x500х1800мм | Шкафы, каркасы и корпуса
PP.60.120.4KV | 9530.4 | 0 | Панель потолочная с 4 кабельными вводами, для ШхГ: 600х1200мм | Панели, двери и внутренняя обвязка
PPV.40.80 | 9074.4 | 0 | Потолочная панель вентилируемая; ШхГ: 400х800мм | Панели, двери и внутренняя обвязка
PP.80.100.IT1 | 13178.4 | 0 | Панель потолочная телекоммуникационная с 1 щеточным вводом; ШхГ: 800х1000мм | Панели, двери и внутренняя обвязка
PPV.60.120 | 10848 | 0 | Потолочная панель вентилируемая; ШхГ: 600х1200мм | Панели, двери и внутренняя обвязка
PD110A625K | 0 | 0 | Преобразователь частоты PD110-A625K, напряжение питания 690В, номинальный ток 274/293A, номинальная мощность 250/280кВт, NPN/PNP | Для общепромышленного применения
PP.80.60.KV2.1 | 9824.4 | 0 | Потолочная панель с 2 вводами кабеля по глубине; ШхГ: 800х600мм | Панели, двери и внутренняя обвязка
PPD.50.100 | 8040 | 0 | Панель потолочная дождевая; ШхГ: 500х1000мм | Панели, двери и внутренняя обвязка
PGV3ME63 | 10540.8 | 86 | Автоматический выключатель защиты двигателя серии Pulse, Диапазон регулировки тока (A) 40-63 | Автоматы защиты двигателя
DDO.120.12 | 50856 | 0 | Двухстворчатая обзорная дверь (с комфортной ручкой); 180⁰; ШхВ: 1200х1200мм | Панели, двери и внутренняя обвязка
PP.60.80.KV2 | 9806.4 | 0 | Потолочная панель с 2 вводами кабеля по ширине; ШхГ: 600х800мм | Панели, двери и внутренняя обвязка
PPV.80.100.KV | 14260.8 | 0 | Потолочная панель вентилируемая секционная с 1 щеточным вводом по ширине; ШхГ: 800х1000мм | Панели, двери и внутренняя обвязка
1LE90033BA333AB4 | 2762256 | 0 | Асинхронный двигатель PROMPOWER 1LE9, номинальная мощность 250 кВт, номинальная частота вращения двигателя 3000 об/мин, габарит 355M, лапы IM В3, номинальное напряжение 380/660 В, датчик PTC | Асинхронные общепромышленные электродвигатели
PP.80.120.KV2.1 | 16568.4 | 0 | Потолочная панель с 2 вводами кабеля по глубине; ШхГ: 800х1200мм | Панели, двери и внутренняя обвязка
L20-1A | 735.6 | 0 | L20 Фиксированный подшипник с приводной стороны (DE). Для типоразмеров FS180~355 опции L20+L22 не могут быть совмещены. | Опции для двигателей
W88-2DB | 35842.8 | 0 | W88 Исполнение по TH, W, F1, WF1 с повышенной сопротивляемостью к воздействию морского воздуха. | Опции для двигателей
PP.60.100.KV2.1 | 13586.4 | 0 | Потолочная панель с 2 вводами кабеля по глубине; ШхГ: 600х1000мм | Панели, двери и внутренняя обвязка
PPV.60.50 | 8943.6 | 0 | Потолочная панель вентилируемая; ШхГ: 600х500мм | Панели, двери и внутренняя обвязка
PP.100.80.KBM | 7634.4 | 0 | Потолочная панель под мембранные кабельные ввода, для ШхГ: 1000х800мм | Панели, двери и внутренняя обвязка
PDBR110K8R5T2 | 48844.8 | 0 | Тормозной резистор PROMPOWER PDBR-110K-8R-5-T2, мощность 110 кВт, 8 Ом, ПВ 5% (120 с), IP 54, способ подключения: клеммная колодка, корпус из оцинкованной стали, габарит М12 (Ширина 200 мм; Высота 125 мм; Длина 460 мм) масса 14 кг. Датчик температуры PTC | Тормозные резисторы
KT130D25NAD355LY | 2816.4 | 127 | Индуктивный датчик KT130-D25NA-D355-LY, никелированная латунь, незаподлицо, диаметр М30, расстояние срабатывания 25 мм, NPN-НО, 3х проводное подключение, кабель 2 метра | Индуктивные датчики
PICI51155G7S15R | 263956.8 | 0 | Промышленный панельный компьютер (нерж.) PROMPOWER PIC-I51155G7-S-15-R | Панельный ПК
PP.60.50.KV2.1 | 8281.2 | 0 | Потолочная панель с 2 вводами кабеля по глубине; ШхГ: 600х500мм | Панели, двери и внутренняя обвязка
PP.60.60.KBM | 5787.6 | 0 | Потолочная панель под мембранные кабельные ввода, для ШхГ: 600х600мм | Панели, двери и внутренняя обвязка
PPD.40.50 | 6015.6 | 0 | Панель потолочная дождевая; ШхГ: 400х500мм | Панели, двери и внутренняя обвязка
PPD.60.80 | 7804.8 | 0 | Панель потолочная дождевая; ШхГ: 600х800мм | Панели, двери и внутренняя обвязка
PN.100.120 | 5221.2 | 0 | Рамка основания полов; ШхГ: 1000х1200мм | Панели, двери и внутренняя обвязка
PPV.80.120.KV | 15076.8 | 0 | Потолочная панель вентилируемая секционная с 1 щеточным вводом по ширине; ШхГ: 800х1200мм | Панели, двери и внутренняя обвязка
PDINL0056550 | 0 | 0 | PD-INL-0,056-550, дроссель 3-фазный сетевой, падение напряжения 2%, номинальное напряжение 690В, индуктивность 0,056 мГн, номинальный ток 550 А, частота сети 50 Гц, степень защиты IP00 | Сетевые дроссели
PP.40.100.KBM | 6036 | 0 | Потолочная панель под мембранные кабельные ввода, для ШхГ: 400х1000мм | Панели, двери и внутренняя обвязка
PP.80.120.KV1.1 | 13557.6 | 0 | Потолочная панель с 1 вводом кабеля по глубине; ШхГ: 800х1200мм | Панели, двери и внутренняя обвязка
PDBR185K4R25T2 | 252748.8 | 0 | Тормозной резистор PROMPOWER PDBR-185K-4R-25-T2, мощность 185 кВт, 4 Ом, ПВ 25% (120 с), IP 54, способ подключения: клеммная колодка, корпус из оцинкованной стали, габарит Д120 (Ширина 420 мм; Высота 550 мм; Длина 975 мм) масса 100 кг. Датчик температуры PTC | Тормозные резисторы
PPD.60.40 | 6318 | 0 | Панель потолочная дождевая; ШхГ: 600х400мм | Панели, двери и внутренняя обвязка
PD110A613K | 0 | 0 | Преобразователь частоты PD110-A613K, напряжение питания 690В, номинальный ток 150/175A, номинальная мощность 132/160кВт, NPN/PNP | Для общепромышленного применения
PDSIN1150 | 229932 | 0 | PD-SIN-1-150, синус-фильтр, номинальное напряжение 690В, индуктивность 1 мГн, номинальный ток 150А, емкость 10 мкФ, частота сети 50 Гц, частота ШИМ 3…8 кГц, степень защиты IP00, кабельная линия до 400 м | Синус-фильтры
P2S10041T5BB | 19844.4 | 14 | Устройство плавного пуска PROMPOWER P2S-100-4-1T5-B-B, номинальное напряжение 400 В, мощность 1,5 кВт, номинальный ток 3 А, напряжение управления 24 В DС, встроенный байпас (обводной контактор), степень защиты IP20 | Устройства плавного пуска P2S 100
X50-3AC | 175564.8 | 0 | X50 Установка энкодера Omron (E6B2-CWZ6C-1024) и модуля принудительной вентиляции. При работе мотора с установленным энкодером Omron (E6B2-CWZ6C) от преобразователя частоты Sinamics, преобразователь нуждается в дополнительной настройке. Для получения дополнительной информации обращайтесь к поставщику | Опции для двигателей
PPCABTS8121012.21170120 | 131900.4 | 0 | Шкаф электротехнический PPCABTS8121012.21170120. Корпус напольный серии PPCAB, ШхГхВ: 1200х1000х1200, сборка 2117-0120 в составе: Каркас шкафа ШхГхВ: 1200х1000х1200мм (рым-болты 4шт; монтаж. перемычки внутренний монтаж, по глубине 2шт); Двухстворчатая дверь (с комфортной ручкой), угол открывания 180⁰; МП 3мм; Панель задняя сплошная; Потолочная панель; Панель основания в сборе с модульными полами | Шкафы, каркасы и корпуса
PLC1K0610M7 | 1143.6 | 32 | Миниконтактор серии Pulse, Номинальный ток 6A, 3 полюса, дополнительный контакт 1НО, напряжение катушки 220VAC | Миниконтакторы
MP.50.14.2 | 6291.6 | 0 | МП толщиной 2 мм; ШхВ: 500х1400мм | Панели, двери и внутренняя обвязка
KMP.100.60 | 5649.6 | 0 | Комплект модульных полов; ШхГ: 1000х600мм | Панели, двери и внутренняя обвязка
PN.40.40 | 3786 | 0 | Рамка основания полов; ШхГ: 400х400мм | Панели, двери и внутренняя обвязка
PP.80.100.KV2.1 | 14320.8 | 0 | Потолочная панель с 2 вводами кабеля по глубине; ШхГ: 800х1000мм | Панели, двери и внутренняя обвязка
PLP1K1201BD | 4324.8 | 159 | Миниконтактор серии Pulse, Номинальный ток 12A, 3 полюса, дополнительный контакт 1НЗ, напряжение катушки 24VDC | Миниконтакторы
1LE1002-1BD23-4NB4-Z | 92273.68 | 0 | Электродвигатель асинхронный общепромышленный 1.5кВт, 750об/мин, 112M, комби (B34), PTC, 400/690В
1LE1002-1CD03-4NB4-Z | 122248.07 | 0 | Электродвигатель асинхронный общепромышленный 2.2кВт, 750об/мин, 132S, комби (B34), PTC, 400/690В
PPD.40.40 | 5712 | 0 | Панель потолочная дождевая; ШхГ: 400х400мм | Панели, двери и внутренняя обвязка
1LE1002-1CD22-2NB4-Z | 143572.65 | 0 | Электродвигатель асинхронный общепромышленный 3кВт, 750об/мин, 132M, комби (B34), PTC, 230/400В
PN.120.60 | 4688.4 | 0 | Рамка основания полов; ШхГ: 1200х600мм | Панели, двери и внутренняя обвязка
PPD.60.100 | 8548.8 | 0 | Панель потолочная дождевая; ШхГ: 600х1000мм | Панели, двери и внутренняя обвязка
PPV.50.120 | 10363.2 | 0 | Потолочная панель вентилируемая; ШхГ: 500х1200мм | Панели, двери и внутренняя обвязка
PPV.80.40.KV | 11814 | 0 | Потолочная панель вентилируемая секционная с 1 щеточным вводом по ширине; ШхГ: 800х400мм | Панели, двери и внутренняя обвязка
DDS.100.14 | 37434 | 0 | Двухстворчатая сплошная дверь (с комфортной ручкой); 180⁰; ШхВ: 1000х1400мм | Панели, двери и внутренняя обвязка
PDOTL04834 | 22430.4 | 0 | PD-OTL-0,48-34, дроссель 3-фазный моторный, номинальное напряжение 400В, индуктивность 0,48 мГн, номинальный ток 34А, частота сети 50 Гц, частота ШИМ 3…16 кГц, степень защиты IP00 | Выходные дроссели
1LE90033BB633AB4 | 3045918 | 0 | Асинхронный двигатель PROMPOWER 1LE9, номинальная мощность 315 кВт, номинальная частота вращения двигателя 1500 об/мин, габарит 355L, лапы IM В3, номинальное напряжение 380/660 В, датчик PTC | Асинхронные общепромышленные электродвигатели
PICJ6412S156C | 210546 | 0 | Промышленный панельный компьютер (нерж.) PROMPOWER PIC-J6412-S-156-C | Панельный ПК
PG(50).40.40 | 5554.8 | 0 | Полка приборная, нагрузка 50 кг, ШхГ: 400х400мм | Панели, двери и внутренняя обвязка
PP.80.120.IT1 | 14001.6 | 0 | Панель потолочная телекоммуникационная с 1 щеточным вводом; ШхГ: 800х1200мм | Панели, двери и внутренняя обвязка
PP.80.60.KV1 | 9746.4 | 0 | Потолочная панель с 1 вводом кабеля по ширине; ШхГ: 800х600мм | Панели, двери и внутренняя обвязка
PP.100.100.KBM | 8433.6 | 0 | Потолочная панель под мембранные кабельные ввода, для ШхГ: 1000х1000мм | Панели, двери и внутренняя обвязка
PP.80.40 | 5630.4 | 0 | Потолочная панель сплошная; ШхГ: 800х400мм | Панели, двери и внутренняя обвязка
PD110A418K | 0 | 0 | Преобразователь частоты PD110-A418K, напряжение питания 380В, номинальный ток 350/387A, номинальная мощность 185/200кВт, NPN/PNP | Для общепромышленного применения
PP.80.50.KV1 | 9415.2 | 0 | Потолочная панель с 1 вводом кабеля по ширине; ШхГ: 800х500мм | Панели, двери и внутренняя обвязка
PDINL019160 | 0 | 0 | PD-INL-0,19-160, дроссель 3-фазный сетевой, падение напряжения 2%, номинальное напряжение 690В, индуктивность 0,19 мГн, номинальный ток 160 А, частота сети 50 Гц, степень защиты IP00 | Сетевые дроссели
SS.60.17.73.1 | 1027.2 | 0 | Системное шасси 17х73мм, внутренний монтаж; Ш/Г: 600мм | Шкафы, каркасы и корпуса
H03-1DB | 1533.6 | 0 | H03 Отверстия для слива конденсата. Применима лишь для моторов с вертикальным монтажным исполнением. Для монтажных исполнений IM B5 и IM B14 при выборе данной опции необходимо убедиться, что клеммная коробка находится сверху. Для других монтажных исполнений обратитесь к поставщику. | Опции для двигателей
1LE1002-1AB42-2KA4-Z | 52766.02 | 0 | Электродвигатель асинхронный общепромышленный 2.2кВт, 1500об/мин, 100L, малый фланец (B14), 230/400В | Асинхронные общепромышленные электродвигатели
PN.80.40 | 4104 | 0 | Рамка основания полов; ШхГ: 800х400мм | Панели, двери и внутренняя обвязка
PPD.60.120 | 9292.8 | 0 | Панель потолочная дождевая; ШхГ: 600х1200мм | Панели, двери и внутренняя обвязка
PPD.80.60 | 7804.8 | 0 | Панель потолочная дождевая; ШхГ: 800х600мм | Панели, двери и внутренняя обвязка
PPP.60.40 | 6001.2 | 0 | Потолочная панель перфорированная; ШхГ: 600х400мм | Панели, двери и внутренняя обвязка
NMIPX.60.60.10 | 23934 | 0 | Надстроечный модуль напольного шкафа серии IPX, ШхГхВ: 600х600х100 мм | Панели, двери и внутренняя обвязка
PBNM.60.10 | 4863.6 | 0 | Панель боковая надстроечного модуля, В: 100 мм, для Г:600 мм, компл. 2 шт. | Панели, двери и внутренняя обвязка
PSC.80 | 768 | 0 | Шина профильная С-образная 30/15; Ш/Г: 800мм | Аксессуары и 19" компоненты
PO.80.100.PVK | 12157.2 | 0 | Панель основания с панелью для кабельных вводов; ШхГ: 800х1000мм | Панели, двери и внутренняя обвязка
PP.50.120.KV1 | 8965.2 | 0 | Потолочная панель с 1 вводом кабеля по ширине; ШхГ: 500х1200мм | Панели, двери и внутренняя обвязка
PO.50.50.VK1 | 8049.6 | 0 | Панель основания с 1 щеточным вводом; ШхГ: 500х500мм | Панели, двери и внутренняя обвязка
PPD.80.50 | 7365.6 | 0 | Панель потолочная дождевая; ШхГ: 800х500мм | Панели, двери и внутренняя обвязка
PPP.120.50 | 7507.2 | 0 | Потолочная панель перфорированная; ШхГ: 1200х500мм | Панели, двери и внутренняя обвязка
KSS.120.50.20 | 33904.8 | 0 | Комплект сейсмостойкости для корпуса; ШхГхВ: 1200х500х2000мм | Аксессуары и 19" компоненты
KSS.40.40.22 | 31682.4 | 0 | Комплект сейсмостойкости для корпуса; ШхГхВ: 400х400х2200мм | Аксессуары и 19" компоненты
PV.40.22 | 5160 | 0 | Перегородка внутренняя; ГхВ: 400х2200мм | Панели, двери и внутренняя обвязка
PICI51235US156C | 255055.2 | 0 | Промышленный панельный компьютер (нерж.) PROMPOWER PIC-I51235U-S-156-C | Панельный ПК
PSV.60.400 | 2186.4 | 0 | Пластрон с вырезом, для Ш:600, В:400 | Панели, двери и внутренняя обвязка
PD310CAN1 | 5277.6 | 165 | PD310CAN1 Модуль CANOpen | Опции для преобразователей частоты
PSR.40.18 | 4594.8 | 0 | Рама пластронной системы для ШхВ:400x1800 | Панели, двери и внутренняя обвязка
PPP.40.80 | 6358.8 | 0 | Потолочная панель перфорированная; ШхГ: 400х800мм | Панели, двери и внутренняя обвязка
PPV.80.50 | 9416.4 | 0 | Потолочная панель вентилируемая; ШхГ: 800х500мм | Панели, двери и внутренняя обвязка
KSS.40.120.22 | 36896.4 | 0 | Комплект сейсмостойкости для корпуса; ШхГхВ: 400х1200х2200мм | Аксессуары и 19" компоненты
PP.100.100 | 9380.4 | 0 | Потолочная панель сплошная; ШхГ: 1000x1000мм | Панели, двери и внутренняя обвязка
PGC.40.80 | 5520 | 0 | Перегородка горизонтальная секционная для ШхГ: 400х800 | Панели, двери и внутренняя обвязка
1LE90032DB033AA4 | 681837.6 | 0 | Асинхронный двигатель PROMPOWER 1LE9, номинальная мощность 75 кВт, номинальная частота вращения двигателя 1500 об/мин, габарит 280S, лапы IM В3, номинальное напряжение 380/660 В | Асинхронные общепромышленные электродвигатели
POCV.40.50VK | 8991.6 | 0 | Панель основания цельная, вентилируемая с 1 щеточным вводом; ШхГ: 400х500мм | Панели, двери и внутренняя обвязка
PP.100.50 | 6949.2 | 0 | Потолочная панель сплошная; ШхГ: 1000х500мм | Панели, двери и внутренняя обвязка
CMXL6010PS | 10579.2 | 0 | CM-XL60-10(PS) Кабель силовой для серводвигателей без тормоза. 10 метров. | Аксессуары для сервосистем
PO.60.80.VK2 | 13142.4 | 0 | Панель основания с 2 щеточными вводами; ШхГ: 600х800мм | Панели, двери и внутренняя обвязка
PICI51235US215C | 281760 | 0 | Промышленный панельный компьютер (нерж.) PROMPOWER PIC-I51235U-S-215-C | Панельный ПК
PPV.120.120 | 13755.6 | 0 | Потолочная панель вентилируемая; ШхГ: 1200х1200мм | Панели, двери и внутренняя обвязка
PS.80.400 | 2379.6 | 0 | Пластрон глухой, для Ш:800, В:400 | Панели, двери и внутренняя обвязка
NMIPX.60.60.20 | 25719.6 | 0 | Надстроечный модуль напольного шкафа серии IPX, ШхГхВ: 600х600х200 мм | Панели, двери и внутренняя обвязка
PBNM.60.20 | 5691.6 | 0 | Панель боковая надстроечного модуля, В: 200 мм, для Г:600 мм, компл. 2 шт. | Панели, двери и внутренняя обвязка
PD210AB015B | 19316.4 | 0 | Преобразователь частоты PROMPOWER PD210-AB015B, номинальная мощность 1,5 кВт, напряжение питания 230 В, 1 фаза, номинальный ток 7 А, степень защиты IP20, встроенный ЭМС фильтр, встроенный тормозной модуль (прерыватель), встроенная панель управления, встроенный протокол Modbus RTU (RS485), 4 дискретных входа, 1 дискретный выход, 1 аналоговый вход (0-10 В, 0/4-20 мА), 1 аналоговый выход (0-10 В, 0/4-20 мА), 2 релейных выхода, дискретные входы NPN/PNP | Для общепромышленного применения
MPC.40.55 | 4363.2 | 0 | Секционная монтажная панель ШхВ: 400х550мм; для Ш/Г шкафа: 500 мм | Панели, двери и внутренняя обвязка
PPP.120.60 | 7939.2 | 0 | Потолочная панель перфорированная; ШхГ: 1200х600мм | Панели, двери и внутренняя обвязка
1LE90032AC433JA4 | 328266 | 0 | Асинхронный двигатель PROMPOWER 1LE9, номинальная мощность 18.5 кВт, номинальная частота вращения двигателя 1000 об/мин, габарит 200L, комби IM B35, номинальное напряжение 380/660 В | Асинхронные общепромышленные электродвигатели
PICI57200U101R | 124026 | 0 | Промышленный панельный компьютер PROMPOWER PIC-I57200U-101-R | Панельный ПК
PPV.40.40.KV | 9478.8 | 0 | Потолочная панель вентилируемая секционная с 1 щеточным вводом по ширине; ШхГ: 400х400мм | Панели, двери и внутренняя обвязка
PPV.80.60 | 9759.6 | 0 | Потолочная панель вентилируемая; ШхГ: 800х600мм | Панели, двери и внутренняя обвязка
PPV.80.40 | 9074.4 | 0 | Потолочная панель вентилируемая; ШхГ: 800х400мм | Панели, двери и внутренняя обвязка
PICI51155G7S17R | 279051.6 | 0 | Промышленный панельный компьютер (нерж.) PROMPOWER PIC-I51155G7-S-17-R | Панельный ПК
PSV.50.400 | 2056.8 | 0 | Пластрон с вырезом, для Ш:500, В:400 | Панели, двери и внутренняя обвязка
PSR.80.20 | 5124 | 0 | Рама пластронной системы для ШхВ:800x2000 | Панели, двери и внутренняя обвязка
PS.80.100 | 1671.6 | 0 | Пластрон глухой, для Ш:800, В:100 | Панели, двери и внутренняя обвязка
NMIPX.60.80.10 | 24462 | 0 | Надстроечный модуль напольного шкафа серии IPX, ШхГхВ: 600х800х100 мм | Панели, двери и внутренняя обвязка
PP.100.60.KV2 | 13622.4 | 0 | Потолочная панель с 2 вводами кабеля по ширине; ШхГ: 1000х600мм | Панели, двери и внутренняя обвязка
PTC-180 | 0 | 48 | Датчик PTC-180 | Модификационные комплекты для моторов
1LE93031CB033AB4 | 98798.4 | 0 | Асинхронный двигатель PROMPOWER 1LE9, номинальная мощность 5.5 кВт, номинальная частота вращения двигателя 1500 об/мин, габарит 132S, лапы IM B3, номинальное напряжение 380/660 В, датчик PTC | Асинхронные общепромышленные электродвигатели
1LE93031BA233FB4 | 43117.2 | 0 | Двигатель PROMPOWER 1LE9303-1BA23-3FB4. 4 кВт, 3000 об., фланец, термистор.. Корпус Алюминий. Типоразмер 112 | Асинхронные общепромышленные электродвигатели
PSV.60.200 | 1844.4 | 0 | Пластрон с вырезом, для Ш:600, В:200 | Панели, двери и внутренняя обвязка
NMIPX.80.80.10 | 25767.6 | 0 | Надстроечный модуль напольного шкафа серии IPX, ШхГхВ: 800х800х100 мм | Панели, двери и внутренняя обвязка
P2S3004280B | 279650.4 | 5 | Устройство плавного пуска PROMPOWER P2S-300-4-280-B, номинальное напряжение 380 В, мощность 280 кВт, номинальный ток 560 А, встроенный байпас (обводной контактор), встроенный Modbus RTU (RS485), встроенная LCD панель управления, степень защиты IP20 | Устройства плавного пуска P2S 300
1LE90032BD033AA4 | 400660.8 | 0 | Асинхронный двигатель PROMPOWER 1LE9, номинальная мощность 18.5 кВт, номинальная частота вращения двигателя 750 об/мин, габарит 225S, лапы IM В3, номинальное напряжение 380/660 В | Асинхронные общепромышленные электродвигатели
PPCABTS8050812.11170120 | 96542.4 | 0 | Шкаф электротехнический PPCABTS8050812.11170120. Корпус напольный серии PPCAB, ШхГхВ: 500х800х1200, сборка 1117-0120 в составе: Каркас шкафа ШхГхВ: 500х800х1200мм (рым-болты 4шт; монтаж. перемычки внутренний монтаж, по глубине 2шт); Сплошная дверь (с комфортной ручкой), угол открывания 180⁰; МП 3мм; Панель задняя сплошная; Потолочная панель; Панель основания в сборе с модульными полами | Шкафы, каркасы и корпуса
PLC1D65M7 | 7923.6 | 4 | Контактор серии Pulse, Номинальный ток 65A, 3 полюса, дополнительные контакты 1НО+1НЗ, напряжение катушки 220VAC | Контакторы
1LE90033AB733AA4 | 1825285.2 | 0 | Асинхронный двигатель PROMPOWER 1LE9, номинальная мощность 200 кВт, номинальная частота вращения двигателя 1500 об/мин, габарит 315L, лапы IM В3, номинальное напряжение 380/660 В | Асинхронные общепромышленные электродвигатели
PPV.80.80 | 10446 | 0 | Потолочная панель вентилируемая; ШхГ: 800х800мм | Панели, двери и внутренняя обвязка
PP.120.50.KV1 | 12148.8 | 0 | Потолочная панель с 1 вводом кабеля по ширине; ШхГ: 1200х500мм | Панели, двери и внутренняя обвязка
PBNM.80.10 | 5505.6 | 0 | Панель боковая надстроечного модуля, В: 100 мм, для Г:800 мм, компл. 2 шт. | Панели, двери и внутренняя обвязка
CMPC.40.15 | 1776 | 0 | МП для секционирования; для ШхВ: 400х150мм | Панели, двери и внутренняя обвязка
1LE93031DB233JB4 | 176151.6 | 0 | Асинхронный двигатель PROMPOWER 1LE9, номинальная мощность 11 кВт, номинальная частота вращения двигателя 1500 об/мин, габарит 160M, комби IM B35, номинальное напряжение 380/660 В, датчик PTC | Асинхронные общепромышленные электродвигатели
1LE1002-0CC22-2JB4-Z | 29685.65 | 0 | Электродвигатель асинхронный общепромышленный 0.18кВт, 1000об/мин, 71M, комби (B35), PTC, 230/400В | Асинхронные общепромышленные электродвигатели
KSS.40.120.20 | 36525.6 | 0 | Комплект сейсмостойкости для корпуса; ШхГхВ: 400х1200х2000мм | Аксессуары и 19" компоненты
1LE1002-0BC22-2JB4-Z | 27731.62 | 0 | Электродвигатель асинхронный общепромышленный 0.09кВт, 1000об/мин, 63M, комби (B35), PTC, 230/400В | Асинхронные общепромышленные электродвигатели
1LE1502-3AB43-4JB4-Z | 2091265.03 | 0 | Электродвигатель асинхронный общепромышленный 160кВт, 1500об/мин, 315L, комби (B35), PTC, 400/690В | Асинхронные общепромышленные электродвигатели
1LE1502-3AB53-4JB4-Z | 2555870.52 | 0 | Электродвигатель асинхронный общепромышленный 200кВт, 1500об/мин, 315L, комби (B35), PTC, 400/690В | Асинхронные общепромышленные электродвигатели
1LE0022-2DB23-3AA4 | 672136.63 | 1 | Электродвигатель асинхронный общепромышленный, 90 кВт, 1500 об/мин, 280M, Лапы (B3), 380/660В | Асинхронные общепромышленные электродвигатели
PVOT19.80.12 | 12008.4 | 0 | Панель воздуховодная; 19"; ШхВ: 800х1200мм | Аксессуары и 19" компоненты
MPP.40.140LGE | 8374.8 | 0 | Панель монтажная перфорированная, LGE; ШхВ: 400х1400мм | Панели, двери и внутренняя обвязка
PSV.60.600 | 2559.6 | 0 | Пластрон с вырезом, для Ш:600, В:600 | Панели, двери и внутренняя обвязка
PSR.100.22 | 6212.4 | 0 | Рама пластронной системы для ШхВ:1000x2200 | Панели, двери и внутренняя обвязка
PD110A6900 | 0 | 0 | Преобразователь частоты PD110-A6900, напряжение питания 690В, номинальный ток 100/131A, номинальная мощность 90/110кВт, NPN/PNP | Для общепромышленного применения
PSR.60.20 | 4905.6 | 0 | Рама пластронной системы для ШхВ:600x2000 | Панели, двери и внутренняя обвязка
PPCABTS8080418.11170120 | 108939.6 | 0 | Шкаф электротехнический PPCABTS8080418.11170120. Корпус напольный серии PPCAB, ШхГхВ: 800х400х1800, сборка 1117-0120 в составе: Каркас шкафа ШхГхВ: 800х400х1800мм (рым-болты 4шт; монтаж. перемычки внутренний монтаж, по глубине 2шт); Сплошная дверь (с комфортной ручкой), угол открывания 180⁰; МП 3мм; Панель задняя сплошная; Потолочная панель; Панель основания в сборе с модульными полами | Шкафы, каркасы и корпуса
MDR10024 | 4353.6 | 197 | Импульсный источник питания PROMPOWER MDR-100-24 в пластиковом корпусе, напряжение на выходе 24 В постоянного тока, номинальный ток 4.1 А, номинальная мощность 100 Вт. Входное напряжение 85-264 В переменного тока (120-370 В постоянного тока) | Блоки питания MDR в пластиковом корпусе
PMPC.60 | 9721.2 | 0 | Поворотный механизм для секционной МП, для Ш: 600 мм | Панели, двери и внутренняя обвязка
PSV.80.200 | 1990.8 | 0 | Пластрон с вырезом, для Ш:800, В:200 | Панели, двери и внутренняя обвязка
PSR.50.18 | 4701.6 | 0 | Рама пластронной системы для ШхВ:500x1800 | Панели, двери и внутренняя обвязка
1LE0022-0DB22-1AA4 | 25811.13 | 24 | Электродвигатель асинхронный общепромышленный, 0,55 кВт, 1500 об/мин, 80M, Лапы (B3), 220/380В | Асинхронные общепромышленные электродвигатели
POCV.80.100VK | 17142 | 0 | Панель основания цельная, вентилируемая с 1 щеточным вводом; ШхГ: 800х1000мм | Панели, двери и внутренняя обвязка
PP.120.60.4KV | 9530.4 | 0 | Панель потолочная с 4 кабельными вводами, для ШхГ: 1200х600мм | Панели, двери и внутренняя обвязка
PP.100.80.KV2.1 | 12681.6 | 0 | Потолочная панель с 2 вводами кабеля по глубине; ШхГ: 1000х800мм | Панели, двери и внутренняя обвязка
KSS.40.80.14 | 32806.8 | 0 | Комплект сейсмостойкости для корпуса; ШхГхВ: 400х800х1400мм | Аксессуары и 19" компоненты
Flange-180-B5 | 0 | 15 | Flange 180 B5 Большой фланец | Модификационные комплекты для моторов
PICI57200U121C | 124026 | 0 | Промышленный панельный компьютер PROMPOWER PIC-I57200U-121-C | Панельный ПК
PSR.80.18 | 5028 | 0 | Рама пластронной системы для ШхВ:800x1800 | Панели, двери и внутренняя обвязка
PP.100.40.KV2.1 | 7933.2 | 0 | Потолочная панель с 2 вводами кабеля по глубине; ШхГ: 1000х400мм | Панели, двери и внутренняя обвязка
PP.100.100.KV1 | 15123.6 | 0 | Потолочная панель с 1 вводом кабеля по ширине; ШхГ: 1000х1000мм | Панели, двери и внутренняя обвязка
W88-1E | 13734 | 0 | W88 Исполнение по TH, W, F1, WF1 с повышенной сопротивляемостью к воздействию морского воздуха. | Опции для двигателей
L22-3AB | 19077.6 | 0 | L22 Подшипник для повышенных консольных усилий (DE). За исключением типоразмера FS160. Для типоразмеров FS180~355 опции L20+L22 не могут быть совмещены. | Опции для двигателей
PP.80.60.KV2 | 11482.8 | 0 | Потолочная панель с 2 вводами кабеля по ширине; ШхГ: 800х600мм | Панели, двери и внутренняя обвязка
NMIPX.40.80.20 | 24640.8 | 0 | Надстроечный модуль напольного шкафа серии IPX, ШхГхВ: 400х800х200 мм | Панели, двери и внутренняя обвязка
1LE0022-1DA23-3AA4 | 140181.05 | 14 | Электродвигатель асинхронный общепромышленный, 11 кВт, 3000 об/мин, 160M, Лапы (B3), 380/660В | Асинхронные общепромышленные электродвигатели
PBNM.80.20 | 6536.4 | 0 | Панель боковая надстроечного модуля, В: 200 мм, для Г:800 мм, компл. 2 шт. | Панели, двери и внутренняя обвязка
PSR.100.20 | 6100.8 | 0 | Рама пластронной системы для ШхВ:1000x2000 | Панели, двери и внутренняя обвязка
DDP.60.18 | 40124.4 | 0 | Двухстворчатая перфорированная дверь (с комфортной ручкой); 180⁰; ШхВ: 600х1800мм | Панели, двери и внутренняя обвязка
PG(50).80.60 | 6572.4 | 0 | Полка приборная, нагрузка 50 кг, ШхГ: 800х600мм | Панели, двери и внутренняя обвязка
PPP.50.80 | 6664.8 | 0 | Потолочная панель перфорированная; ШхГ: 500х800мм | Панели, двери и внутренняя обвязка
DDS.80.20.2B | 37512 | 0 | Двухстворчатая сплошная дверь (замок под ключ с двойной бородкой); 180⁰; ШхВ: 800х2000мм | Панели, двери и внутренняя обвязка
PLADN40 | 528 | 12 | Блок вспомогательных контактов серии Pulse фронтального монтажа для контактора серии PLC1D, 4НО | Блоки допконтактов
PPP.80.40 | 6358.8 | 0 | Потолочная панель перфорированная; ШхГ: 800х400мм | Панели, двери и внутренняя обвязка
1LE93030DB321JB4 | 38365.2 | 0 | Асинхронный двигатель PROMPOWER 1LE9, номинальная мощность 0.75 кВт, номинальная частота вращения двигателя 1500 об/мин, габарит 80M, комби IM B35, номинальное напряжение 220/380 В, датчик PTC | Асинхронные общепромышленные электродвигатели
PPV.50.100 | 9890.4 | 0 | Потолочная панель вентилируемая; ШхГ: 500х1000мм | Панели, двери и внутренняя обвязка
PPV.100.80.KV | 14920.8 | 0 | Потолочная панель вентилируемая секционная с 1 щеточным вводом по ширине; ШхГ: 1000х800мм | Панели, двери и внутренняя обвязка
1LE1002-0CA32-2NB4-Z | 30781.62 | 0 | Электродвигатель асинхронный общепромышленный 0.55кВт, 3000об/мин, 71M, комби (B34), PTC, 230/400В
1TL0303-1CA03-3AA4 | 73564 | 3 | Электродвигатель асинхронный общепромышленный, 5,5 кВт, 3000 об/мин, 132S, Лапы (B3), , 380/660В | Асинхронные общепромышленные электродвигатели
NMIPX.80.60.10 | 25239.6 | 0 | Надстроечный модуль напольного шкафа серии IPX, ШхГхВ: 800х600х100 мм | Панели, двери и внутренняя обвязка
PP.100.100.KV2.1 | 15056.4 | 0 | Потолочная панель с 2 вводами кабеля по глубине; ШхГ: 1000х1000мм | Панели, двери и внутренняя обвязка
PP.100.40.KBM | 6036 | 0 | Потолочная панель под мембранные кабельные ввода, для ШхГ: 1000х400мм | Панели, двери и внутренняя обвязка
1LE0022-1CB03-3AA4 | 81338.42 | 11 | Электродвигатель асинхронный общепромышленный, 5,5 кВт, 1500 об/мин, 132S, Лапы (B3), 380/660В | Асинхронные общепромышленные электродвигатели
KSS.40.50.14 | 30852 | 0 | Комплект сейсмостойкости для корпуса; ШхГхВ: 400х500х1400мм | Аксессуары и 19" компоненты
PDINL03295 | 0 | 0 | PD-INL-0,32-95, дроссель 3-фазный сетевой, падение напряжения 2%, номинальное напряжение 690В, индуктивность 0,32 мГн, номинальный ток 95 А, частота сети 50 Гц, степень защиты IP00 | Сетевые дроссели
PS.80.600 | 2862 | 0 | Пластрон глухой, для Ш:800, В:600 | Панели, двери и внутренняя обвязка
PDDC047150 | 49351.2 | 0 | PD-DC-0,47-150, сглаживающий дроссель для звена постоянного тока, номинальное напряжение до 750В (стандартно 230 В), индуктивность 0,47 мГн, номинальный ток 150А, частота пульсаций 300 Гц, степень защиты IP00 | Дроссели для цепей постоянного тока
PPCABTS8050814.11170120 | 98628 | 0 | Шкаф электротехнический PPCABTS8050814.11170120. Корпус напольный серии PPCAB, ШхГхВ: 500х800х1400, сборка 1117-0120 в составе: Каркас шкафа ШхГхВ: 500х800х1400мм (рым-болты 4шт; монтаж. перемычки внутренний монтаж, по глубине 2шт); Сплошная дверь (с комфортной ручкой), угол открывания 180⁰; МП 3мм; Панель задняя сплошная; Потолочная панель; Панель основания в сборе с модульными полами | Шкафы, каркасы и корпуса
PSV.80.600 | 2924.4 | 0 | Пластрон с вырезом, для Ш:800, В:600 | Панели, двери и внутренняя обвязка
PPCABTS8100420.21170120 | 132060 | 0 | Шкаф электротехнический PPCABTS8100420.21170120. Корпус напольный серии PPCAB, ШхГхВ: 1000х400х2000, сборка 2117-0120 в составе: Каркас шкафа ШхГхВ: 1000х400х2000мм (рым-болты 4шт; монтаж. перемычки внутренний монтаж, по глубине 2шт); Двухстворчатая дверь (с комфортной ручкой), угол открывания 180⁰; МП 3мм; Панель задняя сплошная; Потолочная панель; Панель основания в сборе с модульными полами | Шкафы, каркасы и корпуса
PPP.100.80 | 8191.2 | 0 | Потолочная панель перфорированная; ШхГ: 1000х800мм | Панели, двери и внутренняя обвязка
1LE93031DC433AA4 | 186582 | 0 | Асинхронный двигатель PROMPOWER 1LE9, номинальная мощность 11 кВт, номинальная частота вращения двигателя 1000 об/мин, габарит 160L, лапы IM В3, номинальное напряжение 380/660 В | Асинхронные общепромышленные электродвигатели
PP.120.120.4KV | 11871.6 | 0 | Панель потолочная с 4 кабельными вводами, для ШхГ: 1200х1200мм | Панели, двери и внутренняя обвязка
PS.80.300 | 2124 | 0 | Пластрон глухой, для Ш:800, В:300 | Панели, двери и внутренняя обвязка
Q04-2CA | 8772 | 0 | Q04 Антиконденсационный обогрев 220 В переменного напряжения. Когда выбраны эти опции, клеммные коробки будут выполнены из чугуна. | Опции для двигателей
PP.100.100.IT2 | 17796 | 0 | Панель потолочная телекоммуникационная с 2 щеточными вводами; ШхГ: 1000х1000мм | Панели, двери и внутренняя обвязка
PP.80.120 | 8653.2 | 0 | Потолочная панель сплошная; ШхГ: 800х1200мм | Панели, двери и внутренняя обвязка
PP.100.120 | 10112.4 | 0 | Потолочная панель сплошная; ШхГ: 1000х1200мм | Панели, двери и внутренняя обвязка
PP.100.40.KV1.1 | 7652.4 | 0 | Потолочная панель с 1 вводом кабеля по глубине; ШхГ: 1000х400мм | Панели, двери и внутренняя обвязка
PD101A4450 | 0 | 0 | Преобразователь частоты PD101-A4450, напряжение питания 380В, номинальный ток 90/110А, номинальная мощность 45/55кВт, степень защиты IP20, встроенный ЭМС фильтр, встроенная панель управления, встроенный протокол Modbus RTU (RS485), NPN | Для общепромышленного применения
Q04-2DA | 8772 | 0 | Q04 Антиконденсационный обогрев 220 В переменного напряжения. Когда выбраны эти опции, клеммные коробки будут выполнены из чугуна. | Опции для двигателей
X17-2DD | 15274.8 | 0 | X17 Второй стандартный конец вала. H00 и F70 не могут быть применены с этой опцией. Второй стандартный конец вала с неприводной стороны (NDE) показан на чертежах. | Опции для двигателей
X17-2CD | 11839.2 | 0 | X17 Второй стандартный конец вала. H00 и F70 не могут быть применены с этой опцией. Второй стандартный конец вала с неприводной стороны (NDE) показан на чертежах. | Опции для двигателей
PG(50).80.40 | 6033.6 | 0 | Полка приборная, нагрузка 50 кг, ШхГ: 800х400мм | Панели, двери и внутренняя обвязка
1LE93031DD333AA4 | 170880 | 0 | Асинхронный двигатель PROMPOWER 1LE9, номинальная мощность 5.5 кВт, номинальная частота вращения двигателя 750 об/мин, габарит 160M, лапы IM В3, номинальное напряжение 380/660 В | Асинхронные общепромышленные электродвигатели
1TL0303-0EA02-1AA4 | 30795 | 13 | Электродвигатель асинхронный общепромышленный, 1,5 кВт, 3000 об/мин, 90S, Лапы (B3), , 220/380 В | Асинхронные общепромышленные электродвигатели
PMP2AD2PTVED | 6502.8 | 15 | Левосторонний модуль ввода/вывода для PMP20/30, 2 канала 12 бит аналоговый вход напряжение (0-5В, 0-10В), 2 канала датчика РТ100 (-100-+500С) | Модули расширения ПЛК
PMP01E16YT | 6374.4 | 45 | Модуль расширения для PMP301 и PMP-SEC. 16 выходов(NPN). Не требует питания | Модули расширения ПЛК
PP.120.120.KBM | 10168.8 | 0 | Потолочная панель под мембранные кабельные ввода, для ШхГ: 1200х1200мм | Панели, двери и внутренняя обвязка
1LE90033BD533AB4 | 2833785.6 | 0 | Асинхронный двигатель PROMPOWER 1LE9, номинальная мощность 185 кВт, номинальная частота вращения двигателя 750 об/мин, габарит 355L, лапы IM В3, номинальное напряжение 380/660 В, датчик PTC | Асинхронные общепромышленные электродвигатели
PPD.50.50 | 6351.6 | 0 | Панель потолочная дождевая; ШхГ: 500х500мм | Панели, двери и внутренняя обвязка
KT130D25PBDS1253LY | 2816.4 | 89 | Индуктивный датчик KT130-D25PB-DS1253-LY, никелированная латунь, незаподлицо, диаметр М30, расстояние срабатывания 25 мм, PNP-НЗ, 3х проводное подключение, разъём М12 | Индуктивные датчики
PLP1K1210BD | 4324.8 | 125 | Миниконтактор серии Pulse, Номинальный ток 12A, 3 полюса, дополнительный контакт 1НО, напряжение катушки 24VDC | Миниконтакторы
PP.100.80 | 8047.2 | 0 | Потолочная панель сплошная; ШхГ: 1000х800мм | Панели, двери и внутренняя обвязка
PDOTL8135 | 0 | 0 | PD-OTL-8,1-3,5, дроссель 3-фазный моторный, номинальное напряжение 690В, индуктивность 8,1 мГн, номинальный ток 3,5 А, частота сети 50 Гц, степень защиты IP00 | Выходные дроссели
PP.40.80 | 5630.4 | 0 | Потолочная панель сплошная; ШхГ: 400х800мм | Панели, двери и внутренняя обвязка
SU19DR.40 | 2508 | 0 | Комплект шин усиления монтажной рамы; 19"; Г: 400мм | Аксессуары и 19" компоненты
PPV.50.100.KV | 11816.4 | 0 | Потолочная панель вентилируемая секционная с 1 щеточным вводом по ширине; ШхГ: 500х1000мм | Панели, двери и внутренняя обвязка
NMIPX.100.80.20 | 29462.4 | 0 | Надстроечный модуль напольного шкафа серии IPX, ШхГхВ: 1000х800х200 мм | Панели, двери и внутренняя обвязка
ESM263D251 | 613.2 | 0 | Автоматический выключатель ESM2-63/D25/1 (6kA), 25A, Характеристика D, Количество Полюсов: 1P | MCB
PP.100.60.KV2.1 | 10308 | 0 | Потолочная панель с 2 вводами кабеля по глубине; ШхГ: 1000х600мм | Панели, двери и внутренняя обвязка
LMEC4095A | 0 | 28 | Механическая блокировка (для реверсивной сборки) для контакторов серии JLC1/JLP1 40-95А | Контакторы
1LE90033BB233JA4 | 2673235.2 | 0 | Асинхронный двигатель PROMPOWER 1LE9, номинальная мощность 220 кВт, номинальная частота вращения двигателя 1500 об/мин, габарит 355M, комби IM B35, номинальное напряжение 380/660 В | Асинхронные общепромышленные электродвигатели
HDR10024 | 2712 | 97 | Импульсный источник питания PROMPOWER HDR-100-24 в пластиковом корпусе, напряжение на выходе 24 B постоянного тока, номинальный ток 3.83 А, номинальная мощность 92 Вт. Входное напряжение 85-264 В переменного тока (120-370 В постоянного тока) | Блок питания HDR в пластиковом корпусе
PD110A6550 | 0 | 0 | Преобразователь частоты PD110-A6550, напряжение питания 690В, номинальный ток 63/86A, номинальная мощность 55/75кВт, NPN/PNP | Для общепромышленного применения
PPV.100.120 | 12786 | 0 | Потолочная панель вентилируемая; ШхГ: 1000х1200мм | Панели, двери и внутренняя обвязка
PD110A4370 | 0 | 0 | Преобразователь частоты PD110-A4370, напряжение питания 380В, номинальный ток 75/96A, номинальная мощность 37/45кВт, NPN/PNP | Для общепромышленного применения
PDINL028220 | 0 | 0 | PD-INL-0,28-220, дроссель 3-фазный сетевой, падение напряжения 4%, номинальное напряжение 690В, индуктивность 0,28 мГн, номинальный ток 220 А, частота сети 50 Гц, степень защиты IP00 | Сетевые дроссели
PTC-225 | 0 | 70 | Датчик PTC-225 | Модификационные комплекты для моторов
PP.100.50.KV1 | 10782 | 0 | Потолочная панель с 1 вводом кабеля по ширине; ШхГ: 1000х500мм | Панели, двери и внутренняя обвязка
PPV.50.80 | 9416.4 | 0 | Потолочная панель вентилируемая; ШхГ: 500х800мм | Панели, двери и внутренняя обвязка
PP.100.80.KV2 | 14338.8 | 0 | Потолочная панель с 2 вводами кабеля по ширине; ШхГ: 1000х800мм | Панели, двери и внутренняя обвязка
CMBXL20A10PS | 6708 | 5 | CMB-XL20A-10(PS) Кабель силовой для серводвигателей с тормозом. 10 метров. | Аксессуары для сервосистем
PVIT.100.16 | 10557.6 | 0 | Перегородка внутренняя телекоммуникационная, для ГхВ: 1000х1600мм | Панели, двери и внутренняя обвязка
1LE1002-1DC43-4NB4-Z | 247396.68 | 0 | Электродвигатель асинхронный общепромышленный 11кВт, 1000об/мин, 160L, комби (B34), PTC, 400/690В
1LE1002-1DD23-4NB4-Z | 177023.02 | 0 | Электродвигатель асинхронный общепромышленный 4кВт, 750об/мин, 160M, комби (B34), PTC, 400/690В
PGV3ME80 | 10540.8 | 55 | Автоматический выключатель защиты двигателя серии Pulse, Диапазон регулировки тока (A) 56-80 | Автоматы защиты двигателя
PV.120.22 | 9601.2 | 0 | Перегородка внутренняя; ГхВ: 1200х2200мм | Панели, двери и внутренняя обвязка
1LE90033AB533FB4 | 1697960.4 | 0 | Асинхронный двигатель PROMPOWER 1LE9, номинальная мощность 160 кВт, номинальная частота вращения двигателя 1500 об/мин, габарит 315L, фланец IM B5, номинальное напряжение 380/660 В, датчик PTC | Асинхронные общепромышленные электродвигатели
PP.120.100 | 10112.4 | 0 | Потолочная панель сплошная; ШхГ: 1200х1000мм | Панели, двери и внутренняя обвязка
H03-1DC | 1533.6 | 0 | H03 Отверстия для слива конденсата. Применима лишь для моторов с вертикальным монтажным исполнением. Для монтажных исполнений IM B5 и IM B14 при выборе данной опции необходимо убедиться, что клеммная коробка находится сверху. Для других монтажных исполнений обратитесь к поставщику. | Опции для двигателей
PPP.50.120 | 7507.2 | 0 | Потолочная панель перфорированная; ШхГ: 500х1200мм | Панели, двери и внутренняя обвязка
CMBL15B03PS | 2365.2 | 5 | CMB-L15B-03(PS) Кабель силовой для серводвигателей с тормозом. 3 метра. | Аксессуары для сервосистем
NMIPX.80.80.20 | 27855.6 | 0 | Надстроечный модуль напольного шкафа серии IPX, ШхГхВ: 800х800х200 мм | Панели, двери и внутренняя обвязка
PD110X435K | 0 | 0 | Преобразователь частоты PD110-X435K, напряжение питания 380В, номинальный ток 673/750A, номинальная мощность 355/400кВт, NPN/PNP | Для общепромышленного применения
ESM263C21 | 882 | 64 | Автоматический выключатель ESM2-63/C2/1 (6kA), 2A, характеристика C, количество полюсов: 1P | MCB
PICJ6412215C | 147776.4 | 0 | Промышленный панельный компьютер PROMPOWER PIC-J6412-215-C | Панельный ПК
DS.50.22.2B | 24606 | 0 | Сплошная дверь (замок под ключ с двойной бородкой); 180⁰; ШхВ: 500х2200мм | Панели, двери и внутренняя обвязка
X.80.120.16 | 46708.8 | 0 | Каркас шкафа; ШхГхВ: 800х1200х1600мм | Шкафы, каркасы и корпуса
PMPNESED | 5247.6 | 40 | Левый модуль PMP-NES-ED расширения для PMP20/PMP30. 1х RS232 или RS485. Не требует внешнего питания 24VDC | Модули расширения ПЛК
PDOTL44 | 16573.2 | 0 | PD-OTL-4-4, дроссель 3-фазный моторный, номинальное напряжение 400В, индуктивность 4 мГн, номинальный ток 4А, частота сети 50 Гц, частота ШИМ 3…16 кГц, степень защиты IP00 | Выходные дроссели
PPCABTS8121216.21170120 | 144186 | 0 | Шкаф электротехнический PPCABTS8121216.21170120. Корпус напольный серии PPCAB, ШхГхВ: 1200х1200х1600, сборка 2117-0120 в составе: Каркас шкафа ШхГхВ: 1200х1200х1600мм (рым-болты 4шт; монтаж. перемычки внутренний монтаж, по глубине 2шт); Двухстворчатая дверь (с комфортной ручкой), угол открывания 180⁰; МП 3мм; Панель задняя сплошная; Потолочная панель; Панель основания в сборе с модульными полами | Шкафы, каркасы и корпуса
PPCABTS8081214.11170120 | 112903.2 | 0 | Шкаф электротехнический PPCABTS8081214.11170120. Корпус напольный серии PPCAB, ШхГхВ: 800х1200х1400, сборка 1117-0120 в составе: Каркас шкафа ШхГхВ: 800х1200х1400мм (рым-болты 4шт; монтаж. перемычки внутренний монтаж, по глубине 2шт); Сплошная дверь (с комфортной ручкой), угол открывания 180⁰; МП 3мм; Панель задняя сплошная; Потолочная панель; Панель основания в сборе с модульными полами | Шкафы, каркасы и корпуса
1LE90033AB533JB4 | 1747754.4 | 0 | Асинхронный двигатель PROMPOWER 1LE9, номинальная мощность 160 кВт, номинальная частота вращения двигателя 1500 об/мин, габарит 315L, комби IM B35, номинальное напряжение 380/660 В, датчик PTC | Асинхронные общепромышленные электродвигатели
PS.40.100 | 1486.8 | 0 | Пластрон глухой, для Ш:400, В:100 | Панели, двери и внутренняя обвязка
PP.100.100.4KV | 10418.4 | 0 | Панель потолочная с 4 кабельными вводами, для ШхГ: 1000х1000мм | Панели, двери и внутренняя обвязка
X50-2DA | 160290 | 0 | X50 Установка энкодера Omron (E6B2-CWZ6C-1024) и модуля принудительной вентиляции. При работе мотора с установленным энкодером Omron (E6B2-CWZ6C) от преобразователя частоты Sinamics, преобразователь нуждается в дополнительной настройке. Для получения дополнительной информации обращайтесь к поставщику | Опции для двигателей
PD110A4185 | 26700 | 0 | Преобразователь частоты PROMPOWER PD110-A4185, номинальная мощность 18/22 кВт, напряжение питания 380 В, 3 фазы, номинальный ток 38/46 А, степень защиты IP20, встроенный ЭМС фильтр, встроенный тормозной модуль (прерыватель), встроенная панель управления, встроенный протокол Modbus RTU (RS485), 7 дискретных входов (из них 2 импульсных, один из них высокоскоростной, с возможностью подключения термистора), 2 аналоговых входа (0-10 В (оба), 0/4-20 мА (один)), 1 аналоговый выход (0-10В), 2 дискретных выхода, 2 выходных реле, дискретные входы NPN/PNP | Для общепромышленного применения
CMNS.80 | 7339.2 | 0 | Монтажный уголок для несущей шины силового выключателя; Г: 800 мм | Панели, двери и внутренняя обвязка
XZM:58398132002000 | 7071.73 | 15 | Комплект для изменения конструкции с B5 на B3 1LE1 FS132S короткие ноги и корпус | Запчасти для электродвигателей
PP.40.100.KV1.1 | 10381.2 | 0 | Потолочная панель с 1 вводом кабеля по глубине; ШхГ: 400х1000мм | Панели, двери и внутренняя обвязка
1LE93031CC021FB4 | 99783.6 | 0 | Асинхронный двигатель PROMPOWER 1LE9, номинальная мощность 3 кВт, номинальная частота вращения двигателя 1000 об/мин, габарит 132S, фланец IM B5, номинальное напряжение 220/380 В, датчик PTC | Асинхронные общепромышленные электродвигатели
1LE90032DC033JB4 | 795708 | 0 | Асинхронный двигатель PROMPOWER 1LE9, номинальная мощность 45 кВт, номинальная частота вращения двигателя 1000 об/мин, габарит 280S, комби IM B35, номинальное напряжение 380/660 В, датчик PTC | Асинхронные общепромышленные электродвигатели
X50-3BD | 198506.4 | 0 | X50 Установка энкодера Omron (E6B2-CWZ6C-1024) и модуля принудительной вентиляции. При работе мотора с установленным энкодером Omron (E6B2-CWZ6C) от преобразователя частоты Sinamics, преобразователь нуждается в дополнительной настройке. Для получения дополнительной информации обращайтесь к поставщику | Опции для двигателей
PO.80.120.VK1 | 15931.2 | 0 | Панель основания с 1 щеточным вводом; ШхГ: 800х1200мм | Панели, двери и внутренняя обвязка
PD101A4900 | 0 | 0 | Преобразователь частоты PD101-A4900, напряжение питания 380В, номинальный ток 170/210А, номинальная мощность 90/110кВт, степень защиты IP20, встроенный ЭМС фильтр, встроенная панель управления, встроенный протокол Modbus RTU (RS485), NPN | Для общепромышленного применения
PP.100.100.KV1.1 | 12783.6 | 0 | Потолочная панель с 1 вводом кабеля по глубине; ШхГ: 1000х1000мм | Панели, двери и внутренняя обвязка
PD101A416K | 0 | 0 | Преобразователь частоты PD101-A416K, напряжение питания 380В, номинальный ток 300/340А, номинальная мощность 160/187кВт, степень защиты IP20, встроенный ЭМС фильтр, встроенная панель управления, встроенный протокол Modbus RTU (RS485), NPN | Для общепромышленного применения
P2S050455B | 68020.8 | 0 | Устройство плавного пуска PROMPOWER P2S-050-4-55-B, номинальное напряжение 400 B, мощность 55 кВт, номинальный ток 105 А, напряжение управления 24 В DC, встроенный байпасный контактор, степень защиты IP21 | Устройства плавного пуска P2S 050
PG(100).60.50 | 6224.4 | 0 | Полка приборная, нагрузка 100 кг, ШхГ: 600х500мм | Панели, двери и внутренняя обвязка
PPP.80.120 | 8802 | 0 | Потолочная панель перфорированная; ШхГ: 800х1200мм | Панели, двери и внутренняя обвязка
1TL0003-3AB63-3FB4-Z | 1441222 | 0 | Электродвигатель асинхронный общепромышленный, 185 кВт, 1500 об/мин, 315L, фланец (B5), PTC (3), 380/660В | Асинхронные общепромышленные электродвигатели
PGV(50).50 | 4863.6 | 0 | Комплект направляющих для полки приборной для полок глубиной 500 мм | Панели, двери и внутренняя обвязка
1LE99020CB222AA4 | 13945.2 | 0 | Двигатель PROMPOWER 1LE9902-0CB22-2AA4. 0,25 кВт, 1500 об/мин, 71M, лапы (B3), 230/400В. Корпус Чугун. Типоразмер 071 | Асинхронные общепромышленные электродвигатели
PD110A620K | 0 | 0 | Преобразователь частоты PD110-A620K, напряжение питания 690В, номинальный ток 231/248A, номинальная мощность 200/220кВт, NPN/PNP | Для общепромышленного применения
DS.60.20.2B | 24759.6 | 0 | Сплошная дверь (замок под ключ с двойной бородкой); 180⁰; ШхВ: 600х2000мм | Панели, двери и внутренняя обвязка
1TL0003-0EA42-1FA4-Z | 33060 | 0 | Электродвигатель асинхронный общепромышленный, 2,2 кВт, 3000 об/мин, 90L, фланец (B5), , 220/380 В | Асинхронные общепромышленные электродвигатели
1LE90033AC233AA4 | 1418095.2 | 0 | Асинхронный двигатель PROMPOWER 1LE9, номинальная мощность 90 кВт, номинальная частота вращения двигателя 1000 об/мин, габарит 315M, лапы IM В3, номинальное напряжение 380/660 В | Асинхронные общепромышленные электродвигатели
PPP.100.60 | 7454.4 | 0 | Потолочная панель перфорированная; ШхГ: 1000х600мм | Панели, двери и внутренняя обвязка
PPP.80.100 | 8191.2 | 0 | Потолочная панель перфорированная; ШхГ: 800х1000мм | Панели, двери и внутренняя обвязка
PD110X631K | 0 | 0 | Преобразователь частоты PD110-X631K, напряжение питания 690В, номинальный ток 328/387A, номинальная мощность 315/355кВт, NPN/PNP | Для общепромышленного применения
PDINL02860 | 33738 | 0 | PD-INL-0,28-60, дроссель 3-фазный сетевой, падение напряжения 2%, номинальное напряжение 400В, индуктивность 0,28 мГн, номинальный ток 60А, частота сети 50 Гц, степень защиты IP00 | Сетевые дроссели
PD110A440K | 0 | 0 | Преобразователь частоты PD110-A440K, напряжение питания 380В, номинальный ток 750/835A, номинальная мощность 400/450кВт, NPN/PNP | Для общепромышленного применения
PDINL06150 | 0 | 0 | PD-INL-0,61-50, дроссель 3-фазный сетевой, падение напряжения 2%, номинальное напряжение 690В, индуктивность 0,61 мГн, номинальный ток 50 А, частота сети 50 Гц, степень защиты IP00 | Сетевые дроссели
PD110A4550 | 0 | 0 | Преобразователь частоты PD110-A4550, напряжение питания 380В, номинальный ток 125/156A, номинальная мощность 55/75кВт, NPN/PNP | Для общепромышленного применения
1LE90033BC533AB4 | 2833785.6 | 0 | Асинхронный двигатель PROMPOWER 1LE9, номинальная мощность 220 кВт, номинальная частота вращения двигателя 1000 об/мин, габарит 355L, лапы IM В3, номинальное напряжение 380/660 В, датчик PTC | Асинхронные общепромышленные электродвигатели
F70-3AD | 82813.2 | 0 | F70 Мотор с модулем принудительной вентиляции. Не может быть использована совместно с опцией X17. | Опции для двигателей
PPV.100.120.KV | 16861.2 | 0 | Потолочная панель вентилируемая секционная с 1 щеточным вводом по ширине; ШхГ: 1000х1200мм | Панели, двери и внутренняя обвязка
DK.50.12 | 38208 | 0 | Комбинированная дверь (с комфортной ручкой); 180⁰; ШхВ: 500х1200мм | Панели, двери и внутренняя обвязка
PDBR3K780R2T2 | 13132.8 | 0 | Тормозной резистор PROMPOWER PDBR-3K7-80R-2-T2, мощность 3,7 кВт, 80 Ом, ПВ 2% (120 с), IP 54, способ подключения: клеммная колодка, корпус из оцинкованной стали, габарит М1 (Ширина 70 мм; Высота 45 мм; Длина 460 мм), масса 2 кг. Датчик температуры PTC | Тормозные резисторы
PG(50).50.60 | 5979.6 | 0 | Полка приборная, нагрузка 50 кг, ШхГ: 500х600мм | Панели, двери и внутренняя обвязка
PID215R | 87663.6 | 0 | Промышленный сенсорный монитор PROMPOWER 21.5 дюймов PID-215R | Промышленный монитор
MPP.100.140LGE | 15945.6 | 0 | Панель монтажная перфорированная, LGE; ШхВ: 1000х1400мм | Панели, двери и внутренняя обвязка
1LE90032BD033FB4 | 413881.2 | 0 | Асинхронный двигатель PROMPOWER 1LE9, номинальная мощность 18.5 кВт, номинальная частота вращения двигателя 750 об/мин, габарит 225S, фланец IM B5, номинальное напряжение 380/660 В, датчик PTC | Асинхронные общепромышленные электродвигатели
PICI51235U215R | 216826.8 | 0 | Промышленный панельный компьютер PROMPOWER PIC-I51235U-215-R | Панельный ПК
PP.100.120.KV1.1 | 14494.8 | 0 | Потолочная панель с 1 вводом кабеля по глубине; ШхГ: 1000х1200мм | Панели, двери и внутренняя обвязка
PD110A6750 | 0 | 0 | Преобразователь частоты PD110-A6750, напряжение питания 690В, номинальный ток 86/100A, номинальная мощность 75/90кВт, NPN/PNP | Для общепромышленного применения
PMP01E4DA | 14970 | 9 | Модуль расширения для PMP301 и PMP-SEC. 4 аналоговых выхода (12 бит). Выходное напряжение: 0-5В/0-10В/-5-+5В/-10 - +10В; Выходной ток: 0-20mA/4-20mA. Питание 24VDC | Модули расширения ПЛК
MPP.120.160LGE | 20631.6 | 0 | Панель монтажная перфорированная, LGE; ШхВ: 1200х1600мм | Панели, двери и внутренняя обвязка
KSS.120.60.22 | 34927.2 | 0 | Комплект сейсмостойкости для корпуса; ШхГхВ: 1200х600х2200мм | Аксессуары и 19" компоненты
PP.50.60.KBM | 5523.6 | 0 | Потолочная панель под мембранные кабельные ввода, для ШхГ: 500х600мм | Панели, двери и внутренняя обвязка
PDDC015325 | 85416 | 0 | PD-DC-0,15-325, сглаживающий дроссель для звена постоянного тока, номинальное напряжение до 750В (стандартно 230 В), индуктивность 0,15 мГн, номинальный ток 325А, частота пульсаций 300 Гц, степень защиты IP00 | Дроссели для цепей постоянного тока
PV.100.14 | 6502.8 | 0 | Перегородка внутренняя; ГхВ: 1000х1400мм | Панели, двери и внутренняя обвязка
MPO.60.S | 944.4 | 0 | Модуль панели основания сдвижной; Ш: 600мм | Панели, двери и внутренняя обвязка
PG(100).60.40 | 6026.4 | 0 | Полка приборная, нагрузка 100 кг, ШхГ: 600х400мм | Панели, двери и внутренняя обвязка
X.60.60.12 | 43951.2 | 0 | Каркас шкафа; ШхГхВ: 600x600х1200мм | Шкафы, каркасы и корпуса
MPP.120.120LGE | 16305.6 | 0 | Панель монтажная перфорированная, LGE; ШхВ: 1200х1200мм | Панели, двери и внутренняя обвязка
PVK.60 | 1036.8 | 0 | Панель для установки кабельных вводов; Ш: 600мм | Панели, двери и внутренняя обвязка
PVIT.80.18 | 9819.6 | 0 | Перегородка внутренняя телекоммуникационная, для ГхВ: 800х1800мм | Панели, двери и внутренняя обвязка
PPD.50.120 | 8715.6 | 0 | Панель потолочная дождевая; ШхГ: 500х1200мм | Панели, двери и внутренняя обвязка
PVIT.100.18 | 11473.2 | 0 | Перегородка внутренняя телекоммуникационная, для ГхВ: 1000х1800мм | Панели, двери и внутренняя обвязка
MPC.40.40 | 3982.8 | 0 | Секционная монтажная панель ШхВ: 400х400мм; для Ш/Г шкафа: 500 мм | Панели, двери и внутренняя обвязка
Q04-3AB | 9570 | 0 | Q04 Антиконденсационный обогрев 220 В переменного напряжения. Когда выбраны эти опции, клеммные коробки будут выполнены из чугуна. | Опции для двигателей
PO.60.120.PVK | 11646 | 0 | Панель основания с панелью для кабельных вводов; ШхГ: 600х1200мм | Панели, двери и внутренняя обвязка
PP.50.60 | 5516.4 | 0 | Потолочная панель сплошная; ШхГ: 500х600мм | Панели, двери и внутренняя обвязка
PD110A628K | 0 | 0 | Преобразователь частоты PD110-A628K, напряжение питания 690В, номинальный ток 293/328A, номинальная мощность 280/315кВт, NPN/PNP | Для общепромышленного применения
ESM163C322 | 2221.2 | 35 | Автоматический выключатель ESM1-63/C32/2 (10kA), 32A, характеристика C, количество полюсов: 2P | MCB
1TL0003-1CA13-3FB4-Z | 86580 | 0 | Электродвигатель асинхронный общепромышленный, 7,5 кВт, 3000 об/мин, 132S, фланец (B5), PTC (3), 380/660В | Асинхронные общепромышленные электродвигатели
PD110X416K | 0 | 0 | Преобразователь частоты PD110-X416K, напряжение питания 380В, номинальный ток 310/350A, номинальная мощность 160/185кВт, NPN/PNP | Для общепромышленного применения
1LE90033BA333FA4 | 2812434 | 0 | Асинхронный двигатель PROMPOWER 1LE9, номинальная мощность 250 кВт, номинальная частота вращения двигателя 3000 об/мин, габарит 355M, фланец IM B5, номинальное напряжение 380/660 В | Асинхронные общепромышленные электродвигатели
H03-3BB | 2270.4 | 0 | H03 Отверстия для слива конденсата. Применима лишь для моторов с вертикальным монтажным исполнением. Для монтажных исполнений IM B5 и IM B14 при выборе данной опции необходимо убедиться, что клеммная коробка находится сверху. Для других монтажных исполнений обратитесь к поставщику. | Опции для двигателей
1TL0003-3AB03-3AA4-Z | 1006430 | 0 | Электродвигатель асинхронный общепромышленный, 110 кВт, 1500 об/мин, 315S, Лапы (B3), , 380/660В | Асинхронные общепромышленные электродвигатели
PD100AB022 | 7500 | 24 | Преобразователь частоты PROMPOWER PD100-AB022, номинальная мощность 2,2 кВт, напряжение питания 220 В, 1/3 фазы, номинальный ток 11 А, степень защиты IP20, встроенный ЭМС фильтр, встроенный тормозной модуль (прерыватель), встроенная панель управления, встроенный протокол Modbus RTU (RS485), 3 дискретных входа, 1 аналоговый вход (0-10 В, 0/4-20 мА), 1 аналоговый выход (0-10В), 1 дискретный выход, 1 выходное реле , дискретные входы NPN/PNP | Для общепромышленного применения
1LE93030DB321FB4 | 21478.8 | 0 | Двигатель PROMPOWER 1LE9303-0DB32-1FB4. 0,75 кВт, 1500 об, фланец, термистор.. Корпус Алюминий. Типоразмер 080 | Асинхронные общепромышленные электродвигатели
1LE93031DD433AA4 | 186582 | 0 | Асинхронный двигатель PROMPOWER 1LE9, номинальная мощность 7.5 кВт, номинальная частота вращения двигателя 750 об/мин, габарит 160L, лапы IM В3, номинальное напряжение 380/660 В | Асинхронные общепромышленные электродвигатели
PDBR110K8R2 | 23846.4 | 0 | Тормозной резистор PROMPOWER PDBR-110K-8R-2, мощность 110 кВт, 8 Ом, ПВ 2% (120 с), IP 54, способ подключения: клеммная колодка, корпус из оцинкованной стали, габарит М4 (Ширина 140 мм; Высота 70 мм; Длина 460 мм) масса 7 кг. | Тормозные резисторы
PD110A6450 | 0 | 0 | Преобразователь частоты PD110-A6450, напряжение питания 690В, номинальный ток 54/63A, номинальная мощность 45/55кВт, NPN/PNP | Для общепромышленного применения
PG(50).60.40 | 5829.6 | 0 | Полка приборная, нагрузка 50 кг, ШхГ: 600х400мм | Панели, двери и внутренняя обвязка
P2S10040T7BA | 19844.4 | 10 | Устройство плавного пуска PROMPOWER P2S-100-4-0T7-B-A, номинальное напряжение 400 В, мощность 0,75 кВт, номинальный ток 1,5 А, напряжение управления 100...240 В АС, встроенный байпас (обводной контактор), степень защиты IP20 | Устройства плавного пуска P2S 100
1TL0003-1AB42-1AA4-Z | 40774 | 5 | Электродвигатель асинхронный общепромышленный, 2,2 кВт, 1500 об/мин, 100L, Лапы (B3), , 220/380 В | Асинхронные общепромышленные электродвигатели
MP.80.18.3 | 12150 | 0 | МП толщиной 3 мм; ШхВ: 800х1800мм | Панели, двери и внутренняя обвязка
PP.50.80 | 5932.8 | 0 | Потолочная панель сплошная; ШхГ: 500х800мм | Панели, двери и внутренняя обвязка
1LE90033BA533JB4 | 3123798 | 0 | Асинхронный двигатель PROMPOWER 1LE9, номинальная мощность 280 кВт, номинальная частота вращения двигателя 3000 об/мин, габарит 355L, комби IM B35, номинальное напряжение 380/660 В, датчик PTC | Асинхронные общепромышленные электродвигатели
PP.50.80.KV2 | 8673.6 | 0 | Потолочная панель с 2 вводами кабеля по ширине; ШхГ: 500х800мм | Панели, двери и внутренняя обвязка
PIPCSM2I58400 | 128108.4 | 0 | Промышленный компьютер PIPC-SM2-I58400 | Промышленный ПК
KSS.40.120.18 | 36154.8 | 0 | Комплект сейсмостойкости для корпуса; ШхГхВ: 400х1200х1800мм | Аксессуары и 19" компоненты
KSO.60.12 | 3584.4 | 0 | Соединительный комплект; 600х1200мм | Аксессуары и 19" компоненты
MPF.04.001 | 1201.2 | 0 | Фиксаторы монтажной панели; 2шт | Панели, двери и внутренняя обвязка
PICI57200US156C | 210546 | 0 | Промышленный панельный компьютер (нерж.) PROMPOWER PIC-I57200U-S-156-C | Панельный ПК
PP.100.120.KBM | 9232.8 | 0 | Потолочная панель под мембранные кабельные ввода, для ШхГ: 1000х1200мм | Панели, двери и внутренняя обвязка
PD110A4750 | 0 | 0 | Преобразователь частоты PD110-A4750, напряжение питания 380В, номинальный ток 156/180A, номинальная мощность 75/90кВт, NPN/PNP | Для общепромышленного применения
PD110A631K | 0 | 0 | Преобразователь частоты PD110-A631K, напряжение питания 690В, номинальный ток 328/387A, номинальная мощность 315/355кВт, NPN/PNP | Для общепромышленного применения
PD310D4007BS | 89404.8 | 0 | Преобразователь частоты PROMPOWER PD310-D4007BS, номинальная мощность 0,75 кВт, напряжение питания 380 В, 3 фазы, номинальный ток 2,5 А, степень защиты IP54, встроенный ЭМС фильтр, встроенный тормозной модуль (прерыватель), встроенная панель управления, встроенный протокол Modbus RTU (RS485), 5 дискретных входов, 1 дискретный выход, 2 аналоговых входа (0-10 В, 0/4-20 мА), 1 аналоговый выход (0-10 В, 0/4-20 мА), 1 релейный выход, дискретные входы NPN/PNP, нержавеющая сталь | Преобразователи частоты со степенью защиты IP54
P2S100415BA | 38011.2 | 51 | Устройство плавного пуска PROMPOWER P2S-100-4-15-B-A, номинальное напряжение 400 В, мощность 15 кВт, номинальный ток 30 А, напряжение управления 100...240 В АС, встроенный байпас (обводной контактор), степень защиты IP20 | Устройства плавного пуска P2S 100
1LE90033AA633FA4 | 1788745.2 | 0 | Асинхронный двигатель PROMPOWER 1LE9, номинальная мощность 185 кВт, номинальная частота вращения двигателя 3000 об/мин, габарит 315L, фланец IM B5, номинальное напряжение 380/660 В | Асинхронные общепромышленные электродвигатели
KSS.80.60.14 | 32457.6 | 0 | Комплект сейсмостойкости для корпуса; ШхГхВ: 800х600х1400мм | Аксессуары и 19" компоненты
PPCABTS8060522.11170120 | 108175.2 | 0 | Шкаф электротехнический PPCABTS8060522.11170120. Корпус напольный серии PPCAB, ШхГхВ: 600х500х2200, сборка 1117-0120 в составе: Каркас шкафа ШхГхВ: 600х500х2200мм (рым-болты 4шт; монтаж. перемычки внутренний монтаж, по глубине 2шт); Сплошная дверь (с комфортной ручкой), угол открывания 180⁰; МП 3мм; Панель задняя сплошная; Потолочная панель; Панель основания в сборе с модульными полами | Шкафы, каркасы и корпуса
PG(100).80.50 | 6572.4 | 0 | Полка приборная, нагрузка 100 кг, ШхГ: 800х500мм | Панели, двери и внутренняя обвязка
PPV.100.60.KV | 13951.2 | 0 | Потолочная панель вентилируемая секционная с 1 щеточным вводом по ширине; ШхГ: 1000х600мм | Панели, двери и внутренняя обвязка
PD110X418K | 0 | 0 | Преобразователь частоты PD110-X418K, напряжение питания 380В, номинальный ток 350/387A, номинальная мощность 185/200 кВт, NPN/PNP | Для общепромышленного применения
PDBR37K18R100 | 305833.2 | 0 | Тормозной резистор PROMPOWER PDBR-37K-18R-100, мощность 37 кВт, 18 Ом, ПВ 100% (120 с), IP 54, способ подключения: клеммная колодка, корпус из оцинкованной стали, габарит Д94 (Ширина 240 мм; Высота 630 мм; Длина 835 мм) масса 60 кг. | Тормозные резисторы
PV.50.12 | 4508.4 | 0 | Перегородка внутренняя; ГхВ: 500х1200мм | Панели, двери и внутренняя обвязка
PO.50.120.PVK | 10572 | 0 | Панель основания с панелью для кабельных вводов; ШхГ: 500х1200мм | Панели, двери и внутренняя обвязка
1LE93030DB321AA4 | 31580.4 | 0 | Асинхронный двигатель PROMPOWER 1LE9, номинальная мощность 0.75 кВт, номинальная частота вращения двигателя 1500 об/мин, габарит 80M, лапы IM B3, номинальное напряжение 220/380 В | Асинхронные общепромышленные электродвигатели
H03-3AB | 2270.4 | 0 | H03 Отверстия для слива конденсата. Применима лишь для моторов с вертикальным монтажным исполнением. Для монтажных исполнений IM B5 и IM B14 при выборе данной опции необходимо убедиться, что клеммная коробка находится сверху. Для других монтажных исполнений обратитесь к поставщику. | Опции для двигателей
PDO.60 | 6366 | 0 | Полка дверная откидная; Ш: 600мм | Панели, двери и внутренняя обвязка
PP.80.80.IT1 | 12355.2 | 0 | Панель потолочная телекоммуникационная с 1 щеточным вводом; ШхГ: 800х800мм | Панели, двери и внутренняя обвязка
PPV.80.80.KV | 13444.8 | 0 | Потолочная панель вентилируемая секционная с 1 щеточным вводом по ширине; ШхГ: 800х800мм | Панели, двери и внутренняя обвязка
CF.50.10 | 2674.8 | 0 | Панель цоколя боковая, вентилируемая; 2шт; ГхВ: 500х100мм | Шкафы, каркасы и корпуса
PP.60.60.KV2 | 9342 | 0 | Потолочная панель с 2 вводами кабеля по ширине; ШхГ: 600х600мм | Панели, двери и внутренняя обвязка
1LE90033BB533FB4 | 2890363.2 | 0 | Асинхронный двигатель PROMPOWER 1LE9, номинальная мощность 280 кВт, номинальная частота вращения двигателя 1500 об/мин, габарит 355L, фланец IM B5, номинальное напряжение 380/660 В, датчик PTC | Асинхронные общепромышленные электродвигатели
PO.50.50.PVK | 6777.6 | 0 | Панель основания с панелью для кабельных вводов; ШхГ: 500х500мм | Панели, двери и внутренняя обвязка
PPD.50.40 | 6015.6 | 0 | Панель потолочная дождевая; ШхГ: 500х400мм | Панели, двери и внутренняя обвязка
PDDC1140 | 20532 | 0 | PD-DC-1,1-40, сглаживающий дроссель для звена постоянного тока, номинальное напряжение до 750В (стандартно 230 В), индуктивность 1,1 мГн, номинальный ток 40А, частота пульсаций 300 Гц, степень защиты IP00 | Дроссели для цепей постоянного тока
KSS.40.100.14 | 34110 | 0 | Комплект сейсмостойкости для корпуса; ШхГхВ: 400х1000х1400мм | Аксессуары и 19" компоненты
1LE93030EB421FA4 | 40669.2 | 0 | Асинхронный двигатель PROMPOWER 1LE9, номинальная мощность 1.5 кВт, номинальная частота вращения двигателя 1500 об/мин, габарит 90L, фланец IM B5, номинальное напряжение 220/380 В | Асинхронные общепромышленные электродвигатели
KSS.80.40.12 | 30782.4 | 0 | Комплект сейсмостойкости для корпуса; ШхГхВ: 800х400х1200мм | Аксессуары и 19" компоненты
PDSIN22425 | 45902.4 | 0 | PD-SIN-22,4-2,5, синус-фильтр, номинальное напряжение 400В, индуктивность 22,4 мГн, номинальный ток 2,5А, емкость 1,5 мкФ, частота сети 50 Гц, частота ШИМ 3…8 кГц, степень защиты IP00, кабельная линия до 400 м | Синус-фильтры
1LE93030EC421JA4 | 41472 | 0 | Асинхронный двигатель PROMPOWER 1LE9, номинальная мощность 1.1 кВт, номинальная частота вращения двигателя 1000 об/мин, габарит 90L, комби IM B35, номинальное напряжение 220/380 В | Асинхронные общепромышленные электродвигатели
1LE93031BC221FA4 | 67118.4 | 0 | Асинхронный двигатель PROMPOWER 1LE9, номинальная мощность 2.2 кВт, номинальная частота вращения двигателя 1000 об/мин, габарит 112М, фланец IM B5, номинальное напряжение 220/380 В | Асинхронные общепромышленные электродвигатели
Q04-1DA | 8404.8 | 0 | Q04 Антиконденсационный обогрев 220 В переменного напряжения. Когда выбраны эти опции, клеммные коробки будут выполнены из чугуна. | Опции для двигателей
1LE90033AC233AB4 | 1423063.2 | 0 | Асинхронный двигатель PROMPOWER 1LE9, номинальная мощность 90 кВт, номинальная частота вращения двигателя 1000 об/мин, габарит 315M, лапы IM В3, номинальное напряжение 380/660 В, датчик PTC | Асинхронные общепромышленные электродвигатели
PP.50.40.KV1 | 7135.2 | 0 | Потолочная панель с 1 вводом кабеля по ширине; ШхГ: 500х400мм | Панели, двери и внутренняя обвязка
PP.60.100.4KV | 9074.4 | 0 | Панель потолочная с 4 кабельными вводами, для ШхГ: 600х1000мм | Панели, двери и внутренняя обвязка
PB.100.20 | 23792.4 | 0 | Комплект боковых стенок; 2шт; ГхВ: 1000х2000мм | Панели, двери и внутренняя обвязка
PD110A6300 | 0 | 0 | Преобразователь частоты PD110-A6300, напряжение питания 690В, номинальный ток 36/43, номинальная мощность 30/37кВт, NPN/PNP | Для общепромышленного применения
SM.120.25.38 | 1506 | 0 | Монтажная шина 25х38мм; Ш/Г: 1200мм | Шкафы, каркасы и корпуса
1LE90033AA633AA4 | 1753672.8 | 0 | Асинхронный двигатель PROMPOWER 1LE9, номинальная мощность 185 кВт, номинальная частота вращения двигателя 3000 об/мин, габарит 315L, лапы IM В3, номинальное напряжение 380/660 В | Асинхронные общепромышленные электродвигатели
1LE93031CD221JA4 | 110420.4 | 0 | Асинхронный двигатель PROMPOWER 1LE9, номинальная мощность 3 кВт, номинальная частота вращения двигателя 750 об/мин, габарит 132M, комби IM B35, номинальное напряжение 220/380 В | Асинхронные общепромышленные электродвигатели
1LE90032AC433AB4 | 317841.6 | 0 | Асинхронный двигатель PROMPOWER 1LE9, номинальная мощность 18.5 кВт, номинальная частота вращения двигателя 1000 об/мин, габарит 200L, лапы IM В3, номинальное напряжение 380/660 В, датчик PTC | Асинхронные общепромышленные электродвигатели
PD310A4900 | 382318.8 | 1 | Преобразователь частоты PROMPOWER PD310-A4900, номинальная мощность 90/110 кВт, напряжение питания 380 В, 3 фазы, номинальный ток 176/210 А, степень защиты IP20, встроенный ЭМС фильтр, встроенная панель управления, встроенный протокол Modbus RTU (RS485), 5 дискретных входов, 1 дискретный выход, 2 аналоговых входа (0-10 В, 0/4-20 мА), 1 аналоговый выход (0-10 В, 0/4-20 мА), 1 релейный выход, дискретные входы NPN/PNP | Для высокоточных применений с возможностью подключения датчиков обратной связи
1LE93031DD433JA4 | 195910.8 | 0 | Асинхронный двигатель PROMPOWER 1LE9, номинальная мощность 7.5 кВт, номинальная частота вращения двигателя 750 об/мин, габарит 160L, комби IM B35, номинальное напряжение 380/660 В | Асинхронные общепромышленные электродвигатели
1LE93030EA421JB4 | 48102 | 0 | Асинхронный двигатель PROMPOWER 1LE9, номинальная мощность 2.2 кВт, номинальная частота вращения двигателя 3000 об/мин, габарит 90L, комби IM B35, номинальное напряжение 220/380 В, датчик PTC | Асинхронные общепромышленные электродвигатели
KMP.60.120 | 6439.2 | 0 | Комплект модульных полов; ШхГ: 600х1200мм | Панели, двери и внутренняя обвязка
PPCABTS8120816.21170120 | 137340 | 0 | Шкаф электротехнический PPCABTS8120816.21170120. Корпус напольный серии PPCAB, ШхГхВ: 1200х800х1600, сборка 2117-0120 в составе: Каркас шкафа ШхГхВ: 1200х800х1600мм (рым-болты 4шт; монтаж. перемычки внутренний монтаж, по глубине 2шт); Двухстворчатая дверь (с комфортной ручкой), угол открывания 180⁰; МП 3мм; Панель задняя сплошная; Потолочная панель; Панель основания в сборе с модульными полами | Шкафы, каркасы и корпуса
KJ118D08PBDS1248LY | 2137.2 | 0 | Индуктивный датчик KJ118-D08PB-DS1248-LY, никелированная латунь, заподлицо, диаметр М18, расстояние срабатывания 8 мм, PNP-НЗ, 3х проводное подключение, разъём M12 | Индуктивные датчики
PD110A420K | 0 | 0 | Преобразователь частоты PD110-A420K, напряжение питания 380В, номинальный ток 387/427A, номинальная мощность 200/220кВт, NPN/PNP | Для общепромышленного применения
1LE1002-1CA03-4AA4-Z | 86606.78 | 0 | Электродвигатель асинхронный общепромышленный 5.5кВт, 3000об/мин, 132S, лапы (B3), 400/690В | Асинхронные общепромышленные электродвигатели
PPCABTS8040422.11170120 | 100005.6 | 0 | Шкаф электротехнический PPCABTS8040422.11170120. Корпус напольный серии PPCAB, ШхГхВ: 400х400х2200, сборка 1117-0120 в составе: Каркас шкафа ШхГхВ: 400х400х2200мм (рым-болты 4шт; монтаж. перемычки внутренний монтаж, по глубине 2шт); Сплошная дверь (с комфортной ручкой), угол открывания 180⁰; МП 3мм; Панель задняя сплошная; Потолочная панель; Панель основания в сборе с модульными полами | Шкафы, каркасы и корпуса
1LE93031DC433FA4 | 190312.8 | 0 | Асинхронный двигатель PROMPOWER 1LE9, номинальная мощность 11 кВт, номинальная частота вращения двигателя 1000 об/мин, габарит 160L, фланец IM B5, номинальное напряжение 380/660 В | Асинхронные общепромышленные электродвигатели
1LE90032BA233JA4 | 476106 | 0 | Асинхронный двигатель PROMPOWER 1LE9, номинальная мощность 45 кВт, номинальная частота вращения двигателя 3000 об/мин, габарит 225M, комби IM B35, номинальное напряжение 380/660 В | Асинхронные общепромышленные электродвигатели
SHNK.120 | 2310 | 0 | Шина для разгрузки от натяжения кабеля; Ш: 1200мм | Аксессуары и 19" компоненты
PDSIN6125 | 50973.6 | 0 | PD-SIN-61-2,5, синус-фильтр, номинальное напряжение 690В, индуктивность 61 мГн, номинальный ток 2,5А, емкость 1,5 мкФ, частота сети 50 Гц, частота ШИМ 3…8 кГц, степень защиты IP00, кабельная линия до 400 м | Синус-фильтры
DO.50.22.2B | 37017.6 | 0 | Обзорная дверь (замок под ключ с двойной бородкой); 180⁰; ШхВ: 500х2200мм | Панели, двери и внутренняя обвязка
1LE93030EC421AB4 | 44701.2 | 0 | Асинхронный двигатель PROMPOWER 1LE9, номинальная мощность 1.1 кВт, номинальная частота вращения двигателя 1000 об/мин, габарит 90L, лапы IM B3, номинальное напряжение 220/380 В, датчик PTC | Асинхронные общепромышленные электродвигатели
PPCABTS8061020.11170120 | 111261.6 | 0 | Шкаф электротехнический PPCABTS8061020.11170120. Корпус напольный серии PPCAB, ШхГхВ: 600х1000х2000, сборка 1117-0120 в составе: Каркас шкафа ШхГхВ: 600х1000х2000мм (рым-болты 4шт; монтаж. перемычки внутренний монтаж, по глубине 2шт); Сплошная дверь (с комфортной ручкой), угол открывания 180⁰; МП 3мм; Панель задняя сплошная; Потолочная панель; Панель основания в сборе с модульными полами | Шкафы, каркасы и корпуса
PDBR37K18R10 | 33984 | 0 | Тормозной резистор PROMPOWER PDBR-37K-18R-10, мощность 37 кВт, 18 Ом, ПВ 10% (120 с), IP 54, способ подключения: клеммная колодка, корпус из оцинкованной стали, габарит М8 (Ширина 140 мм; Высота 125 мм; Длина 460 мм) масса 11 кг. | Тормозные резисторы
PPCABTS8060418.11170120 | 102649.2 | 0 | Шкаф электротехнический PPCABTS8060418.11170120. Корпус напольный серии PPCAB, ШхГхВ: 600х400х1800, сборка 1117-0120 в составе: Каркас шкафа ШхГхВ: 600х400х1800мм (рым-болты 4шт; монтаж. перемычки внутренний монтаж, по глубине 2шт); Сплошная дверь (с комфортной ручкой), угол открывания 180⁰; МП 3мм; Панель задняя сплошная; Потолочная панель; Панель основания в сборе с модульными полами | Шкафы, каркасы и корпуса
HDR605 | 2199.6 | 14 | Импульсный источник питания PROMPOWER HDR-60-5 в пластиковом корпусе, напряжение на выходе 5 B постоянного тока, номинальный ток 6.5 А, номинальная мощность 32.5 Вт. Входное напряжение 85-264 В переменного тока (120-370 В постоянного тока) | Блок питания HDR в пластиковом корпусе
X.100.120.20 | 47756.4 | 0 | Каркас шкафа; ШхГхВ: 1000х1200х2000мм | Шкафы, каркасы и корпуса
X50-1C | 87781.2 | 0 | X50 Установка энкодера Omron (E6B2-CWZ6C-1024) и модуля принудительной вентиляции. При работе мотора с установленным энкодером Omron (E6B2-CWZ6C) от преобразователя частоты Sinamics, преобразователь нуждается в дополнительной настройке. Для получения дополнительной информации обращайтесь к поставщику | Опции для двигателей
KMP.50.100 | 4770 | 0 | Комплект модульных полов; ШхГ: 500х1000мм | Панели, двери и внутренняя обвязка
KMP.60.60 | 4166.4 | 0 | Комплект модульных полов; ШхГ: 600х600мм | Панели, двери и внутренняя обвязка
PD101A413K | 0 | 0 | Преобразователь частоты PD101-A413K, напряжение питания 380В, номинальный ток 250/300А, номинальная мощность 132/160кВт, степень защиты IP20, встроенный ЭМС фильтр, встроенная панель управления, встроенный протокол Modbus RTU (RS485), NPN | Для общепромышленного применения
1LE99222AC533AA4 | 170546.4 | 0 | Двигатель PROMPOWER 1LE9922-2AC53-3AA4. 22 кВт, 1000 об/мин, 200L, лапы (B3), 380/660В. Корпус Чугун. Типоразмер 200 | Асинхронные общепромышленные электродвигатели
NMIPX.120.80.20 | 31069.2 | 0 | Надстроечный модуль напольного шкафа серии IPX, ШхГхВ: 1200х800х200 мм | Панели, двери и внутренняя обвязка
HDR1524 | 1466.4 | 158 | Импульсный источник питания PROMPOWER HDR-15-24 в пластиковом корпусе, напряжение на выходе 24 B постоянного тока, номинальный ток 0.63 А, номинальная мощность 15.2 Вт. Входное напряжение 85-264 В переменного тока (120-370 В постоянного тока) | Блок питания HDR в пластиковом корпусе
1LE99021CB634HB4ZD03 | 0 | 0 | Электродвигатель Prompower 11 kW - 132 M - IM V3 - 4p, 3 PTC thermistors - for tripping (2 terminals), 400/690V. Minimum ambient temperature -40°C | Асинхронные общепромышленные электродвигатели
N01-0D | 861.6 | 0 | N01 Температурный класс 155 (F), используемый по 155 (F) с учетом сервис-фактора (SF1.15) FS80~160 (FS - Типоразмер двигателя). | Опции для двигателей
X.40.80.14 | 44464.8 | 0 | Каркас шкафа; ШхГхВ: 400x800х1400мм | Шкафы, каркасы и корпуса
PN.120.120 | 5486.4 | 0 | Рамка основания полов; ШхГ: 1200х1200мм | Панели, двери и внутренняя обвязка
KSS.50.100.14 | 34332 | 0 | Комплект сейсмостойкости для корпуса; ШхГхВ: 500х1000х1400мм | Аксессуары и 19" компоненты
PP.120.60.KBM | 7359.6 | 0 | Потолочная панель под мембранные кабельные ввода, для ШхГ: 1200х600мм | Панели, двери и внутренняя обвязка
RM19.9U.80 | 18481.2 | 0 | Рама поворотная 19" малая; ШхВ: 800 х 9U | Аксессуары и 19" компоненты
PDBR2K2120R100 | 20275.2 | 0 | Тормозной резистор PROMPOWER PDBR-2K2-120R-100, мощность 2,2 кВт, 120 Ом, ПВ 100% (120 с), IP 54, способ подключения: клеммная колодка, корпус из оцинкованной стали, габарит М4 (Ширина 140 мм; Высота 70 мм; Длина 460 мм) масса 7 кг. | Тормозные резисторы
PPK.60.2U | 3086.4 | 0 | Полка перфорированная консольная; 19"; ВхГ: 2Uх600мм | Аксессуары и 19" компоненты
D03-0E | 5766 | 0 | D03 Температурный диапазон окружающей среды -40ºC ~ +40ºC. | Опции для двигателей
1LE90033BB233AA4 | 2545936.8 | 0 | Асинхронный двигатель PROMPOWER 1LE9, номинальная мощность 220 кВт, номинальная частота вращения двигателя 1500 об/мин, габарит 355M, лапы IM В3, номинальное напряжение 380/660 В | Асинхронные общепромышленные электродвигатели
D03-1DD | 16930.8 | 0 | D03 Температурный диапазон окружающей среды -40ºC ~ +40ºC. | Опции для двигателей
PPCABTS8040614.11170120 | 94356 | 0 | Шкаф электротехнический PPCABTS8040614.11170120. Корпус напольный серии PPCAB, ШхГхВ: 400х600х1400, сборка 1117-0120 в составе: Каркас шкафа ШхГхВ: 400х600х1400мм (рым-болты 4шт; монтаж. перемычки внутренний монтаж, по глубине 2шт); Сплошная дверь (с комфортной ручкой), угол открывания 180⁰; МП 3мм; Панель задняя сплошная; Потолочная панель; Панель основания в сборе с модульными полами | Шкафы, каркасы и корпуса
ZKU.6.12.ED | 213.6 | 0 | Зажим для угловых кабельных шин; 6-12мм | Аксессуары и 19" компоненты
ESM163C31 | 1303.2 | 24 | Автоматический выключатель ESM1-63/C3/1 (10kA), 3A, характеристика C, количество полюсов: 1P | MCB
KT118D16NADS1253TA | 2137.2 | 0 | Индуктивный датчик KT118-D16NA-DS1253-TA, никелированная латунь, незаподлицо, диаметр М18, расстояние срабатывания 16 мм, NPN-НО, 3х проводное подключение, разъём М12 | Индуктивные датчики
1LE0022-0DC32-1AA4 | 27189.73 | 3 | Электродвигатель асинхронный общепромышленный, 0,55 кВт, 1000 об/мин, 80M, Лапы (B3), 220/380В | Асинхронные общепромышленные электродвигатели
N01-1B | 1724.4 | 0 | N01 Температурный класс 155 (F), используемый по 155 (F) с учетом сервис-фактора (SF1.15) FS80~160 (FS - Типоразмер двигателя). | Опции для двигателей
X17-1A | 1656 | 0 | X17 Второй стандартный конец вала. H00 и F70 не могут быть применены с этой опцией. Второй стандартный конец вала с неприводной стороны (NDE) показан на чертежах. | Опции для двигателей
PD101AB015 | 6302.4 | 0 | Преобразователь частоты PROMPOWER PD101-AB015, номинальная мощность 1,5 кВт, напряжение питания 220 В, 1 фаза, номинальный ток 7 А, степень защиты IP20, встроенный ЭМС фильтр, встроенный тормозной модуль (прерыватель), встроенная панель управления, встроенный протокол Modbus RTU (RS485), 4 дискретных входа, 1 аналоговый вход (0-10 В, 0/4-20 мА), 1 выходное реле, дискретные входы NPN | Для общепромышленного применения
PV.40.12 | 4208.4 | 0 | Перегородка внутренняя; ГхВ: 400х1200мм | Панели, двери и внутренняя обвязка
H03-3AD | 2270.4 | 0 | H03 Отверстия для слива конденсата. Применима лишь для моторов с вертикальным монтажным исполнением. Для монтажных исполнений IM B5 и IM B14 при выборе данной опции необходимо убедиться, что клеммная коробка находится сверху. Для других монтажных исполнений обратитесь к поставщику. | Опции для двигателей
CSS.50.50 | 14206.8 | 0 | Цоколь сейсмостойкий, комплект передние + боковые панели; ШхГхВ: 500х500х100мм | Аксессуары и 19" компоненты
PV.40.20 | 4969.2 | 0 | Перегородка внутренняя; ГхВ: 400х2000мм | Панели, двери и внутренняя обвязка
X50-3BC | 198506.4 | 0 | X50 Установка энкодера Omron (E6B2-CWZ6C-1024) и модуля принудительной вентиляции. При работе мотора с установленным энкодером Omron (E6B2-CWZ6C) от преобразователя частоты Sinamics, преобразователь нуждается в дополнительной настройке. Для получения дополнительной информации обращайтесь к поставщику | Опции для двигателей
PBU.80.16.EZ | 25824 | 0 | Комплект боковых стенок, утопленные, 2шт; ГхВ: 800х1600мм, на замках | Панели, двери и внутренняя обвязка
PDINL05950 | 26644.8 | 0 | PD-INL-0,59-50, дроссель 3-фазный сетевой, падение напряжения 4%, номинальное напряжение 400В, индуктивность 0,59 мГн, номинальный ток 50А, частота сети 50 Гц, степень защиты IP00 | Сетевые дроссели
PD101A4015 | 0 | 1 | Преобразователь частоты PROMPOWER PD101-A4015, номинальная мощность 1,5/2,2 кВт, напряжение питания 380 В, 3 фазы, номинальный ток 4,5/5,6 А, степень защиты IP20, встроенный ЭМС фильтр, встроенный тормозной модуль (прерыватель), встроенная панель управления, встроенный протокол Modbus RTU (RS485), 4 дискретных входа, 1 аналоговый вход (0-10 В, 0/4-20 мА), 1 выходное реле, дискретные входы NPN | Для общепромышленного применения
PD310A4300BL | 167304 | 0 | Преобразователь частоты PROMPOWER PD310-A4300BL, номинальная мощность 30/37 кВт, напряжение питания 380 В, 3 фазы, номинальный ток 60/75 А, степень защиты IP20, встроенный ЭМС фильтр, встроенный тормозной модуль (прерыватель), встроенная панель управления, встроенный протокол Modbus RTU (RS485), 5 дискретных входов, 1 дискретный выход, 2 аналоговых входа (0-10 В, 0/4-20 мА), 1 аналоговый выход (0-10 В, 0/4-20 мА), 1 релейный выход, дискретные входы NPN/PNP, встроенный дроссель звена постоянного тока | Для высокоточных применений с возможностью подключения датчиков обратной связи
1LE90033AB233AB4 | 1425736.8 | 0 | Асинхронный двигатель PROMPOWER 1LE9, номинальная мощность 132 кВт, номинальная частота вращения двигателя 1500 об/мин, габарит 315M, лапы IM В3, номинальное напряжение 380/660 В, датчик PTC | Асинхронные общепромышленные электродвигатели
KSS.50.120.16 | 36006 | 0 | Комплект сейсмостойкости для корпуса; ШхГхВ: 500х1200х1600мм | Аксессуары и 19" компоненты
PDOTLdU001739 | 165014.4 | 0 | PD-OTL-dU-0,01-739, дроссель 3-фазный моторный ограничивающий dU/dt, номинальное напряжение 400В, индуктивность 0,01 мГн, номинальный ток 739А, частота сети 50 Гц, частота ШИМ 3…16 кГц, степень зашиты IP00 | Дроссели dU/dt
1LE90221AC421FA4 | 23402.4 | 2 | Двигатель PROMPOWER 1LE9022-1AC42-1FA4. 1,5 кВт, 1000 об/мин, 100L, фланец (B5), 220/380В. Корпус Чугун. Типоразмер 100 | Асинхронные общепромышленные электродвигатели
KT208D04PAD345TA | 2137.2 | 147 | Индуктивный датчик KT208-D04PA-D345-TA, никелированная латунь, незаподлицо, диаметр М8, расстояние срабатывания 4 мм, PNP-НО, 3х проводное подключение, кабель 2м | Индуктивные датчики
PSD5L121P5PTA | 39176.4 | 80 | PSD5L1-21P5-PTA Сервопривод серии PSD5. 1,5 кВт, 1х200В, импульсное управление, Modbus RTU | Сервоприводы
SM.200.23.23 | 2787.6 | 0 | Монтажная шина 23х23мм; Ш/Г/В: 2000мм | Шкафы, каркасы и корпуса
1LE90031EC433AA4 | 123582 | 3 | Двигатель PROMPOWER 1LE9003-1EC43-3AA4. 15 кВт, 1000 об/мин, 180L, лапы (В3), 380/660В. Корпус Чугун. Типоразмер 180 | Асинхронные общепромышленные электродвигатели
MPC.70.45 | 4804.8 | 0 | Секционная монтажная панель ШхВ: 700х450мм; для Ш/Г шкафа: 800 мм | Панели, двери и внутренняя обвязка
1LE93031DA333FB4 | 188575.2 | 0 | Асинхронный двигатель PROMPOWER 1LE9, номинальная мощность 15 кВт, номинальная частота вращения двигателя 3000 об/мин, габарит 160M, фланец IM B5, номинальное напряжение 380/660 В, датчик PTC | Асинхронные общепромышленные электродвигатели
1LE90033BB333AA4 | 2616795.6 | 0 | Асинхронный двигатель PROMPOWER 1LE9, номинальная мощность 250 кВт, номинальная частота вращения двигателя 1500 об/мин, габарит 355M, лапы IM В3, номинальное напряжение 380/660 В | Асинхронные общепромышленные электродвигатели
PS.50.600 | 2311.2 | 0 | Пластрон глухой, для Ш:500, В:600 | Панели, двери и внутренняя обвязка
PP.50.120.KV1.1 | 12148.8 | 0 | Потолочная панель с 1 вводом кабеля по глубине; ШхГ: 500х1200мм | Панели, двери и внутренняя обвязка
PPCABTS8041012.11170120 | 96072 | 0 | Шкаф электротехнический PPCABTS8041012.11170120. Корпус напольный серии PPCAB, ШхГхВ: 400х1000х1200, сборка 1117-0120 в составе: Каркас шкафа ШхГхВ: 400х1000х1200мм (рым-болты 4шт; монтаж. перемычки внутренний монтаж, по глубине 2шт); Сплошная дверь (с комфортной ручкой), угол открывания 180⁰; МП 3мм; Панель задняя сплошная; Потолочная панель; Панель основания в сборе с модульными полами | Шкафы, каркасы и корпуса
PB.40.16 | 14781.6 | 0 | Комплект боковых стенок; 2шт; ГхВ: 400х1600мм | Панели, двери и внутренняя обвязка
PDDC150 | 21195.6 | 0 | PD-DC-1-50, сглаживающий дроссель для звена постоянного тока, номинальное напряжение до 750В (стандартно 230 В), индуктивность 1 мГн, номинальный ток 50А, частота пульсаций 300 Гц, степень защиты IP00 | Дроссели для цепей постоянного тока
D03-1A | 6931.2 | 0 | D03 Температурный диапазон окружающей среды -40ºC ~ +40ºC. | Опции для двигателей
PDINL2214 | 0 | 0 | PD-INL-2,2-14, дроссель 3-фазный сетевой, падение напряжения 2%, номинальное напряжение 690В, индуктивность 2,2 мГн, номинальный ток 14 А, частота сети 50 Гц, степень защиты IP00 | Сетевые дроссели
PPCABTS8081222.11170120 | 124432.8 | 0 | Шкаф электротехнический PPCABTS8081222.11170120. Корпус напольный серии PPCAB, ШхГхВ: 800х1200х2200, сборка 1117-0120 в составе: Каркас шкафа ШхГхВ: 800х1200х2200мм (рым-болты 4шт; монтаж. перемычки внутренний монтаж, по глубине 2шт); Сплошная дверь (с комфортной ручкой), угол открывания 180⁰; МП 3мм; Панель задняя сплошная; Потолочная панель; Панель основания в сборе с модульными полами | Шкафы, каркасы и корпуса
DDS.120.22 | 47720.4 | 0 | Двухстворчатая сплошная дверь (с комфортной ручкой); 180⁰; ШхВ: 1200х2200мм | Панели, двери и внутренняя обвязка
ESM263D63 | 2361.6 | 16 | Автоматический выключатель ESM2-63/D6/3 (6kA), 6A, характеристика D, количество полюсов: 3P | MCB
N10-0E | 4969.2 | 0 | N10 Температурный класс 180 (H). | Опции для двигателей
PMP.18 | 2217.6 | 0 | Промежуточная монтажная панель; В: 1800мм | Панели, двери и внутренняя обвязка
1LE90033BB333JA4 | 2747634 | 0 | Асинхронный двигатель PROMPOWER 1LE9, номинальная мощность 250 кВт, номинальная частота вращения двигателя 1500 об/мин, габарит 355M, комби IM B35, номинальное напряжение 380/660 В | Асинхронные общепромышленные электродвигатели
PD110A645K | 0 | 0 | Преобразователь частоты PD110-A645K, напряжение питания 690В, номинальный ток 482/545A, номинальная мощность 450/500кВт, NPN/PNP | Для общепромышленного применения
KSS.100.120.20 | 38023.2 | 0 | Комплект сейсмостойкости для корпуса; ШхГхВ: 1000х1200х2000мм | Аксессуары и 19" компоненты
1LE93031DA433JA4 | 205128 | 0 | Асинхронный двигатель PROMPOWER 1LE9, номинальная мощность 18.5 кВт, номинальная частота вращения двигателя 3000 об/мин, габарит 160L, комби IM B35, номинальное напряжение 380/660 В | Асинхронные общепромышленные электродвигатели
PSD5P47P5PTA | 130946.4 | 0 | Сервопривод серии PSD5P. 7,5 кВт, 3х400В, PROFINET | Сервоприводы
PDBR160K4R5T2 | 62438.4 | 0 | Тормозной резистор PROMPOWER PDBR-160K-4R-5-T2, мощность 160 кВт, 4 Ом, ПВ 5% (120 с), IP 54, способ подключения: клеммная колодка, корпус из оцинкованной стали, габарит Д17 (Ширина 240 мм; Высота 135 мм; Длина 835 мм) масса 12 кг. Датчик температуры PTC | Тормозные резисторы
N10-1DB | 22758 | 0 | N10 Температурный класс 180 (H). | Опции для двигателей
CSS.60.80 | 14893.2 | 0 | Цоколь сейсмостойкий, комплект передние + боковые панели; ШхГхВ: 600х800х100мм | Аксессуары и 19" компоненты
CSS.40.100 | 14935.2 | 0 | Цоколь сейсмостойкий, комплект передние + боковые панели; ШхГхВ: 400х1000х100мм | Аксессуары и 19" компоненты
PPCABTS8060514.11170120 | 98769.6 | 0 | Шкаф электротехнический PPCABTS8060514.11170120. Корпус напольный серии PPCAB, ШхГхВ: 600х500х1400, сборка 1117-0120 в составе: Каркас шкафа ШхГхВ: 600х500х1400мм (рым-болты 4шт; монтаж. перемычки внутренний монтаж, по глубине 2шт); Сплошная дверь (с комфортной ручкой), угол открывания 180⁰; МП 3мм; Панель задняя сплошная; Потолочная панель; Панель основания в сборе с модульными полами | Шкафы, каркасы и корпуса
DL250EBK5 | 230900.4 | 0 | ЭМС-фильтр PROMPOWER DL-250EBK5, 400 B, 250 А, категория C2 | ЭМС фильтры
1LE90033BD533JB4 | 2975228.4 | 0 | Асинхронный двигатель PROMPOWER 1LE9, номинальная мощность 185 кВт, номинальная частота вращения двигателя 750 об/мин, габарит 355L, комби IM B35, номинальное напряжение 380/660 В, датчик PTC | Асинхронные общепромышленные электродвигатели
PPV.80.60.KV | 12630 | 0 | Потолочная панель вентилируемая секционная с 1 щеточным вводом по ширине; ШхГ: 800х600мм | Панели, двери и внутренняя обвязка
N01-2CD | 10224 | 0 | N01 Температурный класс 155 (F), используемый по 155 (F) с учетом сервис-фактора (SF1.15) FS80~160 (FS - Типоразмер двигателя). | Опции для двигателей
PD310A750K | 3061081.2 | 0 | Преобразователь частоты PROMPOWER PD310-A750K, номинальная мощность 500/560 кВт, напряжение питания 690 В, 3 фазы, номинальный ток 540/600 А, степень защиты IP20, встроенный ЭМС фильтр, встроенная панель управления, встроенный протокол Modbus RTU (RS485), 5 дискретных входов, 1 дискретный выход, 2 аналоговых входа (0-10 В, 0/4-20 мА), 1 аналоговый выход (0-10 В, 0/4-20 мА), 1 релейный выход, дискретные входы NPN/PNP, встроенный дроссель звена постоянного тока | Для высокоточных применений с возможностью подключения датчиков обратной связи
PDBR90K8R25T2 | 130406.4 | 0 | Тормозной резистор PROMPOWER PDBR-90K-8R-25-T2, мощность 90 кВт, 8 Ом, ПВ 25% (120 с), IP 54, способ подключения: клеммная колодка, корпус из оцинкованной стали, габарит Д50 (Ширина 240 мм; Высота 350 мм; Длина 835 мм) масса 30 кг. Датчик температуры PTC | Тормозные резисторы
H03-3BD | 2270.4 | 0 | H03 Отверстия для слива конденсата. Применима лишь для моторов с вертикальным монтажным исполнением. Для монтажных исполнений IM B5 и IM B14 при выборе данной опции необходимо убедиться, что клеммная коробка находится сверху. Для других монтажных исполнений обратитесь к поставщику. | Опции для двигателей
N01-3AB | 10224 | 0 | N01 Температурный класс 155 (F), используемый по 155 (F) с учетом сервис-фактора (SF1.15) FS80~160 (FS - Типоразмер двигателя). | Опции для двигателей
PP.50.50.KBM | 5296.8 | 0 | Потолочная панель под мембранные кабельные ввода, для ШхГ: 500х500мм | Панели, двери и внутренняя обвязка
PDBR220K3R55T2 | 89625.6 | 0 | Тормозной резистор PROMPOWER PDBR-220K-3R5-5-T2, мощность 220 кВт, 3,5 Ом, ПВ 5% (120 с), IP 54, способ подключения: клеммная колодка, корпус из оцинкованной стали, габарит Д28 (Ширина 240 мм; Высота 195 мм; Длина 835 мм) масса 20 кг. Датчик температуры PTC | Тормозные резисторы
PDOTL0036450 | 126154.8 | 0 | PD-OTL-0,036-450, дроссель 3-фазный моторный, номинальное напряжение 400В, индуктивность 0,036 мГн, номинальный ток 450А, частота сети 50 Гц, частота ШИМ 3…16 кГц, степень защиты IP00 | Выходные дроссели
1LE90032DD033JA4 | 695492.4 | 0 | Асинхронный двигатель PROMPOWER 1LE9, номинальная мощность 37 кВт, номинальная частота вращения двигателя 750 об/мин, габарит 280S, комби IM B35, номинальное напряжение 380/660 В | Асинхронные общепромышленные электродвигатели
L22-1DD | 7668 | 0 | L22 Подшипник для повышенных консольных усилий (DE). За исключением типоразмера FS160. Для типоразмеров FS180~355 опции L20+L22 не могут быть совмещены. | Опции для двигателей
N10-1A | 7114.8 | 0 | N10 Температурный класс 180 (H). | Опции для двигателей
PPCABTS8060518.11170120 | 103472.4 | 0 | Шкаф электротехнический PPCABTS8060518.11170120. Корпус напольный серии PPCAB, ШхГхВ: 600х500х1800, сборка 1117-0120 в составе: Каркас шкафа ШхГхВ: 600х500х1800мм (рым-болты 4шт; монтаж. перемычки внутренний монтаж, по глубине 2шт); Сплошная дверь (с комфортной ручкой), угол открывания 180⁰; МП 3мм; Панель задняя сплошная; Потолочная панель; Панель основания в сборе с модульными полами | Шкафы, каркасы и корпуса
PH1102SFE | 32766 | 27 | Панель оператора PROMPOWER PH1-102S-FE. Диагональ 10,2". Экран TFT разрешение 1024*600. Встроенный Ethernet. Сетевые подключения Ethernet/RS232,RS422/RS485. Среда разработки PROMPOWER HMI Studio | Панели оператора PH1
PO.120.100 | 11379.6 | 0 | Панель основания с модульными полами; ШхГ: 1200х1000мм | Панели, двери и внутренняя обвязка
PP.40.120.KV2 | 8217.6 | 0 | Потолочная панель с 2 вводами кабеля по ширине; ШхГ: 400х1200мм | Панели, двери и внутренняя обвязка
PDBR132K6R40T2 | 313897.2 | 0 | Тормозной резистор PROMPOWER PDBR-132K-6R-40-T2, мощность 132 кВт, 6 Ом, ПВ 40% (120 с), IP 54, способ подключения: клеммная колодка, корпус из оцинкованной стали, габарит Д120 (Ширина 420 мм; Высота 550 мм; Длина 975 мм) масса 100 кг. Датчик температуры PTC | Тормозные резисторы
PDBR200K4R25T2 | 266342.4 | 0 | Тормозной резистор PROMPOWER PDBR-200K-4R-25-T2, мощность 200 кВт, 4 Ом, ПВ 25% (120 с), IP 54, способ подключения: клеммная колодка, корпус из оцинкованной стали, габарит Д120 (Ширина 420 мм; Высота 550 мм; Длина 975 мм) масса 100 кг. Датчик температуры PTC | Тормозные резисторы
PPCABTS8081220.11170120 | 121550.4 | 0 | Шкаф электротехнический PPCABTS8081220.11170120. Корпус напольный серии PPCAB, ШхГхВ: 800х1200х2000, сборка 1117-0120 в составе: Каркас шкафа ШхГхВ: 800х1200х2000мм (рым-болты 4шт; монтаж. перемычки внутренний монтаж, по глубине 2шт); Сплошная дверь (с комфортной ручкой), угол открывания 180⁰; МП 3мм; Панель задняя сплошная; Потолочная панель; Панель основания в сборе с модульными полами | Шкафы, каркасы и корпуса
X.50.40.12 | 43188 | 0 | Каркас шкафа; ШхГхВ: 500x400х1200мм | Шкафы, каркасы и корпуса
X.40.120.12 | 45273.6 | 0 | Каркас шкафа; ШхГхВ: 400х1200х1200мм | Шкафы, каркасы и корпуса
1LE99221EB233AB4 | 0 | 0 | Электродвигатель асинхронный общепромышленный PromPower, 18,5 кВт, 1500 об/мин, 180M, Лапы (B3), PTC (3), 380/660В | Асинхронные общепромышленные электродвигатели
N01-3AD | 10224 | 0 | N01 Температурный класс 155 (F), используемый по 155 (F) с учетом сервис-фактора (SF1.15) FS80~160 (FS - Типоразмер двигателя). | Опции для двигателей
POCV.60.50VK | 10592.4 | 0 | Панель основания цельная, вентилируемая с 1 щеточным вводом; ШхГ: 600х500мм | Панели, двери и внутренняя обвязка
PP.50.50.KV1 | 7364.4 | 0 | Потолочная панель с 1 вводом кабеля по ширине; ШхГ: 500х500мм | Панели, двери и внутренняя обвязка
PDSIN198 | 72180 | 0 | PD-SIN-19-8, синус-фильтр, номинальное напряжение 690В, индуктивность 19 мГн, номинальный ток 8А, емкость 1,5 мкФ, частота сети 50 Гц, частота ШИМ 3…8 кГц, степень защиты IP00, кабельная линия до 400 м | Синус-фильтры
P80-3AC | 39.6 | 0 | P80 Круглый фланец. Для типоразмеров FS180, 200, 225 и 280 опция недоступна, так как у данных моторов фланец уже круглый. | Опции для двигателей
PPD.40.100 | 7531.2 | 0 | Панель потолочная дождевая; ШхГ: 400х1000мм | Панели, двери и внутренняя обвязка
EC-01.120.10 | 6282 | 0 | Цоколь, высота 100 (углы + передняя панель, ввод через угол), для Ш:1200 мм, 2шт | Шкафы, каркасы и корпуса
DP.80.12 | 26785.2 | 0 | Перфорированная дверь (с комфортной ручкой); 180⁰; ШхВ: 800х1200мм | Панели, двери и внутренняя обвязка
1LE93031AB521AB4 | 61946.4 | 0 | Асинхронный двигатель PROMPOWER 1LE9, номинальная мощность 3 кВт, номинальная частота вращения двигателя 1500 об/мин, габарит 100L, лапы IM В3, номинальное напряжение 220/380 В, датчик PTC | Асинхронные общепромышленные электродвигатели
PID101R | 59990.4 | 0 | Промышленный сенсорный монитор PROMPOWER 10.1 дюймов PID-101R | Промышленный монитор
PN.100.40 | 4263.6 | 0 | Рамка основания полов; ШхГ: 1000х400мм | Панели, двери и внутренняя обвязка
1LE90033BC233JB4 | 2678203.2 | 0 | Асинхронный двигатель PROMPOWER 1LE9, номинальная мощность 160 кВт, номинальная частота вращения двигателя 1000 об/мин, габарит 355M, комби IM B35, номинальное напряжение 380/660 В, датчик PTC | Асинхронные общепромышленные электродвигатели
PIPCI51135G7 | 123463.2 | 0 | Промышленный компьютер PIPC-I51135G7 | Промышленный ПК
X50-2DB | 160290 | 0 | X50 Установка энкодера Omron (E6B2-CWZ6C-1024) и модуля принудительной вентиляции. При работе мотора с установленным энкодером Omron (E6B2-CWZ6C) от преобразователя частоты Sinamics, преобразователь нуждается в дополнительной настройке. Для получения дополнительной информации обращайтесь к поставщику | Опции для двигателей
PS.50.200 | 1695.6 | 0 | Пластрон глухой, для Ш:500, В:200 | Панели, двери и внутренняя обвязка
PPV.120.40.KV | 14149.2 | 0 | Потолочная панель вентилируемая секционная с 1 щеточным вводом по ширине; ШхГ: 1200х400мм | Панели, двери и внутренняя обвязка
PIPCMM7I512400 | 225640.8 | 0 | Промышленный компьютер PIPC-MM7-I512400 | Промышленный ПК
H03-1DD | 1533.6 | 0 | H03 Отверстия для слива конденсата. Применима лишь для моторов с вертикальным монтажным исполнением. Для монтажных исполнений IM B5 и IM B14 при выборе данной опции необходимо убедиться, что клеммная коробка находится сверху. Для других монтажных исполнений обратитесь к поставщику. | Опции для двигателей
SKU.120 | 1791.6 | 0 | Кабельная шина, угловой профиль; Ш: 1200мм | Аксессуары и 19" компоненты
X.50.120.22 | 47118 | 0 | Каркас шкафа; ШхГхВ: 500х1200х2200мм | Шкафы, каркасы и корпуса
PID121C | 69666 | 0 | Промышленный сенсорный монитор PROMPOWER 12.1 дюймов PID-121C | Промышленный монитор
1LE93031DB233AB4 | 168012 | 0 | Асинхронный двигатель PROMPOWER 1LE9, номинальная мощность 11 кВт, номинальная частота вращения двигателя 1500 об/мин, габарит 160M, лапы IM В3, номинальное напряжение 380/660 В, датчик PTC | Асинхронные общепромышленные электродвигатели
PO.60.40.UKP | 3852 | 0 | Модульные полы с комплектом уголков для крепления; ШхГ: 600х400мм | Панели, двери и внутренняя обвязка
1LE90032DA233JB4 | 848239.2 | 0 | Асинхронный двигатель PROMPOWER 1LE9, номинальная мощность 90 кВт, номинальная частота вращения двигателя 3000 об/мин, габарит 280M, комби IM B35, номинальное напряжение 380/660 В, датчик PTC | Асинхронные общепромышленные электродвигатели
PG(100).40.50 | 5804.4 | 0 | Полка приборная, нагрузка 100 кг, ШхГ: 400х500мм | Панели, двери и внутренняя обвязка
PDDC029240 | 81354 | 0 | PD-DC-0,29-240, сглаживающий дроссель для звена постоянного тока, номинальное напряжение до 750В (стандартно 230 В), индуктивность 0,29 мГн, номинальный ток 240А, частота пульсаций 300 Гц, степень защиты IP00 | Дроссели для цепей постоянного тока
PLP1K0901BD | 4032 | 116 | Миниконтактор серии Pulse, Номинальный ток 9A, 3 полюса, дополнительный контакт 1НЗ, напряжение катушки 24VDC | Миниконтакторы
1LE90033BB333FA4 | 2669132.4 | 0 | Асинхронный двигатель PROMPOWER 1LE9, номинальная мощность 250 кВт, номинальная частота вращения двигателя 1500 об/мин, габарит 355M, фланец IM B5, номинальное напряжение 380/660 В | Асинхронные общепромышленные электродвигатели
PPD.120.50 | 8715.6 | 0 | Панель потолочная дождевая; ШхГ: 1200х500мм | Панели, двери и внутренняя обвязка
1LE1502-1EA23-4AA4-Z | 291289.23 | 0 | Электродвигатель асинхронный общепромышленный 22кВт, 3000об/мин, 180M, лапы (B3), 400/690В | Асинхронные общепромышленные электродвигатели
KSS.50.120.22 | 37118.4 | 0 | Комплект сейсмостойкости для корпуса; ШхГхВ: 500х1200х2200мм | Аксессуары и 19" компоненты
H00-3AC | 6808.8 | 0 | H00 Мотор с защитной грибовидной крышкой. Не может быть использована совместно с опцией X17. | Опции для двигателей
X17-1E | 6871.2 | 0 | X17 Второй стандартный конец вала. H00 и F70 не могут быть применены с этой опцией. Второй стандартный конец вала с неприводной стороны (NDE) показан на чертежах. | Опции для двигателей
KT112D08NBD350LY | 1888.8 | 107 | Индуктивный датчик KT112-D08NB-D350-LY, никелированная латунь, незаподлицо, диаметр М12, расстояние срабатывания 8 мм, NPN-НЗ, 3х проводное подключение, кабель 2 метра | Индуктивные датчики
PSR.50.20 | 4797.6 | 0 | Рама пластронной системы для ШхВ:500x2000 | Панели, двери и внутренняя обвязка
1LE90032DB033AB4 | 686808 | 0 | Асинхронный двигатель PROMPOWER 1LE9, номинальная мощность 75 кВт, номинальная частота вращения двигателя 1500 об/мин, габарит 280S, лапы IM В3, номинальное напряжение 380/660 В, датчик PTC | Асинхронные общепромышленные электродвигатели
PG(100).80.80 | 7383.6 | 0 | Полка приборная, нагрузка 100 кг, ШхГ: 800х800мм | Панели, двери и внутренняя обвязка
PP.40.40.KBM | 4875.6 | 0 | Потолочная панель под мембранные кабельные ввода, для ШхГ: 400х400мм | Панели, двери и внутренняя обвязка
PPV.120.80 | 11816.4 | 0 | Потолочная панель вентилируемая; ШхГ: 1200х800мм | Панели, двери и внутренняя обвязка
1LE1002-1DA33-4AA4-Z | 197852.48 | 0 | Электродвигатель асинхронный общепромышленный 15кВт, 3000об/мин, 160M, лапы (B3), 400/690В | Асинхронные общепромышленные электродвигатели
KSS.100.50.16 | 32719.2 | 0 | Комплект сейсмостойкости для корпуса; ШхГхВ: 1000х500х1600мм | Аксессуары и 19" компоненты
PDBR15K30R10 | 15091.2 | 0 | Тормозной резистор PROMPOWER PDBR-15K-30R-10, мощность 15 кВт, 30 Ом, ПВ 10% (120 с), IP 54, способ подключения: клеммная колодка, корпус из оцинкованной стали, габарит М4 (Ширина 140 мм; Высота 70 мм; Длина 460 мм) масса 7 кг. | Тормозные резисторы
RPB.60.22 | 11647.2 | 0 | Боковая панель раздельная; 2 секции; ГхВ: 600х2200мм | Панели, двери и внутренняя обвязка
DO.50.18 | 34815.6 | 0 | Обзорная дверь (с комфортной ручкой); 180⁰; ШхВ: 500х1800мм | Панели, двери и внутренняя обвязка
PDOTLdU00041426 | 235592.4 | 0 | PD-OTL-dU-0,004-1426, дроссель 3-фазный моторный ограничивающий dU/dt, номинальное напряжение 400В, индуктивность 0,004 мГн, номинальный ток 1426А, частота сети 50 Гц, частота ШИМ 3…16 кГц, степень зашиты IP00 | Дроссели dU/dt
1LE90033BA633AB4 | 3187528.8 | 0 | Асинхронный двигатель PROMPOWER 1LE9, номинальная мощность 315 кВт, номинальная частота вращения двигателя 3000 об/мин, габарит 355L, лапы IM В3, номинальное напряжение 380/660 В, датчик PTC | Асинхронные общепромышленные электродвигатели
1LE90032AB433FA4 | 338816.4 | 0 | Асинхронный двигатель PROMPOWER 1LE9, номинальная мощность 30 кВт, номинальная частота вращения двигателя 1500 об/мин, габарит 200L, фланец IM B5, номинальное напряжение 380/660 В | Асинхронные общепромышленные электродвигатели
NS1U.1000 | 1934.4 | 0 | Направляющая шина, жесткий монтаж, для тяжелого оборудования; 2шт; ВхГ: 1Uх1000мм | Аксессуары и 19" компоненты
X.50.100.14 | 45228 | 0 | Каркас шкафа; ШхГхВ: 500x1000х1400мм | Шкафы, каркасы и корпуса
PS.60.100 | 1581.6 | 0 | Пластрон глухой, для Ш:600, В:100 | Панели, двери и внутренняя обвязка
KSS.50.100.18 | 35073.6 | 0 | Комплект сейсмостойкости для корпуса; ШхГхВ: 500х1000х1800мм | Аксессуары и 19" компоненты
PDBR2K2120R2 | 6589.2 | 0 | Тормозной резистор PROMPOWER PDBR-2K2-120R-2, мощность 2,2 кВт, 120 Ом, ПВ 2% (120 с), IP 54, способ подключения: клеммная колодка, корпус из оцинкованной стали, габарит М1 (Ширина 70 мм; Высота 45 мм; Длина 460 мм), масса 2 кг. | Тормозные резисторы
PPK.14.2U.RAL7035 | 2326.8 | 0 | Полка перфорированная консольная; 19"; ВхГ: 2Uх140мм, RAL7035 | Аксессуары и 19" компоненты
PP.50.40.KV1.1 | 6680.4 | 0 | Потолочная панель с 1 вводом кабеля по глубине; ШхГ: 500х400мм | Панели, двери и внутренняя обвязка
NMIPX.120.80.10 | 28380 | 0 | Надстроечный модуль напольного шкафа серии IPX, ШхГхВ: 1200х800х100 мм | Панели, двери и внутренняя обвязка
1LE90031EB433AA4 | 152594.4 | 8 | Двигатель PROMPOWER 1LE9003-1EB43-3AA4. 22 кВт, 1500 об/мин, 180L, лапы (В3), 380/660В. Корпус Чугун. Типоразмер 180 | Асинхронные общепромышленные электродвигатели
W88-3BD | 105498 | 0 | W88 Исполнение по TH, W, F1, WF1 с повышенной сопротивляемостью к воздействию морского воздуха. | Опции для двигателей
PG2RVSR500DC12 | 1010.4 | 618 | Ультратонкое реле PG2RV-SR500 DC12, пружинные клеммы, номинальный ток 6А, управление 12VDC | Тонкие реле
KSS.80.60.12 | 32086.8 | 0 | Комплект сейсмостойкости для корпуса; ШхГхВ: 800х600х1200мм | Аксессуары и 19" компоненты
PDOTLdU0014512 | 99866.4 | 0 | PD-OTL-dU-0,014-512, дроссель 3-фазный моторный ограничивающий dU/dt, номинальное напряжение 400В, индуктивность 0,014 мГн, номинальный ток 512А, частота сети 50 Гц, частота ШИМ 3…16 кГц, степень зашиты IP00 | Дроссели dU/dt
KSS.80.120.12 | 35997.6 | 0 | Комплект сейсмостойкости для корпуса; ШхГхВ: 800х1200х1200мм | Аксессуары и 19" компоненты
PDBR110K8R2T2 | 31910.4 | 0 | Тормозной резистор PROMPOWER PDBR-110K-8R-2-T2, мощность 110 кВт, 8 Ом, ПВ 2% (120 с), IP 54, способ подключения: клеммная колодка, корпус из оцинкованной стали, габарит М4 (Ширина 140 мм; Высота 70 мм; Длина 460 мм) масса 7 кг. Датчик температуры PTC | Тормозные резисторы
X.40.60.18 | 44554.8 | 0 | Каркас шкафа; ШхГхВ: 400x600х1800мм | Шкафы, каркасы и корпуса
ESM263D21 | 882 | 0 | Автоматический выключатель ESM2-63/D2/1 (6kA), 2A, Характеристика D, Количество Полюсов: 1P | MCB
PMPE4AD | 14874 | 112 | Модуль расширения PMP-E4AD для PMP20/PMP30. 4 аналоговых входа. Входное напряжение: 0-5В/0-10В/-5-+5В/-10 - +10В; Входной ток: 0-20mA/4-20mA/-20 - +20mA. Питание 24VDC | Модули расширения ПЛК
PPP.120.40 | 7075.2 | 0 | Потолочная панель перфорированная; ШхГ: 1200х400мм | Панели, двери и внутренняя обвязка
KSS.80.40.16 | 31524 | 0 | Комплект сейсмостойкости для корпуса; ШхГхВ: 800х400х1600мм | Аксессуары и 19" компоненты
PLC1D09BD | 4729.2 | 0 | Контактор серии Pulse, Номинальный ток 9A, 3 полюса, дополнительные контакты 1НО+1НЗ, напряжение катушки 24VDC | Контакторы
PDBR3K780R5 | 6589.2 | 0 | Тормозной резистор PROMPOWER PDBR-3K7-80R-5, мощность 3,7 кВт, 80 Ом, ПВ 5% (120 с), IP 54, способ подключения: клеммная колодка, корпус из оцинкованной стали, габарит М1 (Ширина 70 мм; Высота 45 мм; Длина 460 мм), масса 2 кг. | Тормозные резисторы
DS.40.16.2B | 21320.4 | 0 | Сплошная дверь (замок под ключ с двойной бородкой); 180⁰; ШхВ: 400х1600мм | Панели, двери и внутренняя обвязка
PICJ6412101C | 118309.2 | 0 | Промышленный панельный компьютер PROMPOWER PIC-J6412-101-C | Панельный ПК
PMP2060T6E | 37892.4 | 47 | Контроллер PROMPOWER PMP20-60T6-E. 36 входов (NPN)/24 выходов (NPN). Питание 220 В перем. тока. Среда разработки PROMPOWER PLC Studio. Встроенный порт Ethernet | ПЛК
PSD5C121P5PTA | 41799.6 | 5 | PSD5C1-21P5-PTA Сервопривод серии PSD5. 1,5 кВт, 1х200В, управление по шине EtherCat | Сервоприводы
MDR4012 | 2272.8 | 13 | Импульсный источник питания PROMPOWER MDR-40-12 в пластиковом корпусе, напряжение на выходе 12 В постоянного тока, номинальный ток 3.3A, номинальная мощность 40 Вт. Входное напряжение 85-264 В переменного тока (120-370 В постоянного тока) | Блоки питания MDR в пластиковом корпусе
PSR.40.22 | 4784.4 | 0 | Рама пластронной системы для ШхВ:400x2200 | Панели, двери и внутренняя обвязка
PSC.60 | 685.2 | 0 | Шина профильная С-образная 30/15; Ш/Г: 600мм | Аксессуары и 19" компоненты
X.40.40.16 | 43654.8 | 0 | Каркас шкафа; ШхГхВ: 400x400х1600мм | Шкафы, каркасы и корпуса
CSS.120.120 | 16581.6 | 0 | Цоколь сейсмостойкий, комплект передние + боковые панели; ШхГхВ: 1200х1200х100мм | Аксессуары и 19" компоненты
1LE93031BB233AA4 | 67664.4 | 0 | Асинхронный двигатель PROMPOWER 1LE9303-1BB23-3AA4, номинальная мощность 4 кВт, номинальная частота вращения двигателя 1500 об/мин, габарит 112М, лапы IM B3, номинальное напряжение 380/660 В | Асинхронные общепромышленные электродвигатели
PP.120.80.KV1.1 | 11737.2 | 0 | Потолочная панель с 1 вводом кабеля по глубине; ШхГ: 1200х800мм | Панели, двери и внутренняя обвязка
PDBR37K18R5T2 | 28339.2 | 0 | Тормозной резистор PROMPOWER PDBR-37K-18R-5-T2, мощность 37 кВт, 18 Ом, ПВ 5% (120 с), IP 54, способ подключения: клеммная колодка, корпус из оцинкованной стали, габарит М4 (Ширина 140 мм; Высота 70 мм; Длина 460 мм) масса 7 кг. Датчик температуры PTC | Тормозные резисторы
SKU.40 | 1270.8 | 0 | Кабельная шина, угловой профиль; Ш: 400мм | Аксессуары и 19" компоненты
US.40.16 | 775.2 | 0 | Уплотнитель соединительный; 400х1600мм | Аксессуары и 19" компоненты
MS.120.23.73 | 3530.4 | 0 | Монтажное шасси 23х73мм; Ш/Г: 1200мм | Шкафы, каркасы и корпуса
1LE90033BD633AA4 | 3040948.8 | 0 | Асинхронный двигатель PROMPOWER 1LE9, номинальная мощность 200 кВт, номинальная частота вращения двигателя 750 об/мин, габарит 355L, лапы IM В3, номинальное напряжение 380/660 В | Асинхронные общепромышленные электродвигатели
1LE90032DB033JA4 | 715930.8 | 0 | Асинхронный двигатель PROMPOWER 1LE9, номинальная мощность 75 кВт, номинальная частота вращения двигателя 1500 об/мин, габарит 280S, комби IM B35, номинальное напряжение 380/660 В | Асинхронные общепромышленные электродвигатели
H03-2DD | 2270.4 | 0 | H03 Отверстия для слива конденсата. Применима лишь для моторов с вертикальным монтажным исполнением. Для монтажных исполнений IM B5 и IM B14 при выборе данной опции необходимо убедиться, что клеммная коробка находится сверху. Для других монтажных исполнений обратитесь к поставщику. | Опции для двигателей
PPCABTS8040814.11170120 | 95658 | 0 | Шкаф электротехнический PPCABTS8040814.11170120. Корпус напольный серии PPCAB, ШхГхВ: 400х800х1400, сборка 1117-0120 в составе: Каркас шкафа ШхГхВ: 400х800х1400мм (рым-болты 4шт; монтаж. перемычки внутренний монтаж, по глубине 2шт); Сплошная дверь (с комфортной ручкой), угол открывания 180⁰; МП 3мм; Панель задняя сплошная; Потолочная панель; Панель основания в сборе с модульными полами | Шкафы, каркасы и корпуса
Q04-3BA | 9570 | 0 | Q04 Антиконденсационный обогрев 220 В переменного напряжения. Когда выбраны эти опции, клеммные коробки будут выполнены из чугуна. | Опции для двигателей
PV.80.16 | 6196.8 | 0 | Перегородка внутренняя; ГхВ: 800х1600мм | Панели, двери и внутренняя обвязка
1LE93031BA233AB4 | 72896.4 | 0 | Асинхронный двигатель PROMPOWER 1LE9, номинальная мощность 4 кВт, номинальная частота вращения двигателя 3000 об/мин, габарит 112М, лапы IM B3, номинальное напряжение 380/660 В, датчик PTC | Асинхронные общепромышленные электродвигатели
1LE90033AA733AA4 | 1807988.4 | 0 | Асинхронный двигатель PROMPOWER 1LE9, номинальная мощность 200 кВт, номинальная частота вращения двигателя 3000 об/мин, габарит 315L, лапы IM В3, номинальное напряжение 380/660 В | Асинхронные общепромышленные электродвигатели
Q72-3BC | 17544 | 0 | Q72 Установка двух датчиков РТ100 для мониторинга температуры подшипников. | Опции для двигателей
KSS.80.120.20 | 37479.6 | 0 | Комплект сейсмостойкости для корпуса; ШхГхВ: 800х1200х2000мм | Аксессуары и 19" компоненты
PSC.40 | 573.6 | 0 | Шина профильная С-образная 30/15; Ш/Г: 400мм | Аксессуары и 19" компоненты
PP.60.50.KV1.1 | 7593.6 | 0 | Потолочная панель с 1 вводом кабеля по глубине; ШхГ: 600х500мм | Панели, двери и внутренняя обвязка
SHNK.50 | 1554 | 0 | Шина для разгрузки от натяжения кабеля; Ш: 500мм | Аксессуары и 19" компоненты
KSS.60.80.20 | 34429.2 | 0 | Комплект сейсмостойкости для корпуса; ШхГхВ: 600х800х2000мм | Аксессуары и 19" компоненты
SHNK.80 | 1885.2 | 0 | Шина для разгрузки от натяжения кабеля; Ш: 800мм | Аксессуары и 19" компоненты
PGV2ME03 | 3592.8 | 45 | Автоматический выключатель защиты двигателя серии Pulse, Диапазон регулировки тока (A) 0,25-0,4 | Автоматы защиты двигателя
CME05A10PS | 1977.6 | 0 | CM-E05A-10(PS) Кабель силовой для серводвигателей без тормоза. 10 метров. | Аксессуары для сервосистем
MP.50.20.2 | 7548 | 0 | МП толщиной 2 мм; ШхВ: 500х2000мм | Панели, двери и внутренняя обвязка
X.40.40.14 | 43324.8 | 0 | Каркас шкафа; ШхГхВ: 400x400х1400мм | Шкафы, каркасы и корпуса
PSC.50 | 615.6 | 0 | Шина профильная С-образная 30/15; Ш/Г: 500мм | Аксессуары и 19" компоненты
PDINL1015 | 20032.8 | 0 | PD-INL-1,0-15, дроссель 3-фазный сетевой, падение напряжения 2%, номинальное напряжение 400В, индуктивность 1 мГн, номинальный ток 15А, частота сети 50 Гц, степень защиты IP00 | Сетевые дроссели
1LE90033BD533JA4 | 2970259.2 | 0 | Асинхронный двигатель PROMPOWER 1LE9, номинальная мощность 185 кВт, номинальная частота вращения двигателя 750 об/мин, габарит 355L, комби IM B35, номинальное напряжение 380/660 В | Асинхронные общепромышленные электродвигатели
ACOFSlim | 2042.4 | 113 | Контакт состояния AC OF Auxiliary Contact Slim для серий ESM1, ESM2, перекидной контакт | Дополнительные контактные приставки для MCB
KT.145.20 | 5763.6 | 0 | Кабельная трасса 145х2000мм | Аксессуары и 19" компоненты
KSS.120.100.16 | 36422.4 | 0 | Комплект сейсмостойкости для корпуса; ШхГхВ: 1200х1000х1600мм | Аксессуары и 19" компоненты
Q04-3BC | 9570 | 0 | Q04 Антиконденсационный обогрев 220 В переменного напряжения. Когда выбраны эти опции, клеммные коробки будут выполнены из чугуна. | Опции для двигателей
KSS.100.100.12 | 35236.8 | 0 | Комплект сейсмостойкости для корпуса; ШхГхВ: 1000х1000х1200мм | Аксессуары и 19" компоненты
PBU.40.12.EZ | 17756.4 | 0 | Комплект боковых стенок, утопленные, 2шт; ГхВ: 400х1200мм, на замках | Панели, двери и внутренняя обвязка
PP.120.80.KBM | 8295.6 | 0 | Потолочная панель под мембранные кабельные ввода, для ШхГ: 1200х800мм | Панели, двери и внутренняя обвязка
PP.80.100.4KV | 9746.4 | 0 | Панель потолочная с 4 кабельными вводами, для ШхГ: 800х1000мм | Панели, двери и внутренняя обвязка
KSS.120.40.18 | 32882.4 | 0 | Комплект сейсмостойкости для корпуса; ШхГхВ: 1200х400х1800мм | Аксессуары и 19" компоненты
1LE93931CB233FB4 | 72290.4 | 0 | Двигатель PROMPOWER 1LE9393-1CB23-3FB4. 7,5 кВт, 1500 об/мин, 132M, фланец (B5), PTC (3), 380/660В. Корпус Алюминий. Типоразмер 132 | Асинхронные общепромышленные электродвигатели
MS.220.23.73 | 4688.4 | 0 | Монтажное шасси 23х73мм; Ш/Г/В: 2200мм | Шкафы, каркасы и корпуса
X.40.50.16 | 43939.2 | 0 | Каркас шкафа; ШхГхВ: 400x500х1600мм | Шкафы, каркасы и корпуса
1LE93031BC221AB4 | 71010 | 0 | Асинхронный двигатель PROMPOWER 1LE9, номинальная мощность 2.2 кВт, номинальная частота вращения двигателя 1000 об/мин, габарит 112М, лапы IM B3, номинальное напряжение 220/380 В, датчик PTC | Асинхронные общепромышленные электродвигатели
X17-2CA | 10366.8 | 0 | X17 Второй стандартный конец вала. H00 и F70 не могут быть применены с этой опцией. Второй стандартный конец вала с неприводной стороны (NDE) показан на чертежах. | Опции для двигателей
KSS.100.60.14 | 33000 | 0 | Комплект сейсмостойкости для корпуса; ШхГхВ: 1000х600х1400мм | Аксессуары и 19" компоненты
PID238C | 97532.4 | 0 | Промышленный сенсорный монитор PROMPOWER 23.8 дюймов PID-238C | Промышленный монитор
1LE93031CC333FA4 | 113266.8 | 0 | Асинхронный двигатель PROMPOWER 1LE9, номинальная мощность 5.5 кВт, номинальная частота вращения двигателя 1000 об/мин, габарит 132M, фланец IM B5, номинальное напряжение 380/660 В | Асинхронные общепромышленные электродвигатели
1LE90032DC233JA4 | 790736.4 | 0 | Асинхронный двигатель PROMPOWER 1LE9, номинальная мощность 55 кВт, номинальная частота вращения двигателя 1000 об/мин, габарит 280M, комби IM B35, номинальное напряжение 380/660 В | Асинхронные общепромышленные электродвигатели
PP.120.80.KV2.1 | 13291.2 | 0 | Потолочная панель с 2 вводами кабеля по глубине; ШхГ: 1200х800мм | Панели, двери и внутренняя обвязка
PPD.40.120 | 8137.2 | 0 | Панель потолочная дождевая; ШхГ: 400х1200мм | Панели, двери и внутренняя обвязка
PIPCSM9I58400 | 154813.2 | 0 | Промышленный компьютер PIPC-SM9-I58400 | Промышленный ПК
PICN97S101C | 195452.4 | 0 | Промышленный панельный компьютер (нерж.) PROMPOWER PIC-N97-S-101-C | Панельный ПК
PDBR11K45R100 | 95155.2 | 0 | Тормозной резистор PROMPOWER PDBR-11K-45R-100, мощность 11 кВт, 45 Ом, ПВ 100% (120 с), IP 54, способ подключения: клеммная колодка, корпус из оцинкованной стали, габарит Д17 (Ширина 240 мм; Высота 135 мм; Длина 835 мм) масса 12 кг. | Тормозные резисторы
PPV.50.60.KV | 10647.6 | 0 | Потолочная панель вентилируемая секционная с 1 щеточным вводом по ширине; ШхГ: 500х600мм | Панели, двери и внутренняя обвязка
KT118D16NAD355LY | 2137.2 | 115 | Индуктивный датчик KT118-D16NA-D355-LY, никелированная латунь, незаподлицо, диаметр М18, расстояние срабатывания 16 мм, NPN-НО, 3х проводное подключение, кабель 2 метра | Индуктивные датчики
PD310A7450 | 372079.2 | 0 | Преобразователь частоты PROMPOWER PD310-A7450, номинальная мощность 45/55 кВт, напряжение питания 690 В, 3 фазы, номинальный ток 52/63 А, степень защиты IP20, встроенный ЭМС фильтр, встроенная панель управления, встроенный протокол Modbus RTU (RS485), 5 дискретных входов, 1 дискретный выход, 2 аналоговых входа (0-10 В, 0/4-20 мА), 1 аналоговый выход (0-10 В, 0/4-20 мА), 1 релейный выход, дискретные входы NPN/PNP | Для высокоточных применений с возможностью подключения датчиков обратной связи
1LE1002-1DB23-4AA4-Z | 157040.43 | 0 | Электродвигатель асинхронный общепромышленный 11кВт, 1500об/мин, 160M, лапы (B3), 400/690В | Асинхронные общепромышленные электродвигатели
MDR1024 | 1568.4 | 119 | Импульсный источник питания PROMPOWER MDR-10-24 в пластиковом корпусе, напряжение на выходе 24 В постоянного тока, номинальный ток 0.41A, номинальная мощность 10 Вт. Входное напряжение 85-264 В переменного тока (120-370 В постоянного тока) | Блоки питания MDR в пластиковом корпусе
KSS.60.40.22 | 32192.4 | 0 | Комплект сейсмостойкости для корпуса; ШхГхВ: 600х400х2200мм | Аксессуары и 19" компоненты
PDOTLdU0071113 | 43596 | 0 | PD-OTL-dU-0,071-113, дроссель 3-фазный моторный ограничивающий dU/dt, номинальное напряжение 400В, индуктивность 0,071 мГн, номинальный ток 113А, частота сети 50 Гц, частота ШИМ 3…16 кГц, степень зашиты IP00 | Дроссели dU/dt
N01-2B | 10224 | 0 | N01 Температурный класс 155 (F), используемый по 155 (F) с учетом сервис-фактора (SF1.15) FS80~160 (FS - Типоразмер двигателя). | Опции для двигателей
PIPCSM4I59400 | 135074.4 | 0 | Промышленный компьютер PIPC-SM4-I59400 | Промышленный ПК
CPSCM16PS | 4730.4 | 0 | CP-SC-M-16(PS) Кабель энкодера 16 метров. | Аксессуары для сервосистем
KSS.60.40.14 | 30709.2 | 0 | Комплект сейсмостойкости для корпуса; ШхГхВ: 600х400х1400мм | Аксессуары и 19" компоненты
PPCABTS8101222.21170120 | 147142.8 | 0 | Шкаф электротехнический PPCABTS8101222.21170120. Корпус напольный серии PPCAB, ШхГхВ: 1000х1200х2200, сборка 2117-0120 в составе: Каркас шкафа ШхГхВ: 1000х1200х2200мм (рым-болты 4шт; монтаж. перемычки внутренний монтаж, по глубине 2шт); Двухстворчатая дверь (с комфортной ручкой), угол открывания 180⁰; МП 3мм; Панель задняя сплошная; Потолочная панель; Панель основания в сборе с модульными полами | Шкафы, каркасы и корпуса
1LE90033AB033JA4 | 1331988 | 0 | Асинхронный двигатель PROMPOWER 1LE9, номинальная мощность 110 кВт, номинальная частота вращения двигателя 1500 об/мин, габарит 315S, комби IM B35, номинальное напряжение 380/660 В | Асинхронные общепромышленные электродвигатели
1LE93031DC433FB4 | 195519.6 | 0 | Асинхронный двигатель PROMPOWER 1LE9, номинальная мощность 11 кВт, номинальная частота вращения двигателя 1000 об/мин, габарит 160L, фланец IM B5, номинальное напряжение 380/660 В, датчик PTC | Асинхронные общепромышленные электродвигатели
PBU.40.22 | 21780 | 0 | Комплект боковых стенок, утопленные, 2шт; ГхВ: 400х2200мм | Панели, двери и внутренняя обвязка
PIPCMM2I512400 | 190807.2 | 0 | Промышленный компьютер PIPC-MM2-I512400 | Промышленный ПК
KSS.80.120.16 | 36738 | 0 | Комплект сейсмостойкости для корпуса; ШхГхВ: 800х1200х1600мм | Аксессуары и 19" компоненты
X.120.100.22 | 47904 | 0 | Каркас шкафа; ШхГхВ: 1200x1000х2200мм | Шкафы, каркасы и корпуса
PMP01E4AD2DA | 20121.6 | 12 | Модуль расширения для PMP301 и PMP-SEC, 4 канала аналогового ввода аналоговых сигналов (0~10V, 0~5V, -5~+5V, -10~+10V, 0~20mA, 4~20mA, -20~+20mA), АЦП 14 бит, 2 канала аналогового вывода токовых сигналов (0~10V, 0~5V, -5~+5V, -10~+10V, 0~20mA, 4~20mA), АЦП 12 бит | Модули расширения ПЛК
1LE99032BB233AA4 | 259506 | 0 | Двигатель PROMPOWER 1LE9903-2BB23-3AA4. 45 кВт, 1500 об/мин, 225M, лапы IM B3, 380/660В. Корпус Чугун. Типоразмер 225 | Асинхронные общепромышленные электродвигатели
KSS.80.100.18 | 35805.6 | 0 | Комплект сейсмостойкости для корпуса; ШхГхВ: 800х1000х1800мм | Аксессуары и 19" компоненты
PMP6EC | 25015.2 | 13 | Коммутатор EtherCAT, 1 канал ввода и 5 каналов вывода, EtherCAT Slave, 24VDC | Промышленные коммутаторы
KSS.100.120.14 | 36910.8 | 0 | Комплект сейсмостойкости для корпуса; ШхГхВ: 1000х1200х1400мм | Аксессуары и 19" компоненты
PDBR220K3R52T2 | 62438.4 | 0 | Тормозной резистор PROMPOWER PDBR-220K-3R5-2-T2, мощность 220 кВт, 3,5 Ом, ПВ 2% (120 с), IP 54, способ подключения: клеммная колодка, корпус из оцинкованной стали, габарит М12 (Ширина 200 мм; Высота 125 мм; Длина 460 мм) масса 14 кг. Датчик температуры PTC | Тормозные резисторы
KSS.100.80.14 | 34303.2 | 0 | Комплект сейсмостойкости для корпуса; ШхГхВ: 1000х800х1400мм | Аксессуары и 19" компоненты
1LE93031DD333JB4 | 184630.8 | 0 | Асинхронный двигатель PROMPOWER 1LE9, номинальная мощность 5.5 кВт, номинальная частота вращения двигателя 750 об/мин, габарит 160M, комби IM B35, номинальное напряжение 380/660 В, датчик PTC | Асинхронные общепромышленные электродвигатели
KSS.100.40.16 | 32067.6 | 0 | Комплект сейсмостойкости для корпуса; ШхГхВ: 1000х400х1600мм | Аксессуары и 19" компоненты
PDSIN1638 | 150513.6 | 0 | PD-SIN-1,6-38, синус-фильтр, номинальное напряжение 500В, индуктивность 1,6 мГн, номинальный ток 38А, емкость 10 мкФ, частота сети 50 Гц, частота ШИМ 3…8 кГц, степень защиты IP00, кабельная линия до 2000 м | Синус-фильтры
R10/R11/R12-1C | 39.6 | 0 | R10 Поворот клеммной коробки на 90º, кабельные отверстия с приводной стороны (DE) (Не применима для двигателей фланцевого монтажного исполнения для типоразмеров FS80~100, также не может быть совмещена с опцией H08). R11 Поворот клеммной коробки на 90º, кабельные отверстия с неприводной стороны (NDE) (Недоступно в случае размещения кабельными отверстиями вверх). R12 Поворот клеммной коробки на 180º. | Опции для двигателей
PZP.50.16 | 11562 | 0 | Панель задняя перфорированная; ШхВ: 500х1600мм | Панели, двери и внутренняя обвязка
1LE90032DC233AA4 | 753084 | 0 | Асинхронный двигатель PROMPOWER 1LE9, номинальная мощность 55 кВт, номинальная частота вращения двигателя 1000 об/мин, габарит 280M, лапы IM В3, номинальное напряжение 380/660 В | Асинхронные общепромышленные электродвигатели
PIPCMM3I712700 | 107583.6 | 0 | Промышленный компьютер PIPC-MM3-I712700 | Промышленный ПК
KT208D04PBD345LY | 2137.2 | 82 | Индуктивный датчик KT208-D04PB-D345-LY, нержавеющая сталь, незаподлицо, диаметр М8, расстояние срабатывания 4 мм, PNP-НЗ, 3х проводное подключение, кабель 2 метра. | Индуктивные датчики
KSS.100.80.18 | 35044.8 | 0 | Комплект сейсмостойкости для корпуса; ШхГхВ: 1000х800х1800мм | Аксессуары и 19" компоненты
KSS.100.120.18 | 37652.4 | 0 | Комплект сейсмостойкости для корпуса; ШхГхВ: 1000х1200х1800мм | Аксессуары и 19" компоненты
X.120.40.16 | 45204 | 0 | Каркас шкафа; ШхГхВ: 1200x400х1600мм | Шкафы, каркасы и корпуса
KSS.80.100.16 | 35434.8 | 0 | Комплект сейсмостойкости для корпуса; ШхГхВ: 800х1000х1600мм | Аксессуары и 19" компоненты
KSS.60.40.20 | 31821.6 | 0 | Комплект сейсмостойкости для корпуса; ШхГхВ: 600х400х2000мм | Аксессуары и 19" компоненты
L20-1DC | 1165.2 | 0 | L20 Фиксированный подшипник с приводной стороны (DE). Для типоразмеров FS180~355 опции L20+L22 не могут быть совмещены. | Опции для двигателей
L80-3BB | 168756 | 0 | L80 Установка подшипников SKF. | Опции для двигателей
KSS.100.100.20 | 36718.8 | 0 | Комплект сейсмостойкости для корпуса; ШхГхВ: 1000х1000х2000мм | Аксессуары и 19" компоненты
KSS.80.60.20 | 33568.8 | 0 | Комплект сейсмостойкости для корпуса; ШхГхВ: 800х600х2000мм | Аксессуары и 19" компоненты
SHNK.100 | 2107.2 | 0 | Шина для разгрузки от натяжения кабеля; Ш: 1000мм | Аксессуары и 19" компоненты
PIPCSM5I58400 | 135074.4 | 0 | Промышленный компьютер PIPC-SM5-I58400 | Промышленный ПК
KSS.80.50.14 | 31806 | 0 | Комплект сейсмостойкости для корпуса; ШхГхВ: 800х500х1400мм | Аксессуары и 19" компоненты
KSS.80.120.14 | 36367.2 | 0 | Комплект сейсмостойкости для корпуса; ШхГхВ: 800х1200х1400мм | Аксессуары и 19" компоненты
SKU.60 | 1423.2 | 0 | Кабельная шина, угловой профиль; Ш: 600мм | Аксессуары и 19" компоненты
PDBR3K780R40T2 | 28339.2 | 0 | Тормозной резистор PROMPOWER PDBR-3K7-80R-40-T2, мощность 3,7 кВт, 80 Ом, ПВ 40% (120 с), IP 54, способ подключения: клеммная колодка, корпус из оцинкованной стали, габарит М4 (Ширина 140 мм; Высота 70 мм; Длина 460 мм) масса 7 кг. Датчик температуры PTC | Тормозные резисторы
1LE99221DB233AA4 | 92806.8 | 0 | Двигатель PROMPOWER 1LE9922-1DB23-3AA4. 11 кВт, 1500 об/мин, 160M, лапы (В3), 380/660В. Корпус Чугун. Типоразмер 160 | Асинхронные общепромышленные электродвигатели
PD310A411KBL | 487662 | 0 | Преобразователь частоты PROMPOWER PD310-A411KBL, номинальная мощность 110/132 кВт, напряжение питания 380 В, 3 фазы, номинальный ток 210/253 А, степень защиты IP20, встроенный ЭМС фильтр, встроенный тормозной модуль (прерыватель), встроенная панель управления, встроенный протокол Modbus RTU (RS485), 5 дискретных входов, 1 дискретный выход, 2 аналоговых входа (0-10 В, 0/4-20 мА), 1 аналоговый выход (0-10 В, 0/4-20 мА), 1 релейный выход, дискретные входы NPN/PNP, встроенный дроссель звена постоянного тока | Для высокоточных применений с возможностью подключения датчиков обратной связи
KSS.100.50.20 | 33460.8 | 0 | Комплект сейсмостойкости для корпуса; ШхГхВ: 1000х500х2000мм | Аксессуары и 19" компоненты
KSS.60.60.18 | 32755.2 | 0 | Комплект сейсмостойкости для корпуса; ШхГхВ: 600х600х1800мм | Аксессуары и 19" компоненты
KSS.60.60.20 | 33124.8 | 0 | Комплект сейсмостойкости для корпуса; ШхГхВ: 600х600х2000мм | Аксессуары и 19" компоненты
P2S100455BA | 82186.8 | 4 | Устройство плавного пуска PROMPOWER P2S-100-4-55-B-A, номинальное напряжение 400 В, мощность 55 кВт, номинальный ток 110 А, напряжение управления 100...240 В АС, встроенный байпас (обводной контактор), степень защиты IP20 | Устройства плавного пуска P2S 100
L51-3BC | 110418 | 0 | L51 Установка изолированного подшипника (NDE). | Опции для двигателей
SMPS.02 | 541.2 | 0 | Скоба монтажная для установки профильных шин, наклонная; 2шт | Аксессуары и 19" компоненты
KSS.100.40.14 | 31696.8 | 0 | Комплект сейсмостойкости для корпуса; ШхГхВ: 1000х400х1400мм | Аксессуары и 19" компоненты
PID156R | 66956.4 | 0 | Промышленный сенсорный монитор PROMPOWER 15.6 дюймов PID-156R | Промышленный монитор
CSS.100.80 | 15552 | 0 | Цоколь сейсмостойкий, комплект передние + боковые панели; ШхГхВ: 1000х800х100мм | Аксессуары и 19" компоненты
CPB.60.220.V | 25918.8 | 0 | Боковая стенка секции, ГхВ: 553x1931 мм; для ГхВ шкафа: 600x2200 мм | Панели, двери и внутренняя обвязка
1LE1502-2CA23-4AA4-Z | 710432.43 | 0 | Электродвигатель асинхронный общепромышленный 55кВт, 3000об/мин, 250M, лапы (B3), 400/690В | Асинхронные общепромышленные электродвигатели
KSS.100.120.16 | 37281.6 | 0 | Комплект сейсмостойкости для корпуса; ШхГхВ: 1000х1200х1600мм | Аксессуары и 19" компоненты
KSS.60.80.18 | 34058.4 | 0 | Комплект сейсмостойкости для корпуса; ШхГхВ: 600х800х1800мм | Аксессуары и 19" компоненты
PSM6S80CS30B321P0 | 33026.4 | 0 | Серводвигатель PSM6S-80CS30B3-21P0, без тормоза, 1,0 кВт, 200В, 3000об/мин, абсолютный энкодер, однооборотный 17 бит. | Серводвигатели
PPCABTS8081014.11170120 | 110523.6 | 0 | Шкаф электротехнический PPCABTS8081014.11170120. Корпус напольный серии PPCAB, ШхГхВ: 800х1000х1400, сборка 1117-0120 в составе: Каркас шкафа ШхГхВ: 800х1000х1400мм (рым-болты 4шт; монтаж. перемычки внутренний монтаж, по глубине 2шт); Сплошная дверь (с комфортной ручкой), угол открывания 180⁰; МП 3мм; Панель задняя сплошная; Потолочная панель; Панель основания в сборе с модульными полами | Шкафы, каркасы и корпуса
1LE93030DA321AA4 | 17150.4 | 43 | Двигатель PROMPOWER 1LE9303-0DA32-1AA4. 1,1 кВт, 3000 об/мин, 80M, лапы (B3), 220/380В. Корпус Алюминий. Типоразмер 080 | Асинхронные общепромышленные электродвигатели
PIPC4UUAQ670I912900K | 281760 | 0 | Компьютер в стойку PROMPOWER PIPC-4U-UA-Q670-I912900K | Промышленный ПК
PDINL1619 | 0 | 0 | PD-INL-1,6-19, дроссель 3-фазный сетевой, падение напряжения 2%, номинальное напряжение 690В, индуктивность 1,6 мГн, номинальный ток 19 А, частота сети 50 Гц, степень защиты IP00 | Сетевые дроссели
KSS.60.60.14 | 32013.6 | 0 | Комплект сейсмостойкости для корпуса; ШхГхВ: 600х600х1400мм | Аксессуары и 19" компоненты
KT.265.22 | 7454.4 | 0 | Кабельная трасса 265х2200мм | Аксессуары и 19" компоненты
PIPCSM6I59400 | 148621.2 | 0 | Промышленный компьютер PIPC-SM6-I59400 | Промышленный ПК
CSS.80.80 | 15223.2 | 0 | Цоколь сейсмостойкий, комплект передние + боковые панели; ШхГхВ: 800х800х100мм | Аксессуары и 19" компоненты
PIPCMM4I312100 | 184227.6 | 0 | Промышленный компьютер PIPC-MM4-I312100 | Промышленный ПК
KSS.80.40.14 | 31153.2 | 0 | Комплект сейсмостойкости для корпуса; ШхГхВ: 800х400х1400мм | Аксессуары и 19" компоненты
KSS.60.120.14 | 35924.4 | 0 | Комплект сейсмостойкости для корпуса; ШхГхВ: 600х1200х1400мм | Аксессуары и 19" компоненты
KSS.100.60.12 | 32629.2 | 0 | Комплект сейсмостойкости для корпуса; ШхГхВ: 1000х600х1200мм | Аксессуары и 19" компоненты
KSS.100.100.14 | 35607.6 | 0 | Комплект сейсмостойкости для корпуса; ШхГхВ: 1000х1000х1400мм | Аксессуары и 19" компоненты
KSS.60.120.18 | 36664.8 | 0 | Комплект сейсмостойкости для корпуса; ШхГхВ: 600х1200х1800мм | Аксессуары и 19" компоненты
PPCABTS8041014.11170120 | 97893.6 | 0 | Шкаф электротехнический PPCABTS8041014.11170120. Корпус напольный серии PPCAB, ШхГхВ: 400х1000х1400, сборка 1117-0120 в составе: Каркас шкафа ШхГхВ: 400х1000х1400мм (рым-болты 4шт; монтаж. перемычки внутренний монтаж, по глубине 2шт); Сплошная дверь (с комфортной ручкой), угол открывания 180⁰; МП 3мм; Панель задняя сплошная; Потолочная панель; Панель основания в сборе с модульными полами | Шкафы, каркасы и корпуса
1LE93030EB021AB4 | 43134 | 0 | Асинхронный двигатель PROMPOWER 1LE9, номинальная мощность 1.1 кВт, номинальная частота вращения двигателя 1500 об/мин, габарит 90S, лапы IM B3, номинальное напряжение 220/380 В, датчик PTC | Асинхронные общепромышленные электродвигатели
1LE99031CA734FB4ZD47F74H23L20L22P02 | 0 | 0 | Асинхронный двигатель PROMPOWER 1LE9, номинальная мощность 15 кВт, номинальная частота вращения двигателя 3000 об/мин, габарит 132M, фланец IM B5, номинальное напряжение 400/690 В, датчик PTC. Sheet steel fan cowl. Radial sealing ring at the DE for flange types of construction, oiltight up to 0.1 bar. Locating bearing, DE. Bearing design for increased cantilever forces. Next smaller flange | Асинхронные общепромышленные электродвигатели
PIPCSM7I58400 | 142428 | 0 | Промышленный компьютер PIPC-SM7-I58400 | Промышленный ПК
PSD5L122P3PTA | 40638 | 24 | PSD5L1-22P3-PTA Сервопривод серии PSD5. 2,3 кВт, 1х200В, импульсное управление, Modbus RTU | Сервоприводы
KSS.100.80.16 | 34674 | 0 | Комплект сейсмостойкости для корпуса; ШхГхВ: 1000х800х1600мм | Аксессуары и 19" компоненты
KSS.60.50.18 | 32102.4 | 0 | Комплект сейсмостойкости для корпуса; ШхГхВ: 600х500х1800мм | Аксессуары и 19" компоненты
PDSIN02260 | 350643.6 | 0 | PD-SIN-0,2-260, синус-фильтр, номинальное напряжение 500В, индуктивность 0,2 мГн, номинальный ток 260А, емкость 47 мкФ, частота сети 50 Гц, частота ШИМ 3…8 кГц, степень защиты IP00, кабельная линия до 2000 м | Синус-фильтры
KSS.60.60.16 | 32384.4 | 0 | Комплект сейсмостойкости для корпуса; ШхГхВ: 600х600х1600мм | Аксессуары и 19" компоненты
PPCABTS8120516.21170120 | 132877.2 | 0 | Шкаф электротехнический PPCABTS8120516.21170120. Корпус напольный серии PPCAB, ШхГхВ: 1200х500х1600, сборка 2117-0120 в составе: Каркас шкафа ШхГхВ: 1200х500х1600мм (рым-болты 4шт; монтаж. перемычки внутренний монтаж, по глубине 2шт); Двухстворчатая дверь (с комфортной ручкой), угол открывания 180⁰; МП 3мм; Панель задняя сплошная; Потолочная панель; Панель основания в сборе с модульными полами | Шкафы, каркасы и корпуса
PP.100.120.4KV | 11090.4 | 0 | Панель потолочная с 4 кабельными вводами, для ШхГ: 1000х1200мм | Панели, двери и внутренняя обвязка
CMBL15T03PS | 2580 | 95 | CMB-L15T-03(PS) Кабель силовой для серводвигателей с тормозом. 3 метра. | Аксессуары для сервосистем
KSS.60.80.16 | 33687.6 | 0 | Комплект сейсмостойкости для корпуса; ШхГхВ: 600х800х1600мм | Аксессуары и 19" компоненты
1LE90031CB233FA4 | 108267.6 | 0 | Асинхронный двигатель PROMPOWER 1LE9003-1CB23-3FA4, номинальная мощность 7.5 кВт, номинальная частота вращения двигателя 1500 об/мин, габарит 132M, фланец IM B5, номинальное напряжение 380/660 В | Асинхронные общепромышленные электродвигатели
KT.145.20-22 | 5457.6 | 0 | Кабельная трасса 145х2000-2200мм | Аксессуары и 19" компоненты
KSS.100.80.20 | 35415.6 | 0 | Комплект сейсмостойкости для корпуса; ШхГхВ: 1000х800х2000мм | Аксессуары и 19" компоненты
PFC.60.30.N | 8221.2 | 0 | Секционная панель нижняя, глухая; ШхВ: 600х300мм | Панели, двери и внутренняя обвязка
DDO.60.12 | 43838.4 | 0 | Двухстворчатая обзорная дверь (с комфортной ручкой); 180⁰; ШхВ: 600х1200мм | Панели, двери и внутренняя обвязка
DDS.120.22.2B | 47202 | 0 | Двухстворчатая сплошная дверь (замок под ключ с двойной бородкой); 180⁰; ШхВ: 1200х2200мм | Панели, двери и внутренняя обвязка
KSS.100.50.22 | 33831.6 | 0 | Комплект сейсмостойкости для корпуса; ШхГхВ: 1000х500х2200мм | Аксессуары и 19" компоненты
PID121R | 74310 | 0 | Промышленный сенсорный монитор PROMPOWER 12.1 дюймов PID-121R | Промышленный монитор
KSS.60.60.12 | 31642.8 | 0 | Комплект сейсмостойкости для корпуса; ШхГхВ: 600х600х1200мм | Аксессуары и 19" компоненты
KSS.60.40.12 | 30339.6 | 0 | Комплект сейсмостойкости для корпуса; ШхГхВ: 600х400х1200мм | Аксессуары и 19" компоненты
PDSIN698 | 63720 | 0 | PD-SIN-6,9-8, синус-фильтр, номинальное напряжение 500В, индуктивность 6,9 мГн, номинальный ток 8А, емкость 5 мкФ, частота сети 50 Гц, частота ШИМ 3…8 кГц, степень защиты IP00, кабельная линия до 2000 м | Синус-фильтры
DC.40.100 | 17430 | 0 | Дверь секционная; ШхВ: 400х1000мм | Панели, двери и внутренняя обвязка
KSS.100.100.22 | 37089.6 | 0 | Комплект сейсмостойкости для корпуса; ШхГхВ: 1000х1000х2200мм | Аксессуары и 19" компоненты
NSMP.120 | 4725.6 | 0 | Комплект направляющих шин для установки МП сбоку; Ш: 1200мм | Панели, двери и внутренняя обвязка
KSS.120.80.22 | 36230.4 | 0 | Комплект сейсмостойкости для корпуса; ШхГхВ: 1200х800х2200мм | Аксессуары и 19" компоненты
DC.60.30 | 13213.2 | 0 | Дверь секционная; ШхВ: 600х300мм | Панели, двери и внутренняя обвязка
MS.160.23.73 | 3991.2 | 0 | Монтажное шасси 23х73мм; Ш/Г/В: 1600мм | Шкафы, каркасы и корпуса
KSS.100.60.22 | 34483.2 | 0 | Комплект сейсмостойкости для корпуса; ШхГхВ: 1000х600х2200мм | Аксессуары и 19" компоненты
PP.100.120.KV2.1 | 17430 | 0 | Потолочная панель с 2 вводами кабеля по глубине; ШхГ: 1000х1200мм | Панели, двери и внутренняя обвязка
MC.14 | 3262.8 | 0 | С-образная профильная шина; 19"; В: 1400мм | Аксессуары и 19" компоненты
KSS.120.60.18 | 34185.6 | 0 | Комплект сейсмостойкости для корпуса; ШхГхВ: 1200х600х1800мм | Аксессуары и 19" компоненты
KSS.80.40.22 | 32636.4 | 0 | Комплект сейсмостойкости для корпуса; ШхГхВ: 800х400х2200мм | Аксессуары и 19" компоненты
DO.60.16.IT | 44874 | 0 | Дверь обзорная серверная (с комфортной ручкой); 180⁰; ШхВ: 600х1600мм | Панели, двери и внутренняя обвязка
KSS.120.40.20 | 33253.2 | 0 | Комплект сейсмостойкости для корпуса; ШхГхВ: 1200х400х2000мм | Аксессуары и 19" компоненты
KSS.100.40.12 | 31326 | 0 | Комплект сейсмостойкости для корпуса; ШхГхВ: 1000х400х1200мм | Аксессуары и 19" компоненты
KSS.100.100.18 | 36349.2 | 0 | Комплект сейсмостойкости для корпуса; ШхГхВ: 1000х1000х1800мм | Аксессуары и 19" компоненты
KSS.50.120.20 | 36747.6 | 0 | Комплект сейсмостойкости для корпуса; ШхГхВ: 500х1200х2000мм | Аксессуары и 19" компоненты
DC.40.20 | 12067.2 | 0 | Дверь секционная; ШхВ: 400х200мм | Панели, двери и внутренняя обвязка
CPB.60.200.V | 25918.8 | 0 | Боковая стенка секции, ГхВ: 553x1731 мм; для ГхВ шкафа: 600x2000 мм | Панели, двери и внутренняя обвязка
PMP2060PT6E | 37892.4 | 11 | Контроллер PROMPOWER PMP20-60PT6-E. 36 входов (PNP)/24 выходов (NPN). Питание 220 В перем. тока. Среда разработки PROMPOWER PLC Studio. Встроенный порт Ethernet | ПЛК
PDBR15K30R5 | 11943.6 | 0 | Тормозной резистор PROMPOWER PDBR-15K-30R-5, мощность 15 кВт, 30 Ом, ПВ 5% (120 с), IP 54, способ подключения: клеммная колодка, корпус из оцинкованной стали, габарит М2 (Ширина 80 мм; Высота 65 мм; Длина 460 мм) масса 4 кг. | Тормозные резисторы
1LE1502-3AA03-4FA4-Z | 1503105.07 | 0 | Электродвигатель асинхронный общепромышленный 110кВт, 3000об/мин, 315S, фланец (B5), 400/690В | Асинхронные общепромышленные электродвигатели
CMPC.60.100 | 5715.6 | 0 | МП для секционирования; для ШхВ: 600х1000мм | Панели, двери и внутренняя обвязка
KSS.120.60.12 | 33073.2 | 0 | Комплект сейсмостойкости для корпуса; ШхГхВ: 1200х600х1200мм | Аксессуары и 19" компоненты
PBU.40.16 | 19174.8 | 0 | Комплект боковых стенок, утопленные, 2шт; ГхВ: 400х1600мм | Панели, двери и внутренняя обвязка
H00-3BB | 13188 | 0 | H00 Мотор с защитной грибовидной крышкой. Не может быть использована совместно с опцией X17. | Опции для двигателей
PSD5C121P0PTA | 40638 | 10 | PSD5C1-21P0-PTA Сервопривод серии PSD5. 1,0 кВт, 1х200В, управление по шине EtherCat | Сервоприводы
PVZ.80 | 3031.2 | 0 | Профиль ввода кабеля щеточный; Ш: 800мм | Панели, двери и внутренняя обвязка
KSS.120.100.20 | 37162.8 | 0 | Комплект сейсмостойкости для корпуса; ШхГхВ: 1200х1000х2000мм | Аксессуары и 19" компоненты
NMIPX.40.80.10 | 23156.4 | 0 | Надстроечный модуль напольного шкафа серии IPX, ШхГхВ: 400х800х100 мм | Панели, двери и внутренняя обвязка
PDBR3K780R100T2 | 38131.2 | 0 | Тормозной резистор PROMPOWER PDBR-3K7-80R-100-T2, мощность 3,7 кВт, 80 Ом, ПВ 100% (120 с), IP 54, способ подключения: клеммная колодка, корпус из оцинкованной стали, габарит М6 (Ширина 200 мм; Высота 70 мм; Длина 460 мм) масса 9 кг. Датчик температуры PTC | Тормозные резисторы
KSS.100.60.20 | 34112.4 | 0 | Комплект сейсмостойкости для корпуса; ШхГхВ: 1000х600х2000мм | Аксессуары и 19" компоненты
KSS.60.100.22 | 36103.2 | 0 | Комплект сейсмостойкости для корпуса; ШхГхВ: 600х1000х2200мм | Аксессуары и 19" компоненты
RMS.180.23.73 | 2674.8 | 0 | Рейка монтажного шасси 23х73мм; Ш/Г/В: 1800мм | Шкафы, каркасы и корпуса
DC.80.200 | 25442.4 | 0 | Дверь секционная; ШхВ: 800х2000мм | Панели, двери и внутренняя обвязка
SKU.80 | 1515.6 | 0 | Кабельная шина, угловой профиль; Ш: 800мм | Аксессуары и 19" компоненты
CSS.60.60 | 14564.4 | 0 | Цоколь сейсмостойкий, комплект передние + боковые панели; ШхГхВ: 600х600х100мм | Аксессуары и 19" компоненты
SK.120 | 2252.4 | 0 | Шина для прокладки кабеля; Ш/Г: 1200мм | Шкафы, каркасы и корпуса
PPCABTS8120620.21170120 | 143820 | 0 | Шкаф электротехнический PPCABTS8120620.21170120. Корпус напольный серии PPCAB, ШхГхВ: 1200х600х2000, сборка 2117-0120 в составе: Каркас шкафа ШхГхВ: 1200х600х2000мм (рым-болты 4шт; монтаж. перемычки внутренний монтаж, по глубине 2шт); Двухстворчатая дверь (с комфортной ручкой), угол открывания 180⁰; МП 3мм; Панель задняя сплошная; Потолочная панель; Панель основания в сборе с модульными полами | Шкафы, каркасы и корпуса
KMP.100.40 | 4256.4 | 0 | Комплект модульных полов; ШхГ: 1000х400мм | Панели, двери и внутренняя обвязка
KSS.80.40.20 | 32265.6 | 0 | Комплект сейсмостойкости для корпуса; ШхГхВ: 800х400х2000мм | Аксессуары и 19" компоненты
KSS.50.120.14 | 35636.4 | 0 | Комплект сейсмостойкости для корпуса; ШхГхВ: 500х1200х1400мм | Аксессуары и 19" компоненты
DC.40.30 | 12656.4 | 0 | Дверь секционная; ШхВ: 400х300мм | Панели, двери и внутренняя обвязка
KSS.120.120.22 | 38838 | 0 | Комплект сейсмостойкости для корпуса; ШхГхВ: 1200х1200х2200мм | Аксессуары и 19" компоненты
KSS.100.60.18 | 33741.6 | 0 | Комплект сейсмостойкости для корпуса; ШхГхВ: 1000х600х1800мм | Аксессуары и 19" компоненты
PBPK.60 | 7238.4 | 0 | Панель боковая для секции подключения кабеля; Г: 600 мм | Панели, двери и внутренняя обвязка
PFC.80.30.N | 8925.6 | 0 | Секционная панель нижняя, глухая; ШхВ: 800х300мм | Панели, двери и внутренняя обвязка
C.50.10 | 2209.2 | 0 | Панель цоколя боковая, сплошная; 2шт; ГхВ: 500х100мм | Шкафы, каркасы и корпуса
SM.100.23.23 | 1827.6 | 0 | Монтажная шина 23х23мм; Ш/Г: 1000мм | Шкафы, каркасы и корпуса
KSS.40.80.12 | 32436 | 0 | Комплект сейсмостойкости для корпуса; ШхГхВ: 400х800х1200мм | Аксессуары и 19" компоненты
1LE93030DA321JB4 | 40129.2 | 0 | Асинхронный двигатель PROMPOWER 1LE9, номинальная мощность 1.1 кВт, номинальная частота вращения двигателя 3000 об/мин, габарит 80M, комби IM B35, номинальное напряжение 220/380 В, датчик PTC | Асинхронные общепромышленные электродвигатели
KSS.50.100.16 | 34702.8 | 0 | Комплект сейсмостойкости для корпуса; ШхГхВ: 500х1000х1600мм | Аксессуары и 19" компоненты
1LE90032AD533AB4 | 330214.8 | 0 | Асинхронный двигатель PROMPOWER 1LE9, номинальная мощность 15 кВт, номинальная частота вращения двигателя 750 об/мин, габарит 200L, лапы IM В3, номинальное напряжение 380/660 В, датчик PTC | Асинхронные общепромышленные электродвигатели
PD310A435K | 1516132.8 | 1 | Преобразователь частоты PROMPOWER PD310-A435K, номинальная мощность 355/400 кВт, напряжение питания 380 В, 3 фазы, номинальный ток 650/725 А, степень защиты IP20, встроенный ЭМС фильтр, встроенная панель управления, встроенный протокол Modbus RTU (RS485), 5 дискретных входов, 1 дискретный выход, 2 аналоговых входа (0-10 В, 0/4-20 мА), 1 аналоговый выход (0-10 В, 0/4-20 мА), 1 релейный выход, дискретные входы NPN/PNP, встроенный дроссель звена постоянного тока | Для высокоточных применений с возможностью подключения датчиков обратной связи
DC.40.80 | 16767.6 | 0 | Дверь секционная; ШхВ: 400х800мм | Панели, двери и внутренняя обвязка
CMPC.60.20 | 2007.6 | 0 | МП для секционирования; для ШхВ: 600х200мм | Панели, двери и внутренняя обвязка
CF.40.10 | 2470.8 | 0 | Панель цоколя боковая, вентилируемая; 2шт; ГхВ: 400х100мм | Шкафы, каркасы и корпуса
KSS.120.120.20 | 38467.2 | 0 | Комплект сейсмостойкости для корпуса; ШхГхВ: 1200х1200х2000мм | Аксессуары и 19" компоненты
KSS.60.50.16 | 31731.6 | 0 | Комплект сейсмостойкости для корпуса; ШхГхВ: 600х500х1600мм | Аксессуары и 19" компоненты
PDBR15K30R100 | 135936 | 0 | Тормозной резистор PROMPOWER PDBR-15K-30R-100, мощность 15 кВт, 30 Ом, ПВ 100% (120 с), IP 54, способ подключения: клеммная колодка, корпус из оцинкованной стали, габарит Д28 (Ширина 240 мм; Высота 195 мм; Длина 835 мм) масса 20 кг. | Тормозные резисторы
RMS.40.23.73 | 904.8 | 0 | Рейка монтажного шасси 23х73мм; Ш/Г/В: 400мм | Шкафы, каркасы и корпуса
KSS.120.50.16 | 33163.2 | 0 | Комплект сейсмостойкости для корпуса; ШхГхВ: 1200х500х1600мм | Аксессуары и 19" компоненты
CPB.80.220.V | 32067.6 | 0 | Боковая стенка секции, ГхВ: 753x1931 мм; для ГхВ шкафа: 800x2200 мм | Панели, двери и внутренняя обвязка
PFC.60.10.V | 4573.2 | 0 | Секционная панель верхняя, глухая; ШхВ: 600х100мм | Панели, двери и внутренняя обвязка
KSS.40.40.12 | 29829.6 | 0 | Комплект сейсмостойкости для корпуса; ШхГхВ: 400х400х1200мм | Аксессуары и 19" компоненты
C.120.20 | 4314 | 0 | Панель цоколя боковая, сплошная; 2шт; ГхВ: 1200х200мм | Шкафы, каркасы и корпуса
PSCK.60 | 3901.2 | 0 | Комбинированная С-образная шина, для Г:600 мм, компл. 4 шт. | Шкафы, каркасы и корпуса
SK.60 | 1543.2 | 0 | Шина для прокладки кабеля; Ш/Г: 600мм | Шкафы, каркасы и корпуса
PD310A471K | 3599409.6 | 0 | Преобразователь частоты PROMPOWER PD310-A471K, номинальная мощность 710/800 кВт, напряжение питания 380 В, 3 фазы, номинальный ток 1260/1500 А, степень защиты IP20, встроенный ЭМС фильтр, встроенная панель управления, встроенный протокол Modbus RTU (RS485), 5 дискретных входов, 1 дискретный выход, 2 аналоговых входа (0-10 В, 0/4-20 мА), 1 аналоговый выход (0-10 В, 0/4-20 мА), 1 релейный выход, дискретные входы NPN/PNP | Для высокоточных применений с возможностью подключения датчиков обратной связи
KSS.50.50.18 | 31814.4 | 0 | Комплект сейсмостойкости для корпуса; ШхГхВ: 500х500х1800мм | Аксессуары и 19" компоненты
DC.40.160 | 19419.6 | 0 | Дверь секционная; ШхВ: 400х1600мм | Панели, двери и внутренняя обвязка
DC.60.40 | 13647.6 | 0 | Дверь секционная; ШхВ: 600х400мм | Панели, двери и внутренняя обвязка
DC.60.15 | 12303.6 | 0 | Дверь секционная; ШхВ: 600х150мм | Панели, двери и внутренняя обвязка
DC.80.160 | 23293.2 | 0 | Дверь секционная; ШхВ: 800х1600мм | Панели, двери и внутренняя обвязка
DCO.80.80 | 24477.6 | 0 | Дверь секционная обзорная; ШхВ: 800х800мм | Панели, двери и внутренняя обвязка
CMPC.40.60 | 3861.6 | 0 | МП для секционирования; для ШхВ: 400х600мм | Панели, двери и внутренняя обвязка
C.80.20 | 3319.2 | 0 | Панель цоколя боковая, сплошная; 2шт; ГхВ: 800х200мм | Шкафы, каркасы и корпуса
PMP01E4WTD | 44172 | 2 | Модуль расширения для PMP301 и PMP-SEC. Весовой модуль. 4 канала 23 бит АЦП. Питание 24VDC | Модули расширения ПЛК
R10/R11/R12-2CD | 39.6 | 0 | R10 Поворот клеммной коробки на 90º, кабельные отверстия с приводной стороны (DE) (Не применима для двигателей фланцевого монтажного исполнения для типоразмеров FS80~100, также не может быть совмещена с опцией H08). R11 Поворот клеммной коробки на 90º, кабельные отверстия с неприводной стороны (NDE) (Недоступно в случае размещения кабельными отверстиями вверх). R12 Поворот клеммной коробки на 180º. | Опции для двигателей
KSS.120.60.16 | 33814.8 | 0 | Комплект сейсмостойкости для корпуса; ШхГхВ: 1200х600х1600мм | Аксессуары и 19" компоненты
KSS.50.120.18 | 36376.8 | 0 | Комплект сейсмостойкости для корпуса; ШхГхВ: 500х1200х1800мм | Аксессуары и 19" компоненты
KSS.80.100.14 | 35064 | 0 | Комплект сейсмостойкости для корпуса; ШхГхВ: 800х1000х1400мм | Аксессуары и 19" компоненты
CMPC.40.20 | 2007.6 | 0 | МП для секционирования; для ШхВ: 400х200мм | Панели, двери и внутренняя обвязка
CMPC.60.60 | 3861.6 | 0 | МП для секционирования; для ШхВ: 600х600мм | Панели, двери и внутренняя обвязка
KSS.50.80.22 | 34512 | 0 | Комплект сейсмостойкости для корпуса; ШхГхВ: 500х800х2200мм | Аксессуары и 19" компоненты
KSS.40.80.16 | 33177.6 | 0 | Комплект сейсмостойкости для корпуса; ШхГхВ: 400х800х1600мм | Аксессуары и 19" компоненты
DC.60.140 | 20445.6 | 0 | Дверь секционная; ШхВ: 600х1400мм | Панели, двери и внутренняя обвязка
DC.60.160 | 21313.2 | 0 | Дверь секционная; ШхВ: 600х1600мм | Панели, двери и внутренняя обвязка
DC.80.180 | 24368.4 | 0 | Дверь секционная; ШхВ: 800х1800мм | Панели, двери и внутренняя обвязка
CMNS.60 | 5695.2 | 0 | Монтажный уголок для несущей шины силового выключателя; Г: 600 мм | Панели, двери и внутренняя обвязка
C.60.10 | 2420.4 | 0 | Панель цоколя боковая, сплошная; 2шт; ГхВ: 600х100мм | Шкафы, каркасы и корпуса
SKPK.120 | 1456.8 | 0 | Шина для прокладки кабеля; Ш/Г: 1200мм | Шкафы, каркасы и корпуса
PM.80.02 | 565.2 | 0 | Перемычка монтажная, внешний монтаж; Ш/Г: 800мм | Шкафы, каркасы и корпуса
DC.80.30 | 13855.2 | 0 | Дверь секционная; ШхВ: 800х300мм | Панели, двери и внутренняя обвязка
D03-1DA | 16930.8 | 0 | D03 Температурный диапазон окружающей среды -40ºC ~ +40ºC. | Опции для двигателей
KSS.80.40.18 | 31894.8 | 0 | Комплект сейсмостойкости для корпуса; ШхГхВ: 800х400х1800мм | Аксессуары и 19" компоненты
KSS.60.80.14 | 33316.8 | 0 | Комплект сейсмостойкости для корпуса; ШхГхВ: 600х800х1400мм | Аксессуары и 19" компоненты
KSS.50.50.20 | 32185.2 | 0 | Комплект сейсмостойкости для корпуса; ШхГхВ: 500х500х2000мм | Аксессуары и 19" компоненты
KSS.50.40.16 | 30792 | 0 | Комплект сейсмостойкости для корпуса; ШхГхВ: 500х400х1600мм | Аксессуары и 19" компоненты
DC.60.100 | 18706.8 | 0 | Дверь секционная; ШхВ: 600х1000мм | Панели, двери и внутренняя обвязка
PZ19.6U | 1302 | 0 | Панель-заглушка для монтажной рамы; 19"; В: 6U | Аксессуары и 19" компоненты
DC.80.100 | 20070 | 0 | Дверь секционная; ШхВ: 800х1000мм | Панели, двери и внутренняя обвязка
CNS.60 | 9388.8 | 0 | Несущая шина силового выключателя; Ш: 600 мм | Панели, двери и внутренняя обвязка
1LE93031CC233AA4 | 101884.8 | 0 | Асинхронный двигатель PROMPOWER 1LE9, номинальная мощность 4 кВт, номинальная частота вращения двигателя 1000 об/мин, габарит 132M, лапы IM В3, номинальное напряжение 380/660 В | Асинхронные общепромышленные электродвигатели
KT.145.22 | 5952 | 0 | Кабельная трасса 145х2200мм | Аксессуары и 19" компоненты
SKPK.40 | 793.2 | 0 | Шина для прокладки кабеля; Ш/Г: 400мм | Шкафы, каркасы и корпуса
PM.40.01 | 388.8 | 0 | Перемычка монтажная, внутренний монтаж; Ш/Г: 400мм | Шкафы, каркасы и корпуса
KSS.120.50.18 | 33534 | 0 | Комплект сейсмостойкости для корпуса; ШхГхВ: 1200х500х1800мм | Аксессуары и 19" компоненты
KSS.120.40.12 | 31770 | 0 | Комплект сейсмостойкости для корпуса; ШхГхВ: 1200х400х1200мм | Аксессуары и 19" компоненты
KSS.80.80.20 | 34873.2 | 0 | Комплект сейсмостойкости для корпуса; ШхГхВ: 800х800х2000мм | Аксессуары и 19" компоненты
KSS.50.40.18 | 31162.8 | 0 | Комплект сейсмостойкости для корпуса; ШхГхВ: 500х400х1800мм | Аксессуары и 19" компоненты
CF.120.10 | 4256.4 | 0 | Панель цоколя боковая, вентилируемая; 2шт; ГхВ: 1200х100мм | Шкафы, каркасы и корпуса
RMS.200.23.73 | 2928 | 0 | Рейка монтажного шасси 23х73мм; Ш/Г/В: 2000мм | Шкафы, каркасы и корпуса
PPP.50.40 | 5822.4 | 0 | Потолочная панель перфорированная; ШхГ: 500х400мм | Панели, двери и внутренняя обвязка
DC.40.200 | 20745.6 | 0 | Дверь секционная; ШхВ: 400х2000мм | Панели, двери и внутренняя обвязка
DK.40.14 | 38296.8 | 0 | Комбинированная дверь (с комфортной ручкой); 180⁰; ШхВ: 400х1400мм | Панели, двери и внутренняя обвязка
DC.60.200 | 23050.8 | 0 | Дверь секционная; ШхВ: 600х2000мм | Панели, двери и внутренняя обвязка
DC.80.15 | 12726 | 0 | Дверь секционная; ШхВ: 800х150мм | Панели, двери и внутренняя обвязка
X.40.50.12 | 43279.2 | 0 | Каркас шкафа; ШхГхВ: 400x500х1200мм | Шкафы, каркасы и корпуса
1LE90033AD033AB4 | 1230790.8 | 0 | Асинхронный двигатель PROMPOWER 1LE9, номинальная мощность 55 кВт, номинальная частота вращения двигателя 750 об/мин, габарит 315S, лапы IM В3, номинальное напряжение 380/660 В, датчик PTC | Асинхронные общепромышленные электродвигатели
PDBR2K2120R25T2 | 18086.4 | 0 | Тормозной резистор PROMPOWER PDBR-2K2-120R-25-T2, мощность 2,2 кВт, 120 Ом, ПВ 25% (120 с), IP 54, способ подключения: клеммная колодка, корпус из оцинкованной стали, габарит М2 (Ширина 80 мм; Высота 65 мм; Длина 460 мм) масса 4 кг. Датчик температуры PTC | Тормозные резисторы
RDIN35x7,5x2 | 980.4 | 0 | Дин-рейка перфорированная 35х7,5х2000 мм | Шкафы, каркасы и корпуса
PPP.60.100 | 7454.4 | 0 | Потолочная панель перфорированная; ШхГ: 600х1000мм | Панели, двери и внутренняя обвязка
KSS.80.60.18 | 33199.2 | 0 | Комплект сейсмостойкости для корпуса; ШхГхВ: 800х600х1800мм | Аксессуары и 19" компоненты
KSS.80.120.18 | 37108.8 | 0 | Комплект сейсмостойкости для корпуса; ШхГхВ: 800х1200х1800мм | Аксессуары и 19" компоненты
KSS.50.60.20 | 32836.8 | 0 | Комплект сейсмостойкости для корпуса; ШхГхВ: 500х600х2000мм | Аксессуары и 19" компоненты
1LE1002-1CB23-4JA4-Z | 121670.6 | 0 | Электродвигатель асинхронный общепромышленный 7.5кВт, 1500об/мин, 132M, комби (B35), 400/690В | Асинхронные общепромышленные электродвигатели
KSS.50.60.16 | 32096.4 | 0 | Комплект сейсмостойкости для корпуса; ШхГхВ: 500х600х1600мм | Аксессуары и 19" компоненты
DC.80.140 | 22219.2 | 0 | Дверь секционная; ШхВ: 800х1400мм | Панели, двери и внутренняя обвязка
MS.40.23.73 | 2061.6 | 0 | Монтажное шасси 23х73мм; Ш/Г: 400мм | Шкафы, каркасы и корпуса
1LE93031AB521AA4 | 56742 | 0 | Асинхронный двигатель PROMPOWER 1LE9, номинальная мощность 3 кВт, номинальная частота вращения двигателя 1500 об/мин, габарит 100L, лапы IM В3, номинальное напряжение 220/380 В | Асинхронные общепромышленные электродвигатели
PDINL0037820 | 0 | 0 | PD-INL-0,037-820, дроссель 3-фазный сетевой, падение напряжения 2%, номинальное напряжение 690В, индуктивность 0,037 мГн, номинальный ток 820 А, частота сети 50 Гц, степень защиты IP00 | Сетевые дроссели
CSS.100.60 | 15223.2 | 0 | Цоколь сейсмостойкий, комплект передние + боковые панели; ШхГхВ: 1000х600х100мм | Аксессуары и 19" компоненты
SE.02.004 | 918 | 0 | Соединитель внутренний SE.02.004; 6шт | Аксессуары и 19" компоненты
CMPC.80.60 | 3861.6 | 0 | МП для секционирования; для ШхВ: 800х600мм | Панели, двери и внутренняя обвязка
PDBR90K8R10 | 61171.2 | 0 | Тормозной резистор PROMPOWER PDBR-90K-8R-10, мощность 90 кВт, 8 Ом, ПВ 10% (120 с), IP 54, способ подключения: клеммная колодка, корпус из оцинкованной стали, габарит Д17 (Ширина 240 мм; Высота 135 мм; Длина 835 мм) масса 12 кг. | Тормозные резисторы
PSCK.100 | 4999.2 | 0 | Комбинированная С-образная шина, для Г:1000 мм, компл. 4 шт. | Шкафы, каркасы и корпуса
PO.60.100.VK2 | 14458.8 | 0 | Панель основания с 2 щеточными вводами; ШхГ: 600х1000мм | Панели, двери и внутренняя обвязка
KSS.40.60.18 | 32245.2 | 0 | Комплект сейсмостойкости для корпуса; ШхГхВ: 400х600х1800мм | Аксессуары и 19" компоненты
PDDC01700 | 213284.4 | 0 | PD-DC-0,1-700, сглаживающий дроссель для звена постоянного тока, номинальное напряжение до 750В (стандартно 230 В), индуктивность 0,1 мГн, номинальный ток 700А, частота пульсаций 300 Гц, степень защиты IP00 | Дроссели для цепей постоянного тока
PICI57200U101C | 120948 | 0 | Промышленный панельный компьютер PROMPOWER PIC-I57200U-101-C | Панельный ПК
KSS.80.50.16 | 32175.6 | 0 | Комплект сейсмостойкости для корпуса; ШхГхВ: 800х500х1600мм | Аксессуары и 19" компоненты
DC.40.40 | 12987.6 | 0 | Дверь секционная; ШхВ: 400х400мм | Панели, двери и внутренняя обвязка
KSS.80.100.20 | 36176.4 | 0 | Комплект сейсмостойкости для корпуса; ШхГхВ: 800х1000х2000мм | Аксессуары и 19" компоненты
KSS.60.50.14 | 31362 | 0 | Комплект сейсмостойкости для корпуса; ШхГхВ: 600х500х1400мм | Аксессуары и 19" компоненты
1LE1502-3AA53-4AA4-Z | 2622440.83 | 0 | Электродвигатель асинхронный общепромышленный 200кВт, 3000об/мин, 315L, лапы (B3), 400/690В | Асинхронные общепромышленные электродвигатели
PP.50.100.KBM | 6435.6 | 0 | Потолочная панель под мембранные кабельные ввода, для ШхГ: 500х1000мм | Панели, двери и внутренняя обвязка
1LE1502-2CB23-4JA4-Z | 739005.85 | 0 | Электродвигатель асинхронный общепромышленный 55кВт, 1500об/мин, 250M, комби (B35), 400/690В | Асинхронные общепромышленные электродвигатели
1LE1002-1CC22-2JA4-Z | 118375.58 | 0 | Электродвигатель асинхронный общепромышленный 4кВт, 1000об/мин, 132M, комби (B35), 230/400В | Асинхронные общепромышленные электродвигатели
DC.60.120 | 19575.6 | 0 | Дверь секционная; ШхВ: 600х1200мм | Панели, двери и внутренняя обвязка
JLP1D1201BDDC24 | 1041.6 | 88 | Контактор переменного тока JLP1-D12-01-BD (DC24), номинальный ток 12A, 3 полюса, дополнительный контакт 1НЗ, напряжение катушки 24VDC | Контакторы
MS.80.23.73 | 2553.6 | 0 | Монтажное шасси 23х73мм; Ш/Г: 800мм | Шкафы, каркасы и корпуса
PPCABTS8100822.21170120 | 141039.6 | 0 | Шкаф электротехнический PPCABTS8100822.21170120. Корпус напольный серии PPCAB, ШхГхВ: 1000х800х2200, сборка 2117-0120 в составе: Каркас шкафа ШхГхВ: 1000х800х2200мм (рым-болты 4шт; монтаж. перемычки внутренний монтаж, по глубине 2шт); Двухстворчатая дверь (с комфортной ручкой), угол открывания 180⁰; МП 3мм; Панель задняя сплошная; Потолочная панель; Панель основания в сборе с модульными полами | Шкафы, каркасы и корпуса
1LE90033AB233JB4 | 1496775.6 | 0 | Асинхронный двигатель PROMPOWER 1LE9, номинальная мощность 132 кВт, номинальная частота вращения двигателя 1500 об/мин, габарит 315M, комби IM B35, номинальное напряжение 380/660 В, датчик PTC | Асинхронные общепромышленные электродвигатели
SM.180.23.23 | 2610 | 0 | Монтажная шина 23х23мм; Ш/Г/В: 1800мм | Шкафы, каркасы и корпуса
RMS.100.23.73 | 1663.2 | 0 | Рейка монтажного шасси 23х73мм; Ш/Г/В: 1000мм | Шкафы, каркасы и корпуса
KSS.40.40.18 | 30940.8 | 0 | Комплект сейсмостойкости для корпуса; ШхГхВ: 400х400х1800мм | Аксессуары и 19" компоненты
KSS.80.60.22 | 33939.6 | 0 | Комплект сейсмостойкости для корпуса; ШхГхВ: 800х600х2200мм | Аксессуары и 19" компоненты
DC.40.60 | 13650 | 0 | Дверь секционная; ШхВ: 400х600мм | Панели, двери и внутренняя обвязка
MS.50.23.73 | 2178 | 0 | Монтажное шасси 23х73мм; Ш/Г: 500мм | Шкафы, каркасы и корпуса
KSS.50.50.14 | 31074 | 0 | Комплект сейсмостойкости для корпуса; ШхГхВ: 500х500х1400мм | Аксессуары и 19" компоненты
PSD5P22P3PTA | 69236.4 | 0 | Сервопривод серии PSD5P. 2,3 кВт, 1х200В, PROFINET | Сервоприводы
PM.50.01 | 434.4 | 0 | Перемычка монтажная, внутренний монтаж; Ш/Г: 500мм | Шкафы, каркасы и корпуса
ESM263C202 | 1288.8 | 24 | Автоматический выключатель ESM2-63/C20/2 (6kA), 20A, характеристика C, количество полюсов: 2P | MCB
KSS.120.50.22 | 34275.6 | 0 | Комплект сейсмостойкости для корпуса; ШхГхВ: 1200х500х2200мм | Аксессуары и 19" компоненты
KSS.80.50.12 | 31435.2 | 0 | Комплект сейсмостойкости для корпуса; ШхГхВ: 800х500х1200мм | Аксессуары и 19" компоненты
PMD.80 | 615.6 | 0 | Монтажная перемычка для двери; Ш: 800мм | Шкафы, каркасы и корпуса
KJ130D16PBD355LY | 2816.4 | 135 | Индуктивный датчик KJ130-D16PB-D355-LY, никелированная латунь, заподлицо, диаметр М30, расстояние срабатывания 16 мм, PNP-НЗ, 3х проводное подключение, кабель 2 метра | Индуктивные датчики
1LE90033AA533FB4 | 1681572 | 0 | Асинхронный двигатель PROMPOWER 1LE9, номинальная мощность 160 кВт, номинальная частота вращения двигателя 3000 об/мин, габарит 315L, фланец IM B5, номинальное напряжение 380/660 В, датчик PTC | Асинхронные общепромышленные электродвигатели
KMP.100.120 | 9343.2 | 0 | Комплект модульных полов; ШхГ: 1000х1200мм | Панели, двери и внутренняя обвязка
KSS.120.80.14 | 34747.2 | 0 | Комплект сейсмостойкости для корпуса; ШхГхВ: 1200х800х1400мм | Аксессуары и 19" компоненты
KSS.60.40.18 | 31450.8 | 0 | Комплект сейсмостойкости для корпуса; ШхГхВ: 600х400х1800мм | Аксессуары и 19" компоненты
SS.100.17.73.2 | 1405.2 | 0 | Системное шасси 17х73мм, внешний монтаж; Ш/Г: 1000мм | Шкафы, каркасы и корпуса
PDINL764 | 0 | 0 | PD-INL-7,6-4, дроссель 3-фазный сетевой, падение напряжения 2%, номинальное напряжение 690В, индуктивность 7,6 мГн, номинальный ток 4 А, частота сети 50 Гц, степень защиты IP00 | Сетевые дроссели
CSS.120.80 | 15880.8 | 0 | Цоколь сейсмостойкий, комплект передние + боковые панели; ШхГхВ: 1200х800х100мм | Аксессуары и 19" компоненты
1LE90033BD333FB4 | 2745238.8 | 0 | Асинхронный двигатель PROMPOWER 1LE9, номинальная мощность 160 кВт, номинальная частота вращения двигателя 750 об/мин, габарит 355M, фланец IM B5, номинальное напряжение 380/660 В, датчик PTC | Асинхронные общепромышленные электродвигатели
MP.60.14.3.2 | 15350.4 | 0 | МП толщиной 3 и 2 мм; 2шт; ШхВ: 600х1400мм | Панели, двери и внутренняя обвязка
KSS.40.40.14 | 30199.2 | 0 | Комплект сейсмостойкости для корпуса; ШхГхВ: 400х400х1400мм | Аксессуары и 19" компоненты
PFC.80.30.V | 6903.6 | 0 | Секционная панель верхняя, глухая; ШхВ: 800х300мм | Панели, двери и внутренняя обвязка
POCV.50.100VK | 12909.6 | 0 | Панель основания цельная, вентилируемая с 1 щеточным вводом; ШхГ: 500х1000мм | Панели, двери и внутренняя обвязка
PSM6S100CS30BZ221P0 | 46659.6 | 5 | Серводвигатель серии PSM6, с тормозом, 1,0 кВт, 200В, 3000об/мин, абсолютный энкодер, однооборотный 17 бит. | Серводвигатели
KSS.100.50.14 | 32348.4 | 0 | Комплект сейсмостойкости для корпуса; ШхГхВ: 1000х500х1400мм | Аксессуары и 19" компоненты
PSD5C120P2PTA | 25696.8 | 6 | PSD5C1-20P2-PTA Сервопривод серии PSD5. 200 Вт, 1х200В, управление по шине EtherCat | Сервоприводы
PDINL3219 | 0 | 0 | PD-INL-3,2-19, дроссель 3-фазный сетевой, падение напряжения 4%, номинальное напряжение 690В, индуктивность 3,2 мГн, номинальный ток 19 А, частота сети 50 Гц, степень защиты IP00 | Сетевые дроссели
CSS.100.120 | 16251.6 | 0 | Цоколь сейсмостойкий, комплект передние + боковые панели; ШхГхВ: 1000х1200х100мм | Аксессуары и 19" компоненты
PM.100.PBU | 660 | 0 | Перемычка монтажная, внешний монтаж, для установки с утопленной боковой стенкой, для Г:1000 | Шкафы, каркасы и корпуса
KSS.60.60.22 | 33495.6 | 0 | Комплект сейсмостойкости для корпуса; ШхГхВ: 600х600х2200мм | Аксессуары и 19" компоненты
KSS.50.50.12 | 30703.2 | 0 | Комплект сейсмостойкости для корпуса; ШхГхВ: 500х500х1200мм | Аксессуары и 19" компоненты
KSS.50.120.12 | 35265.6 | 0 | Комплект сейсмостойкости для корпуса; ШхГхВ: 500х1200х1200мм | Аксессуары и 19" компоненты
KSS.40.80.22 | 34290 | 0 | Комплект сейсмостойкости для корпуса; ШхГхВ: 400х800х2200мм | Аксессуары и 19" компоненты
KSS.100.50.12 | 31977.6 | 0 | Комплект сейсмостойкости для корпуса; ШхГхВ: 1000х500х1200мм | Аксессуары и 19" компоненты
PSD5L141P5PTA | 41799.6 | 17 | PSD5L1-41P5-PTA Сервопривод серии PSD5. 1,5 кВт, 3х400В, импульсное управление, Modbus RTU | Сервоприводы
CMBE05A05PS | 1548 | 27 | CMB-E05A-05(PS) Кабель силовой для серводвигателей с тормозом. 5 метров. | Аксессуары для сервосистем
1LE90032AD533FB4 | 336714 | 0 | Асинхронный двигатель PROMPOWER 1LE9, номинальная мощность 15 кВт, номинальная частота вращения двигателя 750 об/мин, габарит 200L, фланец IM B5, номинальное напряжение 380/660 В, датчик PTC | Асинхронные общепромышленные электродвигатели
KSS.80.80.18 | 34502.4 | 0 | Комплект сейсмостойкости для корпуса; ШхГхВ: 800х800х1800мм | Аксессуары и 19" компоненты
PO.80.40.PVK | 7867.2 | 0 | Панель основания с панелью для кабельных вводов; ШхГ: 800х400мм | Панели, двери и внутренняя обвязка
PDINL04240 | 23205.6 | 0 | PD-INL-0,42-40, дроссель 3-фазный сетевой, падение напряжения 2%, номинальное напряжение 400В, индуктивность 0,42 мГн, номинальный ток 40А, частота сети 50 Гц, степень защиты IP00 | Сетевые дроссели
CNS.40 | 6706.8 | 0 | Несущая шина силового выключателя; Ш: 400 мм | Панели, двери и внутренняя обвязка
CSS.100.50 | 15030 | 0 | Цоколь сейсмостойкий, комплект передние + боковые панели; ШхГхВ: 1000х500х100мм | Аксессуары и 19" компоненты
CME05A16PS | 2751.6 | 2 | CM-E05A-16(PS) Кабель силовой для серводвигателей без тормоза. 16 метров. | Аксессуары для сервосистем
PG2R2SDC24 | 573.6 | 170 | Электромеханическое реле PG2R2-S DC24, двухполюсное, номинальный ток 7А, управление 24VDC | Реле общего назначения
KSS.80.80.14 | 33760.8 | 0 | Комплект сейсмостойкости для корпуса; ШхГхВ: 800х800х1400мм | Аксессуары и 19" компоненты
PSD5P21P5PTA | 67730.4 | 10 | Сервопривод серии PSD5P. 1,5 кВт, 1х200В, PROFINET | Сервоприводы
KSS.80.50.22 | 33288 | 0 | Комплект сейсмостойкости для корпуса; ШхГхВ: 800х500х2200мм | Аксессуары и 19" компоненты
PSD5L120P1PTA | 21631.2 | 4 | PSD5L1-20P1-PTA Сервопривод серии PSD5.100 Вт, 1х200В, импульсное управление, Modbus RTU | Сервоприводы
PPCABTS8051212.11170120 | 100786.8 | 0 | Шкаф электротехнический PPCABTS8051212.11170120. Корпус напольный серии PPCAB, ШхГхВ: 500х1200х1200, сборка 1117-0120 в составе: Каркас шкафа ШхГхВ: 500х1200х1200мм (рым-болты 4шт; монтаж. перемычки внутренний монтаж, по глубине 2шт); Сплошная дверь (с комфортной ручкой), угол открывания 180⁰; МП 3мм; Панель задняя сплошная; Потолочная панель; Панель основания в сборе с модульными полами | Шкафы, каркасы и корпуса
PFC.80.10.V | 4840.8 | 0 | Секционная панель верхняя, глухая; ШхВ: 800х100мм | Панели, двери и внутренняя обвязка
CSS.100.40 | 14865.6 | 0 | Цоколь сейсмостойкий, комплект передние + боковые панели; ШхГхВ: 1000х400х100мм | Аксессуары и 19" компоненты
CPB.40.200.V | 19770 | 0 | Боковая стенка секции, ГхВ: 353x1731 мм; для ГхВ шкафа: 400x2000 мм | Панели, двери и внутренняя обвязка
CSS.50.120 | 15428.4 | 0 | Цоколь сейсмостойкий, комплект передние + боковые панели; ШхГхВ: 600х1200х100мм | Аксессуары и 19" компоненты
PMP2PT2DAVED | 8402.4 | 15 | Левосторонний модуль ввода/вывода для PMP20/30, 2 канала 10 бит аналоговый выход напряжение (0-5В, 0-10В), 2 канала датчика РТ100 (-100-+500С) | Модули расширения ПЛК
PVM.100.18 | 8870.4 | 0 | Перегородка внутренняя модульная; ГхВ: 1000х1800мм | Панели, двери и внутренняя обвязка
1LE97504AB10 | 0 | 0 | Электродвигатель асинхронный общепромышленный Prompower 0,06 кВт , 1500 об/мин , 56M , лапы (B3) , 230/400 В | Асинхронные общепромышленные электродвигатели
KSS.60.100.18 | 35361.6 | 0 | Комплект сейсмостойкости для корпуса; ШхГхВ: 600х1000х1800мм | Аксессуары и 19" компоненты
PSD5P41P5PTA | 73966.8 | 0 | Сервопривод серии PSD5P. 1,5 кВт, 3х400В, PROFINET | Сервоприводы
ESM263B502 | 1914 | 38 | Автоматический выключатель ESM2-63/B50/2 (6kA), 50A, характеристика B, количество полюсов: 2P | MCB
X.50.100.18 | 45888 | 0 | Каркас шкафа; ШхГхВ: 500x1000х1800мм | Шкафы, каркасы и корпуса
PDINL016180 | 63362.4 | 0 | PD-INL-0,16-180, дроссель 3-фазный сетевой, падение напряжения 4%, номинальное напряжение 400В, индуктивность 0,16 мГн, номинальный ток 180А, частота сети 50 Гц, степень защиты IP00 | Сетевые дроссели
KSS.40.60.20 | 32614.8 | 0 | Комплект сейсмостойкости для корпуса; ШхГхВ: 400х600х2000мм | Аксессуары и 19" компоненты
1LE1002-0DB32-2KA4-Z | 35350.52 | 0 | Электродвигатель асинхронный общепромышленный 0.75кВт, 1500об/мин, 80M, малый фланец (B14), 230/400В | Асинхронные общепромышленные электродвигатели
1LE90033BA533JA4 | 3118830 | 0 | Асинхронный двигатель PROMPOWER 1LE9, номинальная мощность 280 кВт, номинальная частота вращения двигателя 3000 об/мин, габарит 355L, комби IM B35, номинальное напряжение 380/660 В | Асинхронные общепромышленные электродвигатели
1LE970602AA10 | 0 | 0 | Электродвигатель асинхронный общепромышленный Prompower 0,18 кВт , 3000 об/мин , 63M , лапы (B3) , 230/400 В | Асинхронные общепромышленные электродвигатели
CMPC.60.30 | 2472 | 0 | МП для секционирования; для ШхВ: 600х300мм | Панели, двери и внутренняя обвязка
PSM6S60CS30B320P4 | 25716 | 25 | Серводвигатель серии PSM6, без тормоза, 400 Вт, 200В, 3000об/мин, абсолютный энкодер, однооборотный 17 бит. | Серводвигатели
PSD5C122P3PTA | 43261.2 | 18 | PSD5C1-22P3-PTA Сервопривод серии PSD5. 2,3 кВт, 1х200В, управление по шине EtherCat | Сервоприводы
POCV.50.60VK | 10416 | 0 | Панель основания цельная, вентилируемая с 1 щеточным вводом; ШхГ: 500х600мм | Панели, двери и внутренняя обвязка
PMP2AD2DAVED | 7566 | 15 | Левый модуль расширения для PMP20/30, вход напряжения 2CH 12 бит, выход напряжения 2CH 10 бит | Модули расширения ПЛК
PDINL011290 | 0 | 0 | PD-INL-0,11-290, дроссель 3-фазный сетевой, падение напряжения 2%, номинальное напряжение 690В, индуктивность 0,11 мГн, номинальный ток 290 А, частота сети 50 Гц, степень защиты IP00 | Сетевые дроссели
KSS.60.120.16 | 36294 | 0 | Комплект сейсмостойкости для корпуса; ШхГхВ: 600х1200х1600мм | Аксессуары и 19" компоненты
1LE99032DA033AA4 | 403605.6 | 0 | Двигатель PROMPOWER 1LE9903-2DA03-3AA4. 75 кВт, 3000 об/мин, 280S, лапы IM B3, 380/660В. Корпус Чугун. Типоразмер 280 | Асинхронные общепромышленные электродвигатели
PPCABTS8061216.11170120 | 108567.6 | 0 | Шкаф электротехнический PPCABTS8061216.11170120. Корпус напольный серии PPCAB, ШхГхВ: 600х1200х1600, сборка 1117-0120 в составе: Каркас шкафа ШхГхВ: 600х1200х1600мм (рым-болты 4шт; монтаж. перемычки внутренний монтаж, по глубине 2шт); Сплошная дверь (с комфортной ручкой), угол открывания 180⁰; МП 3мм; Панель задняя сплошная; Потолочная панель; Панель основания в сборе с модульными полами | Шкафы, каркасы и корпуса
KSS.80.80.22 | 35244 | 0 | Комплект сейсмостойкости для корпуса; ШхГхВ: 800х800х2200мм | Аксессуары и 19" компоненты
PSM6S80CS30B320P7 | 26017.2 | 0 | Серводвигатель серии PSM6, без тормоза, 750 Вт, 200В, 3000об/мин, абсолютный энкодер, однооборотный 17 бит. | Серводвигатели
CMPC.60.40 | 2935.2 | 0 | МП для секционирования; для ШхВ: 600х400мм | Панели, двери и внутренняя обвязка
1LE90032CC233JA4 | 558946.8 | 0 | Асинхронный двигатель PROMPOWER 1LE9, номинальная мощность 37 кВт, номинальная частота вращения двигателя 1000 об/мин, габарит 250M, комби IM B35, номинальное напряжение 380/660 В | Асинхронные общепромышленные электродвигатели
1LE1002-1DB43-4FB4-Z | 223562.97 | 0 | Электродвигатель асинхронный общепромышленный 15кВт, 1500об/мин, 160L, фланец (B5), PTC, 400/690В | Асинхронные общепромышленные электродвигатели
KSS.120.80.16 | 35118 | 0 | Комплект сейсмостойкости для корпуса; ШхГхВ: 1200х800х1600мм | Аксессуары и 19" компоненты
CPB.40.220.V | 19770 | 0 | Боковая стенка секции, ГхВ: 353x1931 мм; для ГхВ шкафа: 400x2200 мм | Панели, двери и внутренняя обвязка
PSD5C122P6PTA | 48507.6 | 5 | PSD5C1-22P6-PTA Сервопривод серии PSD5. 2,6 кВт, 1х200В, управление по шине EtherCat | Сервоприводы
PSD5C141P0PTA | 41799.6 | 25 | PSD5C1-41P0-PTA Сервопривод серии PSD5. 1,0 кВт, 3х400В, управление по шине EtherCat | Сервоприводы
CSS.120.100 | 16251.6 | 0 | Цоколь сейсмостойкий, комплект передние + боковые панели; ШхГхВ: 1200х1000х100мм | Аксессуары и 19" компоненты
PSM6H180CM15B244P4 | 111379.2 | 5 | Серводвигатель серии PSM6, без тормоза, 4,4 кВт, 400В, 1500об/мин, абсолютный энкодер, многооборотный 17 бит. | Серводвигатели
F70-2CD | 57662.4 | 0 | F70 Мотор с модулем принудительной вентиляции. Не может быть использована совместно с опцией X17. | Опции для двигателей
PD101AB022 | 7902 | 139 | Преобразователь частоты PROMPOWER PD101-AB022, номинальная мощность 2,2/3,7 кВт, напряжение питания 220 В, 1 фаза, номинальный ток 12,5/15,2 А, степень защиты IP20, встроенный ЭМС фильтр, встроенный тормозной модуль (прерыватель), встроенная панель управления, встроенный протокол Modbus RTU (RS485), 4 дискретных входа, 1 аналоговый вход (0-10 В, 0/4-20 мА), 1 выходное реле, дискретные входы NPN | Для общепромышленного применения
PSM6S80CS30BZ320P7 | 35478 | 25 | Серводвигатель серии PSM6, с тормозом, 750 Вт, 200В, 3000об/мин, абсолютный энкодер, однооборотный 17 бит. | Серводвигатели
1LE93031CB233JA4 | 111454.8 | 0 | Асинхронный двигатель PROMPOWER 1LE9, номинальная мощность 7.5 кВт, номинальная частота вращения двигателя 1500 об/мин, габарит 132M, комби IM B35, номинальное напряжение 380/660 В | Асинхронные общепромышленные электродвигатели
KSS.50.60.14 | 31725.6 | 0 | Комплект сейсмостойкости для корпуса; ШхГхВ: 500х600х1400мм | Аксессуары и 19" компоненты
PSD5L120P2PTA | 22636.8 | 1 | PSD5L1-20P2-PTA Сервопривод серии PSD5. 200 Вт, 1х200В, импульсное управление, Modbus RTU | Сервоприводы
PSD5P41P0PTA | 67946.4 | 0 | Сервопривод серии PSD5P. 1 кВт, 3х400В, PROFINET | Сервоприводы
1LE93031CD221FB4 | 112471.2 | 0 | Асинхронный двигатель PROMPOWER 1LE9, номинальная мощность 3 кВт, номинальная частота вращения двигателя 750 об/мин, габарит 132M, фланец IM B5, номинальное напряжение 220/380 В, датчик PTC | Асинхронные общепромышленные электродвигатели
1LE93031DD233JB4 | 168141.6 | 0 | Асинхронный двигатель PROMPOWER 1LE9, номинальная мощность 4 кВт, номинальная частота вращения двигателя 750 об/мин, габарит 160M, комби IM B35, номинальное напряжение 380/660 В, датчик PTC | Асинхронные общепромышленные электродвигатели
PDINL00241250 | 466215.6 | 0 | PD-INL-0,024-1250, дроссель 3-фазный сетевой, падение напряжения 4%, номинальное напряжение 400В, индуктивность 0,024 мГн, номинальный ток 1250А, частота сети 50 Гц, степень защиты IP00 | Сетевые дроссели
PPCABTS8121212.21170120 | 135021.6 | 0 | Шкаф электротехнический PPCABTS8121212.21170120. Корпус напольный серии PPCAB, ШхГхВ: 1200х1200х1200, сборка 2117-0120 в составе: Каркас шкафа ШхГхВ: 1200х1200х1200мм (рым-болты 4шт; монтаж. перемычки внутренний монтаж, по глубине 2шт); Двухстворчатая дверь (с комфортной ручкой), угол открывания 180⁰; МП 3мм; Панель задняя сплошная; Потолочная панель; Панель основания в сборе с модульными полами | Шкафы, каркасы и корпуса
1LE93030EA021JB4 | 45962.4 | 0 | Асинхронный двигатель PROMPOWER 1LE9, номинальная мощность 1.5 кВт, номинальная частота вращения двигателя 3000 об/мин, габарит 90S, комби IM B35, номинальное напряжение 220/380 В, датчик PTC | Асинхронные общепромышленные электродвигатели
CMPC.80.20 | 2007.6 | 0 | МП для секционирования; для ШхВ: 800х200мм | Панели, двери и внутренняя обвязка
1LE90032BB033JB4 | 415840.8 | 0 | Асинхронный двигатель PROMPOWER 1LE9, номинальная мощность 37 кВт, номинальная частота вращения двигателя 1500 об/мин, габарит 225S, комби IM B35, номинальное напряжение 380/660 В, датчик PTC | Асинхронные общепромышленные электродвигатели
PG(50).60.50 | 6026.4 | 0 | Полка приборная, нагрузка 50 кг, ШхГ: 600х500мм | Панели, двери и внутренняя обвязка
1LE93030EC021AA4 | 19714.8 | 2 | Двигатель PROMPOWER 1LE9303-0EC02-1AA4. 0,75 кВт, 1000 об/мин, 90S, лапы (B3), 220/380В. Корпус Алюминий. Типоразмер 090 | Асинхронные общепромышленные электродвигатели
1LE93031AC421AB4 | 58764 | 0 | Асинхронный двигатель PROMPOWER 1LE9, номинальная мощность 1.5 кВт, номинальная частота вращения двигателя 1000 об/мин, габарит 100L, лапы IM В3, номинальное напряжение 220/380 В, датчик PTC | Асинхронные общепромышленные электродвигатели
PSD5P20P4PTA | 42951.6 | 3 | Сервопривод серии PSD5P. 400 Вт, 1х200В, PROFINET | Сервоприводы
PSD5P43P0PTA | 85792.8 | 0 | Сервопривод серии PSD5P. 3,0 кВт, 3х400В, PROFINET | Сервоприводы
CSS.40.120 | 15264 | 0 | Цоколь сейсмостойкий, комплект передние + боковые панели; ШхГхВ: 400х1200х100мм | Аксессуары и 19" компоненты
PDINL01990 | 33942 | 0 | PD-INL-0,19-90, дроссель 3-фазный сетевой, падение напряжения 2%, номинальное напряжение 400В, индуктивность 0,19 мГн, номинальный ток 90А, частота сети 50 Гц, степень защиты IP00 | Сетевые дроссели
X17-3AB | 38155.2 | 0 | X17 Второй стандартный конец вала. H00 и F70 не могут быть применены с этой опцией. Второй стандартный конец вала с неприводной стороны (NDE) показан на чертежах. | Опции для двигателей
1LE90033BA233JB4 | 2752369.2 | 0 | Асинхронный двигатель PROMPOWER 1LE9, номинальная мощность 220 кВт, номинальная частота вращения двигателя 3000 об/мин, габарит 355M, комби IM B35, номинальное напряжение 380/660 В, датчик PTC | Асинхронные общепромышленные электродвигатели
1LE93930DA321AA4 | 17150.4 | 0 | Двигатель PROMPOWER 1LE9393-0DA32-1AA4. 1,1 кВт, 3000 об/мин, 80M, лапы IM B3, 220/380В. Корпус Алюминий. Типоразмер 080 | Асинхронные общепромышленные электродвигатели
CMBXL6016PS | 17760 | 8 | CMB-XL60-16(PS) Кабель силовой для серводвигателей с тормозом. 16 метров. | Аксессуары для сервосистем
X17-0D | 920.4 | 0 | X17 Второй стандартный конец вала. H00 и F70 не могут быть применены с этой опцией. Второй стандартный конец вала с неприводной стороны (NDE) показан на чертежах. | Опции для двигателей
CSS.40.40 | 13878 | 0 | Цоколь сейсмостойкий, комплект передние + боковые панели; ШхГхВ: 400х400х100мм | Аксессуары и 19" компоненты
1LE90033BB333FB4 | 2674100.4 | 0 | Асинхронный двигатель PROMPOWER 1LE9, номинальная мощность 250 кВт, номинальная частота вращения двигателя 1500 об/мин, габарит 355M, фланец IM B5, номинальное напряжение 380/660 В, датчик PTC | Асинхронные общепромышленные электродвигатели
POCV.40.120VK | 12502.8 | 0 | Панель основания цельная, вентилируемая с 1 щеточным вводом; ШхГ: 400х1200мм | Панели, двери и внутренняя обвязка
PSD5P45P5PTA | 115894.8 | 0 | Сервопривод серии PSD5P. 5,5 кВт, 3х400В, PROFINET | Сервоприводы
1LE99020BB222AA4 | 8816.4 | 0 | Двигатель PROMPOWER 1LE9902-0BB22-2AA4. 0,12 кВт, 1500 об/мин, 63M, лапы (B3), 230/400В. Корпус Чугун. Типоразмер 063 | Асинхронные общепромышленные электродвигатели
PPCABTS8060820.11170120 | 108656.4 | 0 | Шкаф электротехнический PPCABTS8060820.11170120. Корпус напольный серии PPCAB, ШхГхВ: 600х800х2000, сборка 1117-0120 в составе: Каркас шкафа ШхГхВ: 600х800х2000мм (рым-болты 4шт; монтаж. перемычки внутренний монтаж, по глубине 2шт); Сплошная дверь (с комфортной ручкой), угол открывания 180⁰; МП 3мм; Панель задняя сплошная; Потолочная панель; Панель основания в сборе с модульными полами | Шкафы, каркасы и корпуса
CSS.60.120 | 15594 | 0 | Цоколь сейсмостойкий, комплект передние + боковые панели; ШхГхВ: 600х1200х100мм | Аксессуары и 19" компоненты
NDR15048 | 3590.4 | 22 | Импульсный источник питания PROMPOWER NDR-150-48, напряжение на выходе 48 В постоянного тока, номинальный ток 3 А, номинальная мощность 150 Вт. Входное напряжение 85-264 В переменного тока (120-370 В постоянного тока) | Блоки питания NDR в металлическом корпусе
PSD5F41P5PTA | 51604.8 | 41 | PSD5F-41P5-PTA Сервопривод серии PSD5. 1,5 кВт, 3х400В, аналоговое/импульсное управление, Modbus RTU | Сервоприводы
1LE90031AB421AA4 | 28050 | 5 | Двигатель PROMPOWER 1LE9003-1AB42-1AA4. 2,2 кВт, 1500 об/мин, 100L, лапы (B3), 220/380В. Корпус Чугун. Типоразмер 100 | Асинхронные общепромышленные электродвигатели
1LE93931CA133FB4 | 70526.4 | 0 | Двигатель PROMPOWER 1LE9393-1CA13-3FB4. 7,5 кВт, 3000 об.,фланец, термистор.. Корпус Алюминий. Типоразмер 132 | Асинхронные общепромышленные электродвигатели
PICJ641219C | 144697.2 | 0 | Промышленный панельный компьютер PROMPOWER PIC-J6412-19-C | Панельный ПК
1LE90033BA633FB4 | 3251180.4 | 0 | Асинхронный двигатель PROMPOWER 1LE9, номинальная мощность 315 кВт, номинальная частота вращения двигателя 3000 об/мин, габарит 355L, фланец IM B5, номинальное напряжение 380/660 В, датчик PTC | Асинхронные общепромышленные электродвигатели
KSS.120.40.16 | 32511.6 | 0 | Комплект сейсмостойкости для корпуса; ШхГхВ: 1200х400х1600мм | Аксессуары и 19" компоненты
PDINL011550 | 0 | 0 | PD-INL-0,11-550, дроссель 3-фазный сетевой, падение напряжения 4%, номинальное напряжение 690В, индуктивность 0,111 мГн, номинальный ток 550 А, частота сети 50 Гц, степень защиты IP00 | Сетевые дроссели
CSS.80.120 | 15922.8 | 0 | Цоколь сейсмостойкий, комплект передние + боковые панели; ШхГхВ: 800х1200х100мм | Аксессуары и 19" компоненты
P2S10041T1BA | 19844.4 | 0 | Устройство плавного пуска PROMPOWER P2S-100-4-1T1-B-A, номинальное напряжение 400 В, мощность 1,1 кВт, номинальный ток 2,2 А, напряжение управления 100...240 В АС, встроенный байпас (обводной контактор), степень защиты IP20 | Устройства плавного пуска P2S 100
1LE93030DA221FB4 | 18272.4 | 0 | Двигатель PROMPOWER 1LE9303-0DA22-1FB4. 0,75 кВт, 3000 об, фланец, термистор. Корпус Алюминий. Типоразмер 080 | Асинхронные общепромышленные электродвигатели
KSS.40.60.22 | 32985.6 | 0 | Комплект сейсмостойкости для корпуса; ШхГхВ: 400х600х2200мм | Аксессуары и 19" компоненты
1LE1002-1BA23-4KA4-Z | 72887.88 | 0 | Электродвигатель асинхронный общепромышленный 4кВт, 3000об/мин, 112M, малый фланец (B14), 400/690В | Асинхронные общепромышленные электродвигатели
KSO.80.12 | 3620.4 | 0 | Соединительный комплект; 800х1200мм | Аксессуары и 19" компоненты
1LE93030DA221AA4 | 14906.4 | 17 | Двигатель PROMPOWER 1LE9303-0DA22-1AA4. 0,75 кВт, 3000 об/мин, 80M, лапы (B3), 220/380В. Корпус Алюминий. Типоразмер 080 | Асинхронные общепромышленные электродвигатели
SZ.60 | 6334.8 | 0 | Шина заземления (выравнивания потенциалов); Ш: 600/800 СБ | Аксессуары и 19" компоненты
PD101A4750 | 0 | 0 | Преобразователь частоты PD101-A4750, напряжение питания 380В, номинальный ток 150/170А, номинальная мощность 75/90кВт, степень защиты IP20, встроенный ЭМС фильтр, встроенная панель управления, встроенный протокол Modbus RTU (RS485), NPN | Для общепромышленного применения
1LE1502-3AC53-4GB4-Z | 2513646.32 | 0 | Электродвигатель асинхронный общепромышленный 132кВт, 1000об/мин, 315L, фланец (V1), PTC, 400/690В | Асинхронные общепромышленные электродвигатели
KSS.50.100.22 | 35815.2 | 0 | Комплект сейсмостойкости для корпуса; ШхГхВ: 500х1000х2200мм | Аксессуары и 19" компоненты
PDINL689 | 0 | 0 | PD-INL-6,8-9, дроссель 3-фазный сетевой, падение напряжения 4%, номинальное напряжение 690В, индуктивность 6,8 мГн, номинальный ток 9 А, частота сети 50 Гц, степень защиты IP00 | Сетевые дроссели
KSO.50.20 | 3710.4 | 0 | Соединительный комплект; 500х2000мм | Аксессуары и 19" компоненты
PDBR75K10R40T2 | 191577.6 | 0 | Тормозной резистор PROMPOWER PDBR-75K-10R-40-T2, мощность 75 кВт, 10 Ом, ПВ 40% (120 с), IP 54, способ подключения: клеммная колодка, корпус из оцинкованной стали, габарит Д94 (Ширина 240 мм; Высота 630 мм; Длина 835 мм) масса 60 кг. Датчик температуры PTC | Тормозные резисторы
1LE93930DB221FB4 | 19074 | 0 | Двигатель PROMPOWER 1LE9393-0DB22-1FB4. 0,55 кВт, 1500 об.,фланец, термистор.. Корпус Алюминий. Типоразмер 080 | Асинхронные общепромышленные электродвигатели
1LE99020BA322FA4 | 28371.6 | 0 | Двигатель PROMPOWER 1LE9902-0BA32-2FA4. 0,25 кВт, 3000 об/мин, 63M, фланец (B5), 230/400В. Корпус Чугун. Типоразмер 063 | Асинхронные общепромышленные электродвигатели
SE.02.008 | 1154.4 | 0 | Соединитель верхний, при установке боковых панелей, SE.02.008; 4шт | Аксессуары и 19" компоненты
US.120.22 | 1027.2 | 0 | Уплотнитель соединительный; 1200х2200мм | Аксессуары и 19" компоненты
KT130D25PBD355LY | 2816.4 | 113 | Индуктивный датчик KT130-D25PB-D355-LY, никелированная латунь, незаподлицо, диаметр М30, расстояние срабатывания 25 мм, PNP-НЗ, 3х проводное подключение, кабель 2 метра | Индуктивные датчики
PV.50.16 | 4990.8 | 0 | Перегородка внутренняя; ГхВ: 500х1600мм | Панели, двери и внутренняя обвязка
US.01 | 0 | 0 | Уплотнитель соединительный | Аксессуары и 19" компоненты
PG2R1SAC230 | 751.2 | 2555 | Электромеханическое реле PG2R1-S AC230, однополюсное, номинальный ток 12А, управление 220VAC | Реле общего назначения
KSS.40.100.22 | 35593.2 | 0 | Комплект сейсмостойкости для корпуса; ШхГхВ: 400х1000х2200мм | Аксессуары и 19" компоненты
1LE0003-2CC23-3JB4 | 514588 | 0 | Электродвигатель асинхронный общепромышленный, 37 кВт, 1000 об/мин, 250M, комби (B35), PTC (3), 380/660В | Асинхронные общепромышленные электродвигатели
1LE1002-1BC22-2KA4-Z | 75994.82 | 0 | Электродвигатель асинхронный общепромышленный 2.2кВт, 1000об/мин, 112M, малый фланец (B14), 230/400В | Асинхронные общепромышленные электродвигатели
1LE1002-0BB22-2KA4-Z | 23385.37 | 0 | Электродвигатель асинхронный общепромышленный 0.12кВт, 1500об/мин, 63M, малый фланец (B14), 230/400В | Асинхронные общепромышленные электродвигатели
PDBR132K6R25 | 176716.8 | 0 | Тормозной резистор PROMPOWER PDBR-132K-6R-25, мощность 132 кВт, 6 Ом, ПВ 25% (120 с), IP 54, способ подключения: клеммная колодка, корпус из оцинкованной стали, габарит Д94 (Ширина 240 мм; Высота 630 мм; Длина 835 мм) масса 60 кг. | Тормозные резисторы
PDINL0044400 | 101518.8 | 0 | PD-INL-0,044-400, дроссель 3-фазный сетевой, падение напряжения 2%, номинальное напряжение 400В, индуктивность 0,044 мГн, номинальный ток 400А, частота сети 50 Гц, степень защиты IP00 | Сетевые дроссели
PBU.60.16.EZ | 22674 | 0 | Комплект боковых стенок, утопленные, 2шт; ГхВ: 600х1600мм, на замках | Панели, двери и внутренняя обвязка
PDSIN0185480 | 611137.2 | 0 | PD-SIN-0,185-480, синус-фильтр, номинальное напряжение 400В, индуктивность 0,185 мГн, номинальный ток 480А, емкость 20 мкФ, частота сети 50 Гц, частота ШИМ 3…8 кГц, степень защиты IP00, кабельная линия до 400 м | Синус-фильтры
CSS.80.40 | 14536.8 | 0 | Цоколь сейсмостойкий, комплект передние + боковые панели; ШхГхВ: 800х400х100мм | Аксессуары и 19" компоненты
1LE93031CD021JB4 | 102566.4 | 0 | Асинхронный двигатель PROMPOWER 1LE9, номинальная мощность 2.2 кВт, номинальная частота вращения двигателя 750 об/мин, габарит 132S, комби IM B35, номинальное напряжение 220/380 В, датчик PTC | Асинхронные общепромышленные электродвигатели
1LE0003-2AA53-3JB4 | 335742 | 0 | Электродвигатель асинхронный общепромышленный, 37 кВт, 3000 об/мин, 200L, комби (B35), PTC (3), 380/660В | Асинхронные общепромышленные электродвигатели
1LE93931CA033FB4 | 63955.2 | 0 | Двигатель PROMPOWER 1LE9393-1CA03-3FB4. 5,5 кВт, 3000 об.,фланец, термистор.. Корпус Алюминий. Типоразмер 132 | Асинхронные общепромышленные электродвигатели
PPCABTS8100518.21170120 | 129336 | 0 | Шкаф электротехнический PPCABTS8100518.21170120. Корпус напольный серии PPCAB, ШхГхВ: 1000х500х1800, сборка 2117-0120 в составе: Каркас шкафа ШхГхВ: 1000х500х1800мм (рым-болты 4шт; монтаж. перемычки внутренний монтаж, по глубине 2шт); Двухстворчатая дверь (с комфортной ручкой), угол открывания 180⁰; МП 3мм; Панель задняя сплошная; Потолочная панель; Панель основания в сборе с модульными полами | Шкафы, каркасы и корпуса
1LE1502-2AB53-4AB4-Z | 415263.6 | 0 | Электродвигатель асинхронный общепромышленный 30кВт, 1500об/мин, 200L, лапы (B3), PTC, 400/690В | Асинхронные общепромышленные электродвигатели
1LE93930EA021AA4 | 20356.8 | 0 | Двигатель PROMPOWER 1LE9393-0EA02-1AA4. 1,5 кВт, 3000 об/мин, 90S, лапы IM B3, 220/380В. Корпус Алюминий. Типоразмер 090 | Асинхронные общепромышленные электродвигатели
PDBR220K3R510T2 | 157501.2 | 0 | Тормозной резистор PROMPOWER PDBR-220K-3R5-10-T2, мощность 220 кВт, 3,5 Ом, ПВ 10% (120 с), IP 54, способ подключения: клеммная колодка, корпус из оцинкованной стали, габарит Д50 (Ширина 240 мм; Высота 350 мм; Длина 835 мм) масса 30 кг. Датчик температуры PTC | Тормозные резисторы
1TL0003-1DD23-3AA4-Z | 123111 | 0 | Электродвигатель асинхронный общепромышленный, 4 кВт, 750 об/мин, 160M, Лапы (B3), , 380/660В | Асинхронные общепромышленные электродвигатели
1LE970532AA10 | 0 | 0 | Электродвигатель асинхронный общепромышленный Prompower 0,12 кВт , 3000 об/мин , 56M , лапы (B3) , 230/400 В | Асинхронные общепромышленные электродвигатели
1LE99020BB322AA4 | 9938.4 | 0 | Двигатель PROMPOWER 1LE9902-0BB32-2AA4. 0,18 кВт, 1500 об/мин, 63M, лапы (B3), 230/400В. Корпус Чугун. Типоразмер 063 | Асинхронные общепромышленные электродвигатели
1TL0003-0EA02-1AA4-Z | 30795 | 0 | Электродвигатель асинхронный общепромышленный, 1,5 кВт, 3000 об/мин, 90S, Лапы (B3), , 220/380 В | Асинхронные общепромышленные электродвигатели
1LE1002-1CB22-2AA4-Z | 113061.47 | 0 | Электродвигатель асинхронный общепромышленный 7.5кВт, 1500об/мин, 132M, лапы (B3), 230/400В | Асинхронные общепромышленные электродвигатели
1LE1002-1BC22-2JB4-Z | 79279.67 | 0 | Электродвигатель асинхронный общепромышленный 2.2кВт, 1000об/мин, 112M, комби (B35), PTC, 230/400В | Асинхронные общепромышленные электродвигатели
KSM.1.23.23 | 639.6 | 0 | Кронштейн установки монтажной шины 23х23мм; 2шт | Шкафы, каркасы и корпуса
1LE1502-2CB23-4JB4-Z | 760587.65 | 0 | Электродвигатель асинхронный общепромышленный 55кВт, 1500об/мин, 250M, комби (B35), PTC, 400/690В | Асинхронные общепромышленные электродвигатели
1LE93931CA133AA4 | 63474 | 0 | Двигатель PROMPOWER 1LE9393-1CA13-3AA4. 7,5 кВт, 3000 об/мин, 132S, лапы IM B3, 380/660В. Корпус Алюминий. Типоразмер 132 | Асинхронные общепромышленные электродвигатели
H00-2B | 2454 | 0 | H00 Мотор с защитной грибовидной крышкой. Не может быть использована совместно с опцией X17. | Опции для двигателей
CSS.60.50 | 14372.4 | 0 | Цоколь сейсмостойкий, комплект передние + боковые панели; ШхГхВ: 600х500х100мм | Аксессуары и 19" компоненты
PG2RVSR500DC24 | 1010.4 | 5503 | Ультратонкое реле PG2RV-SR500 DC24, пружинные клеммы, номинальный ток 6А, управление 24VDC | Тонкие реле
PDBR45K15R2 | 11943.6 | 0 | Тормозной резистор PROMPOWER PDBR-45K-15R-2, мощность 45 кВт, 15 Ом, ПВ 2% (120 с), IP 54, способ подключения: клеммная колодка, корпус из оцинкованной стали, габарит М2 (Ширина 80 мм; Высота 65 мм; Длина 460 мм) масса 4 кг. | Тормозные резисторы
PDINL00431410 | 0 | 0 | PD-INL-0,043-1410, дроссель 3-фазный сетевой, падение напряжения 4%, номинальное напряжение 690В, индуктивность 0,043 мГн, номинальный ток 1410 А, частота сети 50 Гц, степень защиты IP00 | Сетевые дроссели
PDINL0139440 | 0 | 0 | PD-INL-0,139-440, дроссель 3-фазный сетевой, падение напряжения 4%, номинальное напряжение 690В, индуктивность 0,139 мГн, номинальный ток 440 А, частота сети 50 Гц, степень защиты IP00 | Сетевые дроссели
PDBR2K2120R40 | 15091.2 | 0 | Тормозной резистор PROMPOWER PDBR-2K2-120R-40, мощность 2,2 кВт, 120 Ом, ПВ 40% (120 с), IP 54, способ подключения: клеммная колодка, корпус из оцинкованной стали, габарит М2 (Ширина 80 мм; Высота 65 мм; Длина 460 мм) масса 4 кг. | Тормозные резисторы
1LE1002-1BD23-4FB4-Z | 91712.48 | 0 | Электродвигатель асинхронный общепромышленный 1.5кВт, 750об/мин, 112M, фланец (B5), PTC, 400/690В | Асинхронные общепромышленные электродвигатели
1TL0003-2BD23-3JB4-Z | 378055 | 0 | Электродвигатель асинхронный общепромышленный, 22 кВт, 750 об/мин, 225M, комби (B35), PTC (3), 380/660В | Асинхронные общепромышленные электродвигатели
PLADN02 | 396 | 79 | Блок вспомогательных контактов серии Pulse фронтального монтажа для контактора серии PLC1D, 2НЗ | Блоки допконтактов
CSS.40.60 | 14234.4 | 0 | Цоколь сейсмостойкий, комплект передние + боковые панели; ШхГхВ: 400х600х100мм | Аксессуары и 19" компоненты
KSS.60.100.14 | 34620 | 0 | Комплект сейсмостойкости для корпуса; ШхГхВ: 600х1000х1400мм | Аксессуары и 19" компоненты
1LE93930EB021FB4 | 25165.2 | 0 | Двигатель PROMPOWER 1LE9393-0EB02-1FB4. 1,1 кВт, 1500 об., фланец, термистор.. Корпус Алюминий. Типоразмер 090 | Асинхронные общепромышленные электродвигатели
X.80.100.16 | 46138.8 | 0 | Каркас шкафа; ШхГхВ: 800x1000х1600мм | Шкафы, каркасы и корпуса
H03-3BC | 2270.4 | 0 | H03 Отверстия для слива конденсата. Применима лишь для моторов с вертикальным монтажным исполнением. Для монтажных исполнений IM B5 и IM B14 при выборе данной опции необходимо убедиться, что клеммная коробка находится сверху. Для других монтажных исполнений обратитесь к поставщику. | Опции для двигателей
KSS.50.50.16 | 31443.6 | 0 | Комплект сейсмостойкости для корпуса; ШхГхВ: 500х500х1600мм | Аксессуары и 19" компоненты
PDINL12250 | 0 | 0 | PD-INL-1,22-50, дроссель 3-фазный сетевой, падение напряжения 4%, номинальное напряжение 690В, индуктивность 1,22 мГн, номинальный ток 50 А, частота сети 50 Гц, степень защиты IP00 | Сетевые дроссели
PDINL011260 | 83461.2 | 0 | PD-INL-0,11-260, дроссель 3-фазный сетевой, падение напряжения 4%, номинальное напряжение 400В, индуктивность 0,11 мГн, номинальный ток 260А, частота сети 50 Гц, степень защиты IP00 | Сетевые дроссели
1LE1002-1BD22-2JB4-Z | 92273.68 | 0 | Электродвигатель асинхронный общепромышленный 1.5кВт, 750об/мин, 112M, комби (B35), PTC, 230/400В
1TL0003-3BD53-3JB4-Z | 2360437 | 0 | Электродвигатель асинхронный общепромышленный, 185 кВт, 750 об/мин, 355L, комби (B35), PTC (3), 380/660В | Асинхронные общепромышленные электродвигатели
1TL0003-1AC42-1FB4-Z | 47469 | 0 | Электродвигатель асинхронный общепромышленный, 1,5 кВт, 1000 об/мин, 100L, фланец (B5), PTC (3), 220/380 В | Асинхронные общепромышленные электродвигатели
1TL0003-1BB23-3AA4-Z | 53683 | 0 | Электродвигатель асинхронный общепромышленный, 4 кВт, 1500 об/мин, 112M, Лапы (B3), , 380/660В | Асинхронные общепромышленные электродвигатели
1TL0003-1CC33-3AA4-Z | 88097 | 0 | Электродвигатель асинхронный общепромышленный, 5,5 кВт, 1000 об/мин, 132M, Лапы (B3), , 380/660В | Асинхронные общепромышленные электродвигатели
Q04-1E | 8404.8 | 0 | Q04 Антиконденсационный обогрев 220 В переменного напряжения. Когда выбраны эти опции, клеммные коробки будут выполнены из чугуна. | Опции для двигателей
CSS.40.80 | 14564.4 | 0 | Цоколь сейсмостойкий, комплект передние + боковые панели; ШхГхВ: 400х800х100мм | Аксессуары и 19" компоненты
1LE93031CB233AA4 | 65397.6 | 14 | Двигатель PROMPOWER 1LE9303-1CB23-3AA4. 7,5 кВт, 1500 об/мин, 132M, лапы (B3), 380/660В. Корпус Алюминий. Типоразмер 132 | Асинхронные общепромышленные электродвигатели
X.80.120.20 | 47368.8 | 0 | Каркас шкафа; ШхГхВ: 800х1200х2000мм | Шкафы, каркасы и корпуса
1LE99222DB034JA4 | 0 | 0 | Электродвигатель асинхронный общепромышленный Prompower, 75 кВт, 1500 об/мин, 280S, комби (B35), 380/660В | Асинхронные общепромышленные электродвигатели
KSS.80.80.12 | 33390 | 0 | Комплект сейсмостойкости для корпуса; ШхГхВ: 800х800х1200мм | Аксессуары и 19" компоненты
1LE90033BB233AB4 | 2550904.8 | 0 | Асинхронный двигатель PROMPOWER 1LE9, номинальная мощность 220 кВт, номинальная частота вращения двигателя 1500 об/мин, габарит 355M, лапы IM В3, номинальное напряжение 380/660 В, датчик PTC | Асинхронные общепромышленные электродвигатели
1LE93931AA421FB4 | 37668 | 0 | Двигатель PROMPOWER 1LE9393-1AA42-1FB4. 3 кВт, 3000 об., фланец, термистор.. Корпус Алюминий. Типоразмер 100 | Асинхронные общепромышленные электродвигатели
1TL0003-2BB03-3AA4-Z | 310448 | 0 | Электродвигатель асинхронный общепромышленный, 37 кВт, 1500 об/мин, 225S, Лапы (B3), , 380/660В | Асинхронные общепромышленные электродвигатели
1TL0003-3BA63-3FB4-Z | 2579367 | 0 | Электродвигатель асинхронный общепромышленный, 315 кВт, 3000 об/мин, 355L, фланец (B5), PTC (3), 380/660В | Асинхронные общепромышленные электродвигатели
KMP.80.80 | 5427.6 | 0 | Комплект модульных полов; ШхГ: 800х800мм | Панели, двери и внутренняя обвязка
PLC1K0901M7 | 1587.6 | 30 | Миниконтактор серии Pulse, Номинальный то 9A, 3 полюса, дополнительный контакт 1НЗ, напряжение катушки 220VAC | Миниконтакторы
PO.40.40.VK1 | 6963.6 | 0 | Панель основания с 1 щеточным вводом; ШхГ: 400х400мм | Панели, двери и внутренняя обвязка
P2S05043T0A | 15788.4 | 20 | Устройство плавного пуска PROMPOWER P2S-050-4-3T0-A, номинальное напряжение 400 B, мощность 3 кВт, номинальный ток 7 А, напряжение управления 100...240 В АС, встроенный байпасный контактор, степень защиты IP21 | Устройства плавного пуска P2S 050
US.100.14 | 847.2 | 0 | Уплотнитель соединительный; 1000х1400мм | Аксессуары и 19" компоненты
KSO.50.18 | 3674.4 | 0 | Соединительный комплект; 500х1800мм | Аксессуары и 19" компоненты
KSO.40.20 | 3692.4 | 0 | Соединительный комплект; 400х2000мм | Аксессуары и 19" компоненты
KSO.80.22 | 3800.4 | 0 | Соединительный комплект; 800х2200мм | Аксессуары и 19" компоненты
1LE99020CB222AB4 | 10579.2 | 0 | Двигатель PROMPOWER 1LE9902-0CB22-2AB4. 0,25 кВт, 1500 об/мин, 71M, лапы (B3), PTC, 230/400В. Корпус Чугун. Типоразмер 071 | Асинхронные общепромышленные электродвигатели
KJ118D08PBDS1248TA | 2137.2 | 0 | Индуктивный датчик KJ118-D08PB-DS1248-TA, никелированная латунь, заподлицо, диаметр М18, расстояние срабатывания 8 мм, PNP-НЗ, 3х проводное подключение, разъём M12 | Индуктивные датчики
KSO.100.14 | 3692.4 | 0 | Соединительный комплект; 1000х1400мм | Аксессуары и 19" компоненты
1LE1502-2BB23-4AA4-Z | 565105.02 | 0 | Электродвигатель асинхронный общепромышленный 45кВт, 1500об/мин, 225M, лапы (B3), 400/690В | Асинхронные общепромышленные электродвигатели
1LE1502-2BB03-4AA4-Z | 470913.9 | 0 | Электродвигатель асинхронный общепромышленный 37кВт, 1500об/мин, 225S, лапы (B3), 400/690В | Асинхронные общепромышленные электродвигатели
PMP01P50E | 4474.8 | 93 | Модуль питания для контроллеров серии PMP301, вход 220VAC, выход 24VDC, 50Вт | Модули расширения ПЛК
1LE1002-1CB22-2NB4-Z | 132981.02 | 0 | Электродвигатель асинхронный общепромышленный 7.5кВт, 1500об/мин, 132M, комби (B34), PTC, 230/400В
1LE1502-1EB43-4AA4-Z | 299950.22 | 0 | Электродвигатель асинхронный общепромышленный 22кВт, 1500об/мин, 180L, лапы (B3), 400/690В | Асинхронные общепромышленные электродвигатели
CMPC.80.80 | 4789.2 | 0 | МП для секционирования; для ШхВ: 800х800мм | Панели, двери и внутренняя обвязка
US.40.12 | 703.2 | 0 | Уплотнитель соединительный; 400х1200мм | Аксессуары и 19" компоненты
1LE99021BC222FB4 | 36225.6 | 0 | Двигатель PROMPOWER 1LE9902-1BC22-2FB4. 2,2 кВт, 1000 об/мин, 112M, фланец (B5), PTC, 230/400В. Корпус Чугун. Типоразмер 112 | Асинхронные общепромышленные электродвигатели
US.100.20 | 955.2 | 0 | Уплотнитель соединительный; 1000х2000мм | Аксессуары и 19" компоненты
KSO.40.12 | 3548.4 | 0 | Соединительный комплект; 400х1200мм | Аксессуары и 19" компоненты
1LE93931DB233FB4 | 101623.2 | 0 | Двигатель PROMPOWER 1LE9393-1DB23-3FB4. 11 кВт, 1500 об.,фланец, термистор.. Корпус Алюминий. Типоразмер 160 | Асинхронные общепромышленные электродвигатели
PDSIN056270 | 649293.6 | 0 | PD-SIN-0,56-270, синус-фильтр, номинальное напряжение 690В, индуктивность 0,56 мГн, номинальный ток 270А, емкость 18 мкФ, частота сети 50 Гц, частота ШИМ 3…8 кГц, степень защиты IP00, кабельная линия до 400 м | Синус-фильтры
KSO.80.18 | 3728.4 | 0 | Соединительный комплект; 800х1800мм | Аксессуары и 19" компоненты
CSS.80.60 | 14893.2 | 0 | Цоколь сейсмостойкий, комплект передние + боковые панели; ШхГхВ: 800х600х100мм | Аксессуары и 19" компоненты
1LE99020BB222FA4 | 26768.4 | 0 | Двигатель PROMPOWER 1LE9902-0BB22-2FA4. 0,12 кВт, 1500 об/мин, 63M, фланец (B5), 230/400В. Корпус Чугун. Типоразмер 063 | Асинхронные общепромышленные электродвигатели
1LE99020CA222FB4 | 32217.6 | 0 | Двигатель PROMPOWER 1LE9902-0CA22-2FB4. 0,37 кВт, 3000 об/мин, 71M, фланец (B5), PTC, 230/400В. Корпус Чугун. Типоразмер 071 | Асинхронные общепромышленные электродвигатели
1LE1002-0CC32-2AA4-Z | 26512.63 | 0 | Электродвигатель асинхронный общепромышленный 0.25кВт, 1000об/мин, 71M, лапы (B3), 230/400В | Асинхронные общепромышленные электродвигатели
1LE1502-3AB23-4AA4-Z | 1619326.33 | 0 | Электродвигатель асинхронный общепромышленный 132кВт, 1500об/мин, 315M, лапы (B3), 400/690В | Асинхронные общепромышленные электродвигатели
KMP.50.50 | 3046.8 | 0 | Комплект модульных полов; ШхГ: 500х500мм | Панели, двери и внутренняя обвязка
KSS.50.40.14 | 30421.2 | 0 | Комплект сейсмостойкости для корпуса; ШхГхВ: 500х400х1400мм | Аксессуары и 19" компоненты
KSS.120.100.12 | 35680.8 | 0 | Комплект сейсмостойкости для корпуса; ШхГхВ: 1200х1000х1200мм | Аксессуары и 19" компоненты
KSS.60.100.20 | 35732.4 | 0 | Комплект сейсмостойкости для корпуса; ШхГхВ: 600х1000х2000мм | Аксессуары и 19" компоненты
KSO.50.22 | 3746.4 | 0 | Соединительный комплект; 500х2200мм | Аксессуары и 19" компоненты
KSO.01 | 0 | 0 | Соединительный комплект напольных шкафов | Аксессуары и 19" компоненты
US.120.20 | 991.2 | 0 | Уплотнитель соединительный; 1200х2000мм | Аксессуары и 19" компоненты
US.80.14 | 811.2 | 0 | Уплотнитель соединительный; 800х1400мм | Аксессуары и 19" компоненты
PPCABTS8060420.11170120 | 105001.2 | 0 | Шкаф электротехнический PPCABTS8060420.11170120. Корпус напольный серии PPCAB, ШхГхВ: 600х400х2000, сборка 1117-0120 в составе: Каркас шкафа ШхГхВ: 600х400х2000мм (рым-болты 4шт; монтаж. перемычки внутренний монтаж, по глубине 2шт); Сплошная дверь (с комфортной ручкой), угол открывания 180⁰; МП 3мм; Панель задняя сплошная; Потолочная панель; Панель основания в сборе с модульными полами | Шкафы, каркасы и корпуса
1LE1502-3AB43-4AA4-Z | 1984608.57 | 0 | Электродвигатель асинхронный общепромышленный 160кВт, 1500об/мин, 315L, лапы (B3), 400/690В | Асинхронные общепромышленные электродвигатели
PDSIN0975 | 145380 | 0 | PD-SIN-0,9-75, синус-фильтр, номинальное напряжение 400В, индуктивность 0,9 мГн, номинальный ток 75А, емкость 4 мкФ, частота сети 50 Гц, частота ШИМ 3…8 кГц, степень защиты IP00, кабельная линия до 400 м | Синус-фильтры
US.100.16 | 883.2 | 0 | Уплотнитель соединительный; 1000х1600мм | Аксессуары и 19" компоненты
KSO.60.16 | 3656.4 | 0 | Соединительный комплект; 600х1600мм | Аксессуары и 19" компоненты
KSS.120.120.18 | 38096.4 | 0 | Комплект сейсмостойкости для корпуса; ШхГхВ: 1200х1200х1800мм | Аксессуары и 19" компоненты
PDSIN3518 | 65761.2 | 0 | PD-SIN-3,5-18, синус-фильтр, номинальное напряжение 400В, индуктивность 3,5 мГн, номинальный ток 18А, емкость 1,5 мкФ, частота сети 50 Гц, частота ШИМ 3…8 кГц, степень защиты IP00, кабельная линия до 400 м | Синус-фильтры
US.80.22 | 955.2 | 0 | Уплотнитель соединительный; 800х2200мм | Аксессуары и 19" компоненты
PDBR200K4R5T2 | 76032 | 0 | Тормозной резистор PROMPOWER PDBR-200K-4R-5-T2, мощность 200 кВт, 4 Ом, ПВ 5% (120 с), IP 54, способ подключения: клеммная колодка, корпус из оцинкованной стали, габарит Д28 (Ширина 240 мм; Высота 195 мм; Длина 835 мм) масса 20 кг. Датчик температуры PTC | Тормозные резисторы
1LE93931BB233FB4 | 50811.6 | 0 | Двигатель PROMPOWER 1LE9393-1BB23-3FB4. 4 кВт, 1500 об.,фланец, термистор.. Корпус Алюминий. Типоразмер 112 | Асинхронные общепромышленные электродвигатели
PD310A4007B | 27127.2 | 42 | Преобразователь частоты PROMPOWER PD310-A4007B, номинальная мощность 0,75/1,5 кВт, напряжение питания 380 В, 3 фазы, номинальный ток 2,5/3,8 А, степень защиты IP20, встроенный ЭМС фильтр, встроенный тормозной модуль (прерыватель), встроенная панель управления, встроенный протокол Modbus RTU (RS485), 5 дискретных входов, 1 дискретный выход, 2 аналоговых входа (0-10 В, 0/4-20 мА), 1 аналоговый выход (0-10 В, 0/4-20 мА), 1 релейный выход, дискретные входы NPN/PNP | Для высокоточных применений с возможностью подключения датчиков обратной связи
CSS.50.60 | 14400 | 0 | Цоколь сейсмостойкий, комплект передние + боковые панели; ШхГхВ: 500х600х100мм | Аксессуары и 19" компоненты
PDINL02150 | 58300.8 | 0 | PD-INL-0,2-150, дроссель 3-фазный сетевой, падение напряжения 4%, номинальное напряжение 400В, индуктивность 0,2 мГн, номинальный ток 150А, частота сети 50 Гц, степень защиты IP00 | Сетевые дроссели
KSO.100.22 | 3836.4 | 0 | Соединительный комплект; 1000х2200мм | Аксессуары и 19" компоненты
SE.02.002 | 1250.4 | 0 | Быстрый линейный соединитель SE.02.002; 4шт | Аксессуары и 19" компоненты
1LE1002-0CC22-2AA4-Z | 23923.18 | 0 | Электродвигатель асинхронный общепромышленный 0.18кВт, 1000об/мин, 71M, лапы (B3), 230/400В | Асинхронные общепромышленные электродвигатели
PDINL0061010 | 0 | 0 | PD-INL-0,06-1010, дроссель 3-фазный сетевой, падение напряжения 4%, номинальное напряжение 690В, индуктивность 0,06 мГн, номинальный ток 1010 А, частота сети 50 Гц, степень защиты IP00 | Сетевые дроссели
US.120.18 | 955.2 | 0 | Уплотнитель соединительный; 1200х1800мм | Аксессуары и 19" компоненты
KSO.120.14 | 3728.4 | 0 | Соединительный комплект; 1200х1400мм | Аксессуары и 19" компоненты
KSO.40.22 | 3728.4 | 0 | Соединительный комплект; 400х2200мм | Аксессуары и 19" компоненты
1LE93031DB433AA4 | 109957.2 | 1 | Двигатель PROMPOWER 1LE9303-1DB43-3AA4. 15 кВт, 1500 об/мин, 160L, лапы (B3), 380/660В. Корпус Алюминий. Типоразмер 160 | Асинхронные общепромышленные электродвигатели
1LE99020BA222AA4 | 10418.4 | 0 | Двигатель PROMPOWER 1LE9902-0BA22-2AA4. 0,18 кВт, 3000 об/мин, 63M, лапы (B3), 230/400В. Корпус Чугун. Типоразмер 063 | Асинхронные общепромышленные электродвигатели
1LE99020CA322AB4 | 31416 | 0 | Двигатель PROMPOWER 1LE9902-0CA32-2AB4. 0,55 кВт, 3000 об/мин, 71M, лапы (B3), PTC, 230/400В. Корпус Чугун. Типоразмер 071 | Асинхронные общепромышленные электродвигатели
1LE99020EC022FA4 | 21158.4 | 0 | Двигатель PROMPOWER 1LE9902-0EC02-2FA4. 0,75 кВт, 1000 об/мин, 90S, фланец (B5), 230/400В. Корпус Чугун. Типоразмер 090 | Асинхронные общепромышленные электродвигатели
SE.02.003 | 883.2 | 0 | Соединитель наружный SE.02.003; 6шт | Аксессуары и 19" компоненты
KSO.60.14 | 3620.4 | 0 | Соединительный комплект; 600х1400мм | Аксессуары и 19" компоненты
1LE1002-0BC22-2AA4-Z | 22251.78 | 0 | Электродвигатель асинхронный общепромышленный 0.09кВт, 1000об/мин, 63M, лапы (B3), 230/400В | Асинхронные общепромышленные электродвигатели
PDBR2K2120R40T2 | 23155.2 | 0 | Тормозной резистор PROMPOWER PDBR-2K2-120R-40-T2, мощность 2,2 кВт, 120 Ом, ПВ 40% (120 с), IP 54, способ подключения: клеммная колодка, корпус из оцинкованной стали, габарит М2 (Ширина 80 мм; Высота 65 мм; Длина 460 мм) масса 4 кг. Датчик температуры PTC | Тормозные резисторы
1LE1002-1AC42-2AA4-Z | 55660.47 | 0 | Электродвигатель асинхронный общепромышленный 1.5кВт, 1000об/мин, 100L, лапы (B3), 230/400В | Асинхронные общепромышленные электродвигатели
PDINL0059500 | 138145.2 | 0 | PD-INL-0,059-500, дроссель 3-фазный сетевой, падение напряжения 4%, номинальное напряжение 400В, индуктивность 0,059 мГн, номинальный ток 500А, частота сети 50 Гц, степень защиты IP00 | Сетевые дроссели
KSO.100.18 | 3764.4 | 0 | Соединительный комплект; 1000х1800мм | Аксессуары и 19" компоненты
Q72-2B | 17544 | 0 | Q72 Установка двух датчиков РТ100 для мониторинга температуры подшипников. | Опции для двигателей
KSO.80.14 | 3656.4 | 0 | Соединительный комплект; 800х1400мм | Аксессуары и 19" компоненты
PD310AB022B | 31930.8 | 51 | Преобразователь частоты PROMPOWER PD310-AB022B, номинальная мощность 2,2 кВт, напряжение питания 220 В, 1 фаза, номинальный ток 9,6 А, степень защиты IP20, встроенный ЭМС фильтр, встроенный тормозной модуль (прерыватель), встроенная панель управления, встроенный протокол Modbus RTU (RS485), 5 дискретных входов, 1 дискретный выход, 2 аналоговых входа (0-10 В, 0/4-20 мА), 1 аналоговый выход (0-10 В, 0/4-20 мА), 1 релейный выход, дискретные входы NPN/PNP | Для высокоточных применений с возможностью подключения датчиков обратной связи
1LE99021AC422FB4 | 29332.8 | 0 | Двигатель PROMPOWER 1LE9902-1AC42-2FB4. 1,5 кВт, 1000 об/мин, 100L, фланец (B5), PTC, 230/400В. Корпус Чугун. Типоразмер 080 | Асинхронные общепромышленные электродвигатели
SE.02.010 | 1431.6 | 0 | Стягивающий соединитель горизонтальный SE.02.010; 4шт | Аксессуары и 19" компоненты
KSO.40.16 | 3620.4 | 0 | Соединительный комплект; 400х1600мм | Аксессуары и 19" компоненты
PDBR15K30R2 | 6589.2 | 0 | Тормозной резистор PROMPOWER PDBR-15K-30R-2, мощность 15 кВт, 30 Ом, ПВ 2% (120 с), IP 54, способ подключения: клеммная колодка, корпус из оцинкованной стали, габарит М1 (Ширина 70 мм; Высота 45 мм; Длина 460 мм), масса 2 кг. | Тормозные резисторы
1LE1002-0EC02-2AA4-Z | 39887.9 | 0 | Электродвигатель асинхронный общепромышленный 0.75кВт, 1000об/мин, 90S, лапы (B3), 230/400В | Асинхронные общепромышленные электродвигатели
1LE1002-1CC22-2AA4-Z | 109766.45 | 0 | Электродвигатель асинхронный общепромышленный 4кВт, 1000об/мин, 132M, лапы (B3), 230/400В | Асинхронные общепромышленные электродвигатели
1LE1002-1DC23-4AA4-Z | 163913.1 | 0 | Электродвигатель асинхронный общепромышленный 7.5кВт, 1000об/мин, 160M, лапы (B3), 400/690В | Асинхронные общепромышленные электродвигатели
1LE99021AB422AB4 | 29172 | 0 | Двигатель PROMPOWER 1LE9902-1AB42-2AB4. 2,2 кВт, 1500 об/мин, 100L, лапы (B3), PTC, 230/400В. Корпус Чугун. Типоразмер 080 | Асинхронные общепромышленные электродвигатели
1LE1002-0DC32-2AA4-Z | 35296.63 | 0 | Электродвигатель асинхронный общепромышленный 0.55кВт, 1000об/мин, 80M, лапы (B3), 230/400В | Асинхронные общепромышленные электродвигатели
1LE1002-0EC42-2AA4-Z | 48783.73 | 0 | Электродвигатель асинхронный общепромышленный 1.1кВт, 1000об/мин, 90L, лапы (B3), 230/400В | Асинхронные общепромышленные электродвигатели
US.100.22 | 991.2 | 0 | Уплотнитель соединительный; 1000х2200мм | Аксессуары и 19" компоненты
1LE1002-1DC43-4AA4-Z | 224212.62 | 0 | Электродвигатель асинхронный общепромышленный 11кВт, 1000об/мин, 160L, лапы (B3), 400/690В | Асинхронные общепромышленные электродвигатели
PID15R | 68892 | 0 | Промышленный сенсорный монитор PROMPOWER 15 дюймов PID-15R | Промышленный монитор
SE.02.009 | 1359.6 | 0 | Уголок комбинированный SE.02.009; 4шт | Аксессуары и 19" компоненты
PSM6G130CS15B222P3 | 50271.6 | 14 | Серводвигатель серии PSM6, без тормоза, 2,3 кВт, 200В, 1500об/мин, абсолютный энкодер, однооборотный 17 бит. | Серводвигатели
KSO.50.12 | 3566.4 | 0 | Соединительный комплект; 500х1200мм | Аксессуары и 19" компоненты
PDINL011150 | 47830.8 | 0 | PD-INL-0,11-150, дроссель 3-фазный сетевой, падение напряжения 2%, номинальное напряжение 400В, индуктивность 0,11 мГн, номинальный ток 150А, частота сети 50 Гц, степень защиты IP00 | Сетевые дроссели
KSO.40.14 | 3584.4 | 0 | Соединительный комплект; 400х1400мм | Аксессуары и 19" компоненты
1LE1502-2AC53-4AA4-Z | 442557.03 | 0 | Электродвигатель асинхронный общепромышленный 22кВт, 1000об/мин, 200L, лапы (B3), 400/690В | Асинхронные общепромышленные электродвигатели
PO.60.60.VK1 | 9800.4 | 0 | Панель основания с 1 щеточным вводом; ШхГ: 600х600мм | Панели, двери и внутренняя обвязка
US.120.16 | 919.2 | 0 | Уплотнитель соединительный; 1200х1600мм | Аксессуары и 19" компоненты
PPS1G0612 | 11611.2 | 162 | Промышленный коммутатор PROMPOWER PPS-1G0612, 6 портов, 4*10/100/1000M RJ45 портов с поддержкой POE (30 Вт на порт) + 2*10/100/1000M uplink, напряжение питания: DC12-48V | Промышленные коммутаторы
CSS.80.100 | 15594 | 0 | Цоколь сейсмостойкий, комплект передние + боковые панели; ШхГхВ: 800х1000х100мм | Аксессуары и 19" компоненты
KSO.60.18 | 3692.4 | 0 | Соединительный комплект; 600х1800мм | Аксессуары и 19" компоненты
PSM6G130CS15B241P5 | 50959.2 | 2 | Серводвигатель серии PSM6, без тормоза, 1,5 кВт, 400В, 1500об/мин, абсолютный энкодер, однооборотный 17 бит. | Серводвигатели
PDINL349 | 0 | 0 | PD-INL-3,4-9, дроссель 3-фазный сетевой, падение напряжения 2%, номинальное напряжение 690В, индуктивность 3,4 мГн, номинальный ток 9 А, частота сети 50 Гц, степень защиты IP00 | Сетевые дроссели
PPCABTS8060822.11170120 | 111007.2 | 0 | Шкаф электротехнический PPCABTS8060822.11170120. Корпус напольный серии PPCAB, ШхГхВ: 600х800х2200, сборка 1117-0120 в составе: Каркас шкафа ШхГхВ: 600х800х2200мм (рым-болты 4шт; монтаж. перемычки внутренний монтаж, по глубине 2шт); Сплошная дверь (с комфортной ручкой), угол открывания 180⁰; МП 3мм; Панель задняя сплошная; Потолочная панель; Панель основания в сборе с модульными полами | Шкафы, каркасы и корпуса
PMP2060RE | 33289.2 | 140 | Контроллер PROMPOWER PMP20-60R-E. 36 входов (NPN)/24 выходов (реле). Питание 220 В перем. тока. Среда разработки PROMPOWER PLC Studio. Встроенный порт Ethernet | ПЛК
KSO.50.16 | 3638.4 | 0 | Соединительный комплект; 500х1600мм | Аксессуары и 19" компоненты
KSS.40.60.14 | 31503.6 | 0 | Комплект сейсмостойкости для корпуса; ШхГхВ: 400х600х1400мм | Аксессуары и 19" компоненты
PDBR220K3R52 | 54374.4 | 0 | Тормозной резистор PROMPOWER PDBR-220K-3R5-2, мощность 220 кВт, 3,5 Ом, ПВ 2% (120 с), IP 54, способ подключения: клеммная колодка, корпус из оцинкованной стали, габарит М12 (Ширина 200 мм; Высота 125 мм; Длина 460 мм) масса 14 кг. | Тормозные резисторы
1LE1502-1EC43-4AA4-Z | 307200.07 | 0 | Электродвигатель асинхронный общепромышленный 15кВт, 1000об/мин, 180L, лапы (B3), 400/690В | Асинхронные общепромышленные электродвигатели
1LE99021CC222FA4 | 51933.6 | 0 | Двигатель PROMPOWER 1LE9902-1CC22-2FA4. 4 кВт, 1000 об/мин, 132M, фланец (B5), 230/400В. Корпус Чугун. Типоразмер 132 | Асинхронные общепромышленные электродвигатели
1LE1502-2DC23-4AA4-Z | 1054602.57 | 0 | Электродвигатель асинхронный общепромышленный 55кВт, 1000об/мин, 280M, лапы (B3), 400/690В | Асинхронные общепромышленные электродвигатели
1LE1002-1CC33-4AA4-Z | 137539.75 | 0 | Электродвигатель асинхронный общепромышленный 5.5кВт, 1000об/мин, 132M, лапы (B3), 400/690В | Асинхронные общепромышленные электродвигатели
1LE1502-2BC23-4AA4-Z | 586287.27 | 0 | Электродвигатель асинхронный общепромышленный 30кВт, 1000об/мин, 225M, лапы (B3), 400/690В | Асинхронные общепромышленные электродвигатели
1LE1002-1CC32-2AA4-Z | 137539.75 | 0 | Электродвигатель асинхронный общепромышленный 5.5кВт, 1000об/мин, 132M, лапы (B3), 230/400В | Асинхронные общепромышленные электродвигатели
PDSIN07575 | 207223.2 | 0 | PD-SIN-0,75-75, синус-фильтр, номинальное напряжение 500В, индуктивность 0,75 мГн, номинальный ток 75А, емкость 33 мкФ, частота сети 50 Гц, частота ШИМ 3…8 кГц, степень защиты IP00, кабельная линия до 2000 м | Синус-фильтры
KSO.50.14 | 3602.4 | 0 | Соединительный комплект; 500х1400мм | Аксессуары и 19" компоненты
1LE1502-2CC23-4AA4-Z | 710432.43 | 0 | Электродвигатель асинхронный общепромышленный 37кВт, 1000об/мин, 250M, лапы (B3), 400/690В | Асинхронные общепромышленные электродвигатели
KSO.100.16 | 3728.4 | 0 | Соединительный комплект; 1000х1600мм | Аксессуары и 19" компоненты
1LE93030DB221AA4 | 15387.6 | 7 | Двигатель PROMPOWER 1LE9303-0DB22-1AA4. 0,55 кВт, 1500 об/мин, 80M, лапы (B3), 220/380В. Корпус Алюминий. Типоразмер 080 | Асинхронные общепромышленные электродвигатели
US.80.16 | 847.2 | 0 | Уплотнитель соединительный; 800х1600мм | Аксессуары и 19" компоненты
PDBR250K3R5100T2 | 2511936 | 0 | Тормозной резистор PROMPOWER PDBR-250K-3R5-100-T2, мощность 250 кВт, 3,5 Ом, ПВ 100% (120 с), IP 54, способ подключения: клеммная колодка, корпус из оцинкованной стали, габарит Д460 (Ширина 700 мм; Высота 1050 мм; Длина 975 мм) масса 550 кг. Датчик температуры PTC | Тормозные резисторы
1LE99020DB222AA4 | 12823.2 | 0 | Двигатель PROMPOWER 1LE9902-0DB22-2AA4. 0,55 кВт, 1500 об/мин, 80M, лапы (B3), 230/400В. Корпус Чугун. Типоразмер 080 | Асинхронные общепромышленные электродвигатели
1LE1502-3AC53-4AA4-Z | 2416263.88 | 0 | Электродвигатель асинхронный общепромышленный 132кВт, 1000об/мин, 315L, лапы (B3), 400/690В | Асинхронные общепромышленные электродвигатели
PSM6H40CS30BZ320P1 | 36080.4 | 35 | Серводвигатель серии PSM6, с тормозом, 100 Вт, 200В, 3000об/мин, абсолютный энкодер, однооборотный 17 бит. | Серводвигатели
PDINL0047630 | 152931.6 | 0 | PD-INL-0,047-630, дроссель 3-фазный сетевой, падение напряжения 4%, номинальное напряжение 400В, индуктивность 0,047 мГн, номинальный ток 630А, частота сети 50 Гц, степень защиты IP00 | Сетевые дроссели
US.80.12 | 775.2 | 0 | Уплотнитель соединительный; 800х1200мм | Аксессуары и 19" компоненты
1LE99020DB222AB4 | 14104.8 | 0 | Двигатель PROMPOWER 1LE9902-0DB22-2AB4. 0,55 кВт, 1500 об/мин, 80M, лапы (B3), PTC, 230/400В. Корпус Чугун. Типоразмер 080 | Асинхронные общепромышленные электродвигатели
1LE99022AA434FB4 | 173592 | 0 | Двигатель PROMPOWER 1LE9902-2AA43-4FB4. 30 кВт, 3000 об/мин, 200L, фланец (B5), PTC, 400/690В. Корпус Чугун. Типоразмер 200 | Асинхронные общепромышленные электродвигатели
PID15C | 64248 | 0 | Промышленный сенсорный монитор PROMPOWER 15 дюймов PID-15C | Промышленный монитор
PPCABTS8050612.11170120 | 95067.6 | 0 | Шкаф электротехнический PPCABTS8050612.11170120. Корпус напольный серии PPCAB, ШхГхВ: 500х600х1200, сборка 1117-0120 в составе: Каркас шкафа ШхГхВ: 500х600х1200мм (рым-болты 4шт; монтаж. перемычки внутренний монтаж, по глубине 2шт); Сплошная дверь (с комфортной ручкой), угол открывания 180⁰; МП 3мм; Панель задняя сплошная; Потолочная панель; Панель основания в сборе с модульными полами | Шкафы, каркасы и корпуса
1LE1502-3AC23-4AA4-Z | 1705468.5 | 0 | Электродвигатель асинхронный общепромышленный 90кВт, 1000об/мин, 315M, лапы (B3), 400/690В | Асинхронные общепромышленные электродвигатели
1LE1002-1BD22-2AA4-Z | 77884.8 | 0 | Электродвигатель асинхронный общепромышленный 1.5кВт, 750об/мин, 112M, лапы (B3), 230/400В | Асинхронные общепромышленные электродвигатели
1LE1002-1BD23-4AA4-Z | 77884.8 | 0 | Электродвигатель асинхронный общепромышленный 1.5кВт, 750об/мин, 112M, лапы (B3), 400/690В | Асинхронные общепромышленные электродвигатели
1LE1002-1CD02-2AA4-Z | 102328.52 | 0 | Электродвигатель асинхронный общепромышленный 2.2кВт, 750об/мин, 132S, лапы (B3), 230/400В | Асинхронные общепромышленные электродвигатели
1LE1002-1CD22-2AA4-Z | 123652.08 | 0 | Электродвигатель асинхронный общепромышленный 3кВт, 750об/мин, 132M, лапы (B3), 230/400В | Асинхронные общепромышленные электродвигатели
1LE1002-1AD52-2AA4-Z | 65921.68 | 0 | Электродвигатель асинхронный общепромышленный 1.1кВт, 750об/мин, 100L, лапы (B3), 230/400В | Асинхронные общепромышленные электродвигатели
ZK.38.42 | 6362.4 | 0 | Кабельный зажим; 38-42мм | Аксессуары и 19" компоненты
1LE1002-1AD42-2AA4-Z | 52553.53 | 0 | Электродвигатель асинхронный общепромышленный 0.75кВт, 750об/мин, 100L, лапы (B3), 230/400В | Асинхронные общепромышленные электродвигатели
PMP30124A8 | 41401.2 | 45 | Контроллер PROMPOWER PMP301-24A8. Среда разработки Codesys. Питание 24VDC. 12 входов (универсальные входы)/12 выходов(NPN). Встроенныe порты Ethernet/EtherCAT. Управление по шине EtherCAT до 8 устройств. Импульсное управление до 4 устройств. | ПЛК
PMPEXP15M | 160.8 | 18 | PMP-EXP-1.5m Кабель модуля расширения для ПЛК PMP20 и PMP30 и модулей серии PMP. 1.5 метра | Модули расширения ПЛК
PDSIN1548 | 114897.6 | 0 | PD-SIN-1,5-48, синус-фильтр, номинальное напряжение 400В, индуктивность 1,5 мГн, номинальный ток 48А, емкость 4 мкФ, частота сети 50 Гц, частота ШИМ 3…8 кГц, степень защиты IP00, кабельная линия до 400 м | Синус-фильтры
KDP.A3 | 1732.8 | 0 | Карман для документации из пластика; формат А3 | Аксессуары и 19" компоненты
MPP.40.200LGE | 10537.2 | 0 | Панель монтажная перфорированная, LGE; ШхВ: 400х2000мм | Панели, двери и внутренняя обвязка
1LE1002-1DD23-4AA4-Z | 153839.97 | 0 | Электродвигатель асинхронный общепромышленный 4кВт, 750об/мин, 160M, лапы (B3), 400/690В | Асинхронные общепромышленные электродвигатели
PDINL0074400 | 122276.4 | 0 | PD-INL-0,074-400, дроссель 3-фазный сетевой, падение напряжения 4%, номинальное напряжение 400В, индуктивность 0,074 мГн, номинальный ток 400А, частота сети 50 Гц, степень защиты IP00 | Сетевые дроссели
PDBR90K8R5 | 33984 | 0 | Тормозной резистор PROMPOWER PDBR-90K-8R-5, мощность 90 кВт, 8 Ом, ПВ 5% (120 с), IP 54, способ подключения: клеммная колодка, корпус из оцинкованной стали, габарит М8 (Ширина 140 мм; Высота 125 мм; Длина 460 мм) масса 11 кг. | Тормозные резисторы
ZK.18.22.ED | 236.4 | 0 | Кабельный зажим; 18-22мм | Аксессуары и 19" компоненты
1LE99220EB421AA4 | 23722.8 | 0 | Двигатель PROMPOWER 1LE9922-0EB42-1AA4. 1,5 кВт, 1500 об/мин, 90L, лапы IM B3, 220/380В. Корпус Чугун. Типоразмер 090 | Асинхронные общепромышленные электродвигатели
PD310A416K | 649477.2 | 0 | Преобразователь частоты PROMPOWER PD310-A416K, номинальная мощность 160/185 кВт, напряжение питания 380 В, 3 фазы, номинальный ток 304/326 А, степень защиты IP20, встроенный ЭМС фильтр, встроенная панель управления, встроенный протокол Modbus RTU (RS485), 5 дискретных входов, 1 дискретный выход, 2 аналоговых входа (0-10 В, 0/4-20 мА), 1 аналоговый выход (0-10 В, 0/4-20 мА), 1 релейный выход, дискретные входы NPN/PNP, встроенный дроссель звена постоянного тока | Для высокоточных применений с возможностью подключения датчиков обратной связи
1LE99221CA133AA4 | 63474 | 0 | Двигатель PROMPOWER 1LE9922-1CA13-3AA4. 7,5 кВт, 3000 об/мин, 132S, Лапы (B3), 380/660В. Корпус Чугун. Типоразмер 132 | Асинхронные общепромышленные электродвигатели
PDOTL08932 | 0 | 0 | PD-OTL-0,89-32, дроссель 3-фазный моторный, номинальное напряжение 690В, индуктивность 0,89 мГн, номинальный ток 32 А, частота сети 50 Гц, степень защиты IP00 | Выходные дроссели
1LE99021BC234AA4 | 30615.6 | 0 | Двигатель PROMPOWER 1LE9902-1BC23-4AA4. 2,2 кВт, 1000 об/мин, 112M, лапы (B3), 400/690В. Корпус Чугун. Типоразмер 112 | Асинхронные общепромышленные электродвигатели
PDSIN1145 | 47841.6 | 0 | PD-SIN-11-4,5, синус-фильтр, номинальное напряжение 400В, индуктивность 11 мГн, номинальный ток 4,5А, емкость 1,5 мкФ, частота сети 50 Гц, частота ШИМ 3…8 кГц, степень защиты IP00, кабельная линия до 400 м | Синус-фильтры
1LE1002-1CD23-4AA4-Z | 123652.08 | 0 | Электродвигатель асинхронный общепромышленный 3кВт, 750об/мин, 132M, лапы (B3), 400/690В | Асинхронные общепромышленные электродвигатели
PB.120.20 | 26359.2 | 0 | Комплект боковых стенок; 2шт; ГхВ: 1200х2000мм | Панели, двери и внутренняя обвязка
1LE1002-1DD43-4AA4-Z | 231133.07 | 0 | Электродвигатель асинхронный общепромышленный 7.5кВт, 750об/мин, 160L, лапы (B3), 400/690В | Асинхронные общепромышленные электродвигатели
PDSIN009960 | 974985.6 | 0 | PD-SIN-0,09-960, синус-фильтр, номинальное напряжение 400В, индуктивность 0,09 мГн, номинальный ток 960А, емкость 40 мкФ, частота сети 50 Гц, частота ШИМ 3…8 кГц, степень защиты IP00, кабельная линия до 400 м | Синус-фильтры
US.50.14 | 757.2 | 0 | Уплотнитель соединительный; 500х1400мм | Аксессуары и 19" компоненты
PSM6G130CS15BZ222P3 | 63172.8 | 0 | Серводвигатель серии PSM6, с тормозом, 2,3 кВт, 200В, 1500об/мин, абсолютный энкодер, однооборотный 17 бит. | Серводвигатели
1LE99020BA322KA4 | 28371.6 | 0 | Двигатель PROMPOWER 1LE9902-0BA32-2KA4. 0,25 кВт, 3000 об/мин, 63M, фланец (B14), 230/400В. Корпус Чугун. Типоразмер 063 | Асинхронные общепромышленные электродвигатели
1LE99021CB034AA4 | 48888 | 0 | Двигатель PROMPOWER 1LE9902-1CB03-4AA4. 5,5 кВт , 1500 об/мин , 132S , лапы (B3) , 400/690В. Корпус Чугун. Типоразмер 132 | Асинхронные общепромышленные электродвигатели
1LE93031DA233JA4 | 169364.4 | 0 | Асинхронный двигатель PROMPOWER 1LE9, номинальная мощность 11 кВт, номинальная частота вращения двигателя 3000 об/мин, габарит 160M, комби IM B35, номинальное напряжение 380/660 В | Асинхронные общепромышленные электродвигатели
3PM315LC2T1Z3ZT01B04A03 | 0 | 0 | Электродвигатель асинхронный общепромышленный PromPower, 200 кВт, 3000 об/мин, 315L, Лапы (B3), PTC (3), 380/660В. Температурный диапазон окружающей среды -40 ºC ~ +40 ºC. Установка изолированного подшипника (NDE). Установка подшипников SKF (по умолчанию). Установка двух датчиков РТ100 для мониторинга температуры подшипников | Асинхронные общепромышленные электродвигатели
PSD5F21P0PTA | 43863.6 | 15 | PSD5F-21P0-PTA Сервопривод серии PSD5. 1,0 кВт, 1х200В, аналоговое/импульсное управление, Modbus RTU | Сервоприводы
PPCABTS8051012.11170120 | 98964 | 0 | Шкаф электротехнический PPCABTS8051012.11170120. Корпус напольный серии PPCAB, ШхГхВ: 500х1000х1200, сборка 1117-0120 в составе: Каркас шкафа ШхГхВ: 500х1000х1200мм (рым-болты 4шт; монтаж. перемычки внутренний монтаж, по глубине 2шт); Сплошная дверь (с комфортной ручкой), угол открывания 180⁰; МП 3мм; Панель задняя сплошная; Потолочная панель; Панель основания в сборе с модульными полами | Шкафы, каркасы и корпуса
1LE1002-1DD33-4AA4-Z | 189050.18 | 0 | Электродвигатель асинхронный общепромышленный 5.5кВт, 750об/мин, 160M, лапы (B3), 400/690В | Асинхронные общепромышленные электродвигатели
SS.60.23.73.2 | 1297.2 | 0 | Системное шасси 23х73мм, внешний монтаж; Ш/Г: 600мм | Шкафы, каркасы и корпуса
KSS.120.120.12 | 36984 | 0 | Комплект сейсмостойкости для корпуса; ШхГхВ: 1200х1200х1200мм | Аксессуары и 19" компоненты
PVOT19.80.22 | 17071.2 | 0 | Панель воздуховодная; 19"; ШхВ: 800х2200мм | Аксессуары и 19" компоненты
PDBR15K30R5T2 | 18086.4 | 0 | Тормозной резистор PROMPOWER PDBR-15K-30R-5-T2, мощность 15 кВт, 30 Ом, ПВ 5% (120 с), IP 54, способ подключения: клеммная колодка, корпус из оцинкованной стали, габарит М2 (Ширина 80 мм; Высота 65 мм; Длина 460 мм) масса 4 кг. Датчик температуры PTC | Тормозные резисторы
CME05A20PS | 3268.8 | 0 | CM-E05A-20(PS) Кабель силовой для серводвигателей без тормоза. 20 метров. | Аксессуары для сервосистем
RPB.80.20 | 12895.2 | 0 | Боковая панель раздельная; 2 секции; ГхВ: 800х2000мм | Панели, двери и внутренняя обвязка
KSO.120.16 | 3764.4 | 0 | Соединительный комплект; 1200х1600мм | Аксессуары и 19" компоненты
1LE1502-1ED43-4AA4-Z | 320474.68 | 0 | Электродвигатель асинхронный общепромышленный 11кВт, 750об/мин, 180L, лапы (B3), 400/690В | Асинхронные общепромышленные электродвигатели
PDBR250K3R510 | 163123.2 | 0 | Тормозной резистор PROMPOWER PDBR-250K-3R5-10, мощность 250 кВт, 3,5 Ом, ПВ 10% (120 с), IP 54, способ подключения: клеммная колодка, корпус из оцинкованной стали, габарит Д50 (Ширина 240 мм; Высота 350 мм; Длина 835 мм) масса 30 кг. | Тормозные резисторы
PSD5F20P7PTA | 36553.2 | 28 | PSD5F-20P7-PTA Сервопривод серии PSD5. 750 Вт, 1х200В, аналоговое/импульсное управление, Modbus RTU | Сервоприводы
PDBR45K15R40T2 | 110016 | 0 | Тормозной резистор PROMPOWER PDBR-45K-15R-40-T2, мощность 45 кВт, 15 Ом, ПВ 40% (120 с), IP 54, способ подключения: клеммная колодка, корпус из оцинкованной стали, габарит Д50 (Ширина 240 мм; Высота 350 мм; Длина 835 мм) масса 30 кг. Датчик температуры PTC | Тормозные резисторы
1LE90221DA333AA4 | 91364.4 | 0 | Двигатель PROMPOWER 1LE9022-1DA33-3AA4. 15 кВт, 3000 об/мин, 160M, лапы (В3), 380/660В. Корпус Чугун. Типоразмер 160 | Асинхронные общепромышленные электродвигатели
1LE99221AB421AA4 | 30454.8 | 0 | Двигатель PROMPOWER 1LE9922-1AB42-1AA4. 2,2 кВт, 1500 об/мин, 100L, лапы (B3), 220/380В. Корпус Чугун. Типоразмер 100 | Асинхронные общепромышленные электродвигатели
DO.60.18.2B | 36663.6 | 0 | Обзорная дверь (замок под ключ с двойной бородкой); 180⁰; ШхВ: 600х1800мм | Панели, двери и внутренняя обвязка
PSD5P20P1PTA | 39133.2 | 0 | Сервопривод серии PSD5P. 100 Вт, 1х200В, PROFINET | Сервоприводы
OR.M12.80 | 3004.8 | 0 | Опора регулировочная М12 под напольный шкаф, диапазон регулировки 80 мм, комплект 4 шт | Аксессуары и 19" компоненты
1LE1502-2AD53-4AA4-Z | 425281.83 | 0 | Электродвигатель асинхронный общепромышленный 15кВт, 750об/мин, 200L, лапы (B3), 400/690В | Асинхронные общепромышленные электродвигатели
VDP.1 | 2643.6 | 0 | Фиксатор двери быстросъёмный | Аксессуары и 19" компоненты
US.60.20 | 883.2 | 0 | Уплотнитель соединительный; 600х2000мм | Аксессуары и 19" компоненты
RPB.80.12 | 11622 | 0 | Боковая панель раздельная; 2 секции; ГхВ: 800х1200мм | Панели, двери и внутренняя обвязка
PDBR200K4R100 | 1967362.8 | 0 | Тормозной резистор PROMPOWER PDBR-200K-4R-100, мощность 200 кВт, 4 Ом, ПВ 100% (120 с), IP 54, способ подключения: клеммная колодка, корпус из оцинкованной стали, габарит Д360 (Ширина 700 мм; Высота 850 мм; Длина 975 мм) масса 400 кг. | Тормозные резисторы
PMP01E4TCP | 15742.8 | 9 | Модуль расширения для PMP301 и PMP-SEC. 4 входа термопары K/E/S/N/B/T/J/R (встроенный ПИД-регулятор). Питание 24VDC. | Модули расширения ПЛК
1LE99021DB434FA4 | 99538.8 | 0 | Двигатель PROMPOWER 1LE9902-1DB43-4FA4. 15кВт, 1500об/мин, 160L, фланец (B5), 400/690В. Корпус Чугун. Типоразмер 160 | Асинхронные общепромышленные электродвигатели
ESM163C61 | 919.2 | 4 | Автоматический выключатель ESM1-63/C6/1 (10kA), 6A, характеристика C, количество полюсов: 1P | MCB
PD310A4220B | 113787.6 | 3 | Преобразователь частоты PROMPOWER PD310-A4220B, номинальная мощность 22/30 кВт, напряжение питания 380 В, 3 фазы, номинальный ток 45/60 А, степень защиты IP20, встроенный ЭМС фильтр, встроенный тормозной модуль (прерыватель), встроенная панель управления, встроенный протокол Modbus RTU (RS485), 5 дискретных входов, 1 дискретный выход, 2 аналоговых входа (0-10 В, 0/4-20 мА), 1 аналоговый выход (0-10 В, 0/4-20 мА), 1 релейный выход, дискретные входы NPN/PNP | Для высокоточных применений с возможностью подключения датчиков обратной связи
1LE93031AA421FA4 | 57336 | 0 | Асинхронный двигатель PROMPOWER 1LE9303-1AA42-1FA4, номинальная мощность 3 кВт, номинальная частота вращения двигателя 3000 об/мин, габарит 100L, фланец IM В5, номинальное напряжение 220/380 В | Асинхронные общепромышленные электродвигатели
PDBR250K3R525T2 | 408684 | 0 | Тормозной резистор PROMPOWER PDBR-250K-3R5-25-T2, мощность 250 кВт, 3,5 Ом, ПВ 25% (120 с), IP 54, способ подключения: клеммная колодка, корпус из оцинкованной стали, габарит Д120 (Ширина 420 мм; Высота 550 мм; Длина 975 мм) масса 100 кг. Датчик температуры PTC | Тормозные резисторы
1LE1502-2DD23-4AA4-Z | 1114854.3 | 0 | Электродвигатель асинхронный общепромышленный 45кВт, 750об/мин, 280M, лапы (B3), 400/690В | Асинхронные общепромышленные электродвигатели
1LE90221BC221FA4 | 29973.6 | 1 | Двигатель PROMPOWER 1LE9022-1BC22-1FA4. 2,2 кВт, 1000 об/мин, 112M, фланец (B5), 220/380В. Корпус Чугун. Типоразмер 112 | Асинхронные общепромышленные электродвигатели
ZKU.12.16.ED | 220.8 | 0 | Зажим для угловых кабельных шин; 12-16мм | Аксессуары и 19" компоненты
ZK.6.12.ED | 213.6 | 0 | Кабельный зажим; 6-12мм | Аксессуары и 19" компоненты
1LE99221AA421AA4 | 32858.4 | 0 | Двигатель PROMPOWER 1LE9922-1AA42-1AA4. 3 кВт, 3000 об/мин, 100L, лапы (B3), 220/380В. Корпус Чугун. Типоразмер 100 | Асинхронные общепромышленные электродвигатели
1LE90033BC333FB4 | 2674100.4 | 0 | Асинхронный двигатель PROMPOWER 1LE9, номинальная мощность 185 кВт, номинальная частота вращения двигателя 1000 об/мин, габарит 355M, фланец IM B5, номинальное напряжение 380/660 В, датчик PTC | Асинхронные общепромышленные электродвигатели
1LE1502-2DD03-4AA4-Z | 928919.18 | 0 | Электродвигатель асинхронный общепромышленный 37кВт, 750об/мин, 280S, лапы (B3), 400/690В | Асинхронные общепромышленные электродвигатели
ZK.22.30 | 5036.4 | 0 | Кабельный зажим; 22-30мм | Аксессуары и 19" компоненты
3PM280S2T1Z3ZT01A03 | 0 | 0 | Электродвигатель асинхронный общепромышленный PromPower, 75 кВт, 3000 об/мин, 280S, Лапы (B3), PTC (3), 380/660В. Температурный диапазон окружающей среды -40 ºC ~ +40 ºC. Установка подшипников SKF (по умолчанию). Установка двух датчиков РТ100 для мониторинга температуры подшипников | Асинхронные общепромышленные электродвигатели
1LE1502-3AD23-4AA4-Z | 1804791.75 | 0 | Электродвигатель асинхронный общепромышленный 75кВт, 750об/мин, 315M, лапы (B3), 400/690В | Асинхронные общепромышленные электродвигатели
1LE1502-2BD23-4AA4-Z | 576872.93 | 0 | Электродвигатель асинхронный общепромышленный 22кВт, 750об/мин, 225M, лапы (B3), 400/690В | Асинхронные общепромышленные электродвигатели
PSD5P21P0PTA | 51174 | 10 | Сервопривод серии PSD5P. 1 кВт, 1х200В, PROFINET | Сервоприводы
PPCABTS8080816.11170120 | 110427.6 | 0 | Шкаф электротехнический PPCABTS8080816.11170120. Корпус напольный серии PPCAB, ШхГхВ: 800х800х1600, сборка 1117-0120 в составе: Каркас шкафа ШхГхВ: 800х800х1600мм (рым-болты 4шт; монтаж. перемычки внутренний монтаж, по глубине 2шт); Сплошная дверь (с комфортной ручкой), угол открывания 180⁰; МП 3мм; Панель задняя сплошная; Потолочная панель; Панель основания в сборе с модульными полами | Шкафы, каркасы и корпуса
1LE1502-3AD43-4AA4-Z | 2117352.7 | 0 | Электродвигатель асинхронный общепромышленный 90кВт, 750об/мин, 315L, лапы (B3), 400/690В | Асинхронные общепромышленные электродвигатели
1LE1502-2CD23-4AA4-Z | 757034.4 | 0 | Электродвигатель асинхронный общепромышленный 30кВт, 750об/мин, 250M, лапы (B3), 400/690В | Асинхронные общепромышленные электродвигатели
1LE99221EA233AA4 | 153716.4 | 0 | Двигатель PROMPOWER 1LE9922-1EA23-3AA4. 22 кВт, 3000 об/мин, 180M, лапы (B3), 380/660В. Корпус Чугун. Типоразмер 180 | Асинхронные общепромышленные электродвигатели
1LE1502-3AD03-4AA4-Z | 1359957.38 | 0 | Электродвигатель асинхронный общепромышленный 55кВт, 750об/мин, 315S, лапы (B3), 400/690В | Асинхронные общепромышленные электродвигатели
PD310D4040B | 63332.4 | 8 | Преобразователь частоты PROMPOWER PD310-D4040B, номинальная мощность 4,0 кВт, напряжение питания 380 В, 3 фазы, номинальный ток 9 А, степень защиты IP54, встроенный ЭМС фильтр, встроенный тормозной модуль (прерыватель), встроенная панель управления, встроенный протокол Modbus RTU (RS485), 5 дискретных входов, 1 дискретный выход, 2 аналоговых входа (0-10 В, 0/4-20 мА), 1 аналоговый выход (0-10 В, 0/4-20 мА), 1 релейный выход, дискретные входы NPN/PNP | Преобразователи частоты со степенью защиты IP54
ZK.38.42.ED | 318 | 0 | Кабельный зажим; 38-42мм | Аксессуары и 19" компоненты
3PM280S6T1Z3ZT01 | 0 | 0 | Электродвигатель асинхронный общепромышленный PromPower, 45 кВт, 1000 об/мин, 280S, Лапы (B3), , 380/660В. Температурный диапазон окружающей среды -40 ºC ~ +40 ºC | Асинхронные общепромышленные электродвигатели
1LE90031EB233JA4 | 248067.6 | 0 | Асинхронный двигатель PROMPOWER 1LE9, номинальная мощность 18.5 кВт, номинальная частота вращения двигателя 1500 об/мин, габарит 180M, комби IM B35, номинальное напряжение 380/660 В | Асинхронные общепромышленные электродвигатели
PDINL013220 | 77364 | 0 | PD-INL-0,13-220, дроссель 3-фазный сетевой, падение напряжения 4%, номинальное напряжение 400В, индуктивность 0,13 мГн, номинальный ток 220А, частота сети 50 Гц, степень защиты IP00 | Сетевые дроссели
1LE93930EA021FB4 | 24204 | 0 | Двигатель PROMPOWER 1LE9393-0EA02-1FB4. 1,5 кВт, 3000 об., фланец, термистор. Корпус Алюминий. Типоразмер 090 | Асинхронные общепромышленные электродвигатели
1LE99221AA421JA4 | 35103.6 | 0 | Двигатель PROMPOWER 1LE9922-1AA42-1JA4. 3 кВт, 3000 об/мин, 100L, Комби (B35), 220/380В. Корпус Чугун. Типоразмер 100 | Асинхронные общепромышленные электродвигатели
PDINL0043710 | 0 | 0 | PD-INL-0,043-710, дроссель 3-фазный сетевой, падение напряжения 2%, номинальное напряжение 690В, индуктивность 0,043 мГн, номинальный ток 710 А, частота сети 50 Гц, степень защиты IP00 | Сетевые дроссели
VGM6.50 | 1620 | 0 | Винт М6х12 + Гайка зак. М6; 50шт | Аксессуары и 19" компоненты
X50-3BB | 198506.4 | 0 | X50 Установка энкодера Omron (E6B2-CWZ6C-1024) и модуля принудительной вентиляции. При работе мотора с установленным энкодером Omron (E6B2-CWZ6C) от преобразователя частоты Sinamics, преобразователь нуждается в дополнительной настройке. Для получения дополнительной информации обращайтесь к поставщику | Опции для двигателей
1LE99220DB321AA4 | 17952 | 0 | Двигатель PROMPOWER 1LE9922-0DB32-1AA4. 0,75 кВт, 1500 об/мин, 80M, лапы (B3), 220/380В. Корпус Чугун. Типоразмер 080 | Асинхронные общепромышленные электродвигатели
W88-2DD | 35842.8 | 0 | W88 Исполнение по TH, W, F1, WF1 с повышенной сопротивляемостью к воздействию морского воздуха. | Опции для двигателей
PO.40.100.VK1 | 9487.2 | 0 | Панель основания с 1 щеточным вводом; ШхГ: 400х1000мм | Панели, двери и внутренняя обвязка
PSM6G130CM20BZ221P5 | 55045.2 | 55 | Серводвигатель серии PSM6, с тормозом, 1,5 кВт, 200В, 2000об/мин, абсолютный энкодер, многооборотный 17 бит. | Серводвигатели
1LE90033BB233FA4 | 2596856.4 | 0 | Асинхронный двигатель PROMPOWER 1LE9, номинальная мощность 220 кВт, номинальная частота вращения двигателя 1500 об/мин, габарит 355M, фланец IM B5, номинальное напряжение 380/660 В | Асинхронные общепромышленные электродвигатели
1LE1002-1CA02-2FA4-Z | 94901.77 | 0 | Электродвигатель асинхронный общепромышленный 5.5кВт, 3000об/мин, 132S, фланец (B5), 230/400В | Асинхронные общепромышленные электродвигатели
1LE1002-1CA13-4FA4-Z | 117542.93 | 0 | Электродвигатель асинхронный общепромышленный 7.5кВт, 3000об/мин, 132S, фланец (B5), 400/690В | Асинхронные общепромышленные электродвигатели
X17-2DC | 15274.8 | 0 | X17 Второй стандартный конец вала. H00 и F70 не могут быть применены с этой опцией. Второй стандартный конец вала с неприводной стороны (NDE) показан на чертежах. | Опции для двигателей
1LE1002-0DA32-2FA4-Z | 38174.82 | 0 | Электродвигатель асинхронный общепромышленный 1.1кВт, 3000об/мин, 80M, фланец (B5), 230/400В | Асинхронные общепромышленные электродвигатели
1LE1002-1BA23-4FA4-Z | 68762.25 | 0 | Электродвигатель асинхронный общепромышленный 4кВт, 3000об/мин, 112M, фланец (B5), 400/690В | Асинхронные общепромышленные электродвигатели
PSM6G130CS20BZ241P5 | 56292 | 4 | Серводвигатель серии PSM6, с тормозом, 1,5 кВт, 400В, 2000об/мин, абсолютный энкодер, однооборотный 17 бит. | Серводвигатели
PSD5L142P3PTA | 44724 | 9 | PSD5L1-42P3-PTA Сервопривод серии PSD5. 2,3 кВт, 3х400В, импульсное управление, Modbus RTU | Сервоприводы
1LE1002-1CA03-4FA4-Z | 94901.77 | 0 | Электродвигатель асинхронный общепромышленный 5.5кВт, 3000об/мин, 132S, фланец (B5), 400/690В | Асинхронные общепромышленные электродвигатели
1LE99032DA233AA4 | 431335.2 | 0 | Двигатель PROMPOWER 1LE9903-2DA23-3AA4. 90 кВт, 3000 об/мин, 280M, лапы IM B3, 380/660В. Корпус Чугун. Типоразмер 280 | Асинхронные общепромышленные электродвигатели
PO.120.100.UKP | 7996.8 | 0 | Модульные полы с комплектом уголков для крепления; ШхГ: 1200х1000мм | Панели, двери и внутренняя обвязка
PPV.100.100.KV | 15891.6 | 0 | Потолочная панель вентилируемая секционная с 1 щеточным вводом по ширине; ШхГ: 1000х1000мм | Панели, двери и внутренняя обвязка
X50-0D | 68703.6 | 0 | X50 Установка энкодера Omron (E6B2-CWZ6C-1024) и модуля принудительной вентиляции. При работе мотора с установленным энкодером Omron (E6B2-CWZ6C) от преобразователя частоты Sinamics, преобразователь нуждается в дополнительной настройке. Для получения дополнительной информации обращайтесь к поставщику | Опции для двигателей
EC.100.10 | 5892 | 0 | Панель цоколя передняя (+углы), сплошная; 2шт; ШхВ: 1000х100мм | Шкафы, каркасы и корпуса
KSS.40.100.12 | 33739.2 | 0 | Комплект сейсмостойкости для корпуса; ШхГхВ: 400х1000х1200мм | Аксессуары и 19" компоненты
PB.60.22 | 19548 | 0 | Комплект боковых стенок; 2шт; ГхВ: 600х2200мм | Панели, двери и внутренняя обвязка
SSUP.80.75.20 | 1876.8 | 0 | Несущая шина 75х20мм, универсальная, с перфорацией; Ш/Г: 800мм | Шкафы, каркасы и корпуса
1LE1502-2AA43-4FA4-Z | 402493.25 | 0 | Электродвигатель асинхронный общепромышленный 30кВт, 3000об/мин, 200L, фланец (B5), 400/690В | Асинхронные общепромышленные электродвигатели
PDDC08680 | 41840.4 | 0 | PD-DC-0,86-80, сглаживающий дроссель для звена постоянного тока, номинальное напряжение до 750В (стандартно 230 В), индуктивность 0,86 мГн, номинальный ток 80А, частота пульсаций 300 Гц, степень защиты IP00 | Дроссели для цепей постоянного тока
KSS.60.80.22 | 34800 | 0 | Комплект сейсмостойкости для корпуса; ШхГхВ: 600х800х2200мм | Аксессуары и 19" компоненты
PO.60.60.VK2 | 12369.6 | 0 | Панель основания с 2 щеточными вводами; ШхГ: 600х600мм | Панели, двери и внутренняя обвязка
PDINL007870 | 0 | 0 | PD-INL-0,07-870, дроссель 3-фазный сетевой, падение напряжения 4%, номинальное напряжение 690В, индуктивность 0,07 мГн, номинальный ток 870 А, частота сети 50 Гц, степень защиты IP00 | Сетевые дроссели
SE.02.006 | 610.8 | 0 | Соединительная пластина внутренняя SE.02.006; 4шт | Аксессуары и 19" компоненты
KSO.60.22 | 3764.4 | 0 | Соединительный комплект; 600х2200мм | Аксессуары и 19" компоненты
PDBR75K10R2T2 | 23155.2 | 0 | Тормозной резистор PROMPOWER PDBR-75K-10R-2-T2, мощность 75 кВт, 10 Ом, ПВ 2% (120 с), IP 54, способ подключения: клеммная колодка, корпус из оцинкованной стали, габарит М4 (Ширина 140 мм; Высота 70 мм; Длина 460 мм) масса 7 кг. Датчик температуры PTC | Тормозные резисторы
1LE90220EC021FA4 | 16189.2 | 3 | Двигатель PROMPOWER 1LE9022-0EC02-1FA4. 0,75 кВт, 1000 об/мин, 90S, фланец (B5), 220/380В. Корпус Чугун. Типоразмер 090 | Асинхронные общепромышленные электродвигатели
PDBR2K2120R10T2 | 13132.8 | 0 | Тормозной резистор PROMPOWER PDBR-2K2-120R-10-T2, мощность 2,2 кВт, 120 Ом, ПВ 10% (120 с), IP 54, способ подключения: клеммная колодка, корпус из оцинкованной стали, габарит М1 (Ширина 70 мм; Высота 45 мм; Длина 460 мм), масса 2 кг. Датчик температуры PTC | Тормозные резисторы
PDBR7K580R10 | 11943.6 | 0 | Тормозной резистор PROMPOWER PDBR-7K5-80R-10, мощность 7,5 кВт, 80 Ом, ПВ 10% (120 с), IP 54, способ подключения: клеммная колодка, корпус из оцинкованной стали, габарит М2 (Ширина 80 мм; Высота 65 мм; Длина 460 мм) масса 4 кг. | Тормозные резисторы
1LE1002-0BA32-2KA4 | 24892.07 | 1 | Электродвигатель асинхронный общепромышленный 0.25кВт, 3000об/мин, 63M, малый фланец (B14), 230/400В | Асинхронные общепромышленные электродвигатели
1LE99221CC021AA4 | 47766 | 0 | Двигатель PROMPOWER 1LE9922-1CC02-1AA4. 3 кВт, 1000 об/мин, 132S, лапы (B3), 220/380В. Корпус Чугун. Типоразмер 132 | Асинхронные общепромышленные электродвигатели
1LE1502-2BA23-4FA4-Z | 608666.13 | 0 | Электродвигатель асинхронный общепромышленный 45кВт, 3000об/мин, 225M, фланец (B5), 400/690В | Асинхронные общепромышленные электродвигатели
1LE1502-2DA23-4FA4-Z | 1223687.45 | 0 | Электродвигатель асинхронный общепромышленный 90кВт, 3000об/мин, 280M, фланец (B5), 400/690В | Асинхронные общепромышленные электродвигатели
PB.120.14 | 21578.4 | 0 | Комплект боковых стенок; 2шт; ГхВ: 1200х1400мм | Панели, двери и внутренняя обвязка
1LE1502-2AA53-4FA4-Z | 514479.08 | 0 | Электродвигатель асинхронный общепромышленный 37кВт, 3000об/мин, 200L, фланец (B5), 400/690В | Асинхронные общепромышленные электродвигатели
PDBR7K580R25 | 15091.2 | 0 | Тормозной резистор PROMPOWER PDBR-7K5-80R-25, мощность 7,5 кВт, 80 Ом, ПВ 25% (120 с), IP 54, способ подключения: клеммная колодка, корпус из оцинкованной стали, габарит М4 (Ширина 140 мм; Высота 70 мм; Длина 460 мм) масса 7 кг. | Тормозные резисторы
XZM:58398160002001 | 10386.62 | 1 | Комплект для изменения конструкции с B5 на B3 1LE1 FS160L короткий корпус и длинные ноги | Запчасти для электродвигателей
PDINL0934 | 0 | 0 | PD-INL-0,9-34, дроссель 3-фазный сетевой, падение напряжения 2%, номинальное напряжение 690В, индуктивность 0,9 мГн, номинальный ток 34 А, частота сети 50 Гц, степень защиты IP00 | Сетевые дроссели
VSN.5.13 | 554.4 | 0 | Винт самонарезной 5,5х13 TORX; 100шт | Аксессуары и 19" компоненты
1LE1502-2DA03-4FA4-Z | 1024570.23 | 0 | Электродвигатель асинхронный общепромышленный 75кВт, 3000об/мин, 280S, фланец (B5), 400/690В | Асинхронные общепромышленные электродвигатели
PDBR30K18R40 | 67968 | 0 | Тормозной резистор PROMPOWER PDBR-30K-18R-40, мощность 30 кВт, 18 Ом, ПВ 40% (120 с), IP 54, способ подключения: клеммная колодка, корпус из оцинкованной стали, габарит Д28 (Ширина 240 мм; Высота 195 мм; Длина 835 мм) масса 20 кг. | Тормозные резисторы
GV.21.3.ED | 559.2 | 0 | Кабельный ввод; 3 п.м.; 21мм2 | Аксессуары и 19" компоненты
1LE0022-0DB22-1FB4 | 30851.77 | 1 | Электродвигатель асинхронный общепромышленный, 0,55 кВт, 1500 об/мин, 80M, фланец (B5), PTC, 220/380В | Асинхронные общепромышленные электродвигатели
PDBR220K3R510 | 149437.2 | 0 | Тормозной резистор PROMPOWER PDBR-220K-3R5-10, мощность 220 кВт, 3,5 Ом, ПВ 10% (120 с), IP 54, способ подключения: клеммная колодка, корпус из оцинкованной стали, габарит Д50 (Ширина 240 мм; Высота 350 мм; Длина 835 мм) масса 30 кг. | Тормозные резисторы
PPCABTS8101018.21170120 | 136608 | 0 | Шкаф электротехнический PPCABTS8101018.21170120. Корпус напольный серии PPCAB, ШхГхВ: 1000х1000х1800, сборка 2117-0120 в составе: Каркас шкафа ШхГхВ: 1000х1000х1800мм (рым-болты 4шт; монтаж. перемычки внутренний монтаж, по глубине 2шт); Двухстворчатая дверь (с комфортной ручкой), угол открывания 180⁰; МП 3мм; Панель задняя сплошная; Потолочная панель; Панель основания в сборе с модульными полами | Шкафы, каркасы и корпуса
PK.40 | 1204.8 | 0 | Промежуточная крышка для Г: 400 мм | Аксессуары и 19" компоненты
PDBR5K580R100T2 | 48153.6 | 0 | Тормозной резистор PROMPOWER PDBR-5K5-80R-100-T2, мощность 5,5 кВт, 80 Ом, ПВ 100% (120 с), IP 54, способ подключения: клеммная колодка, корпус из оцинкованной стали, габарит М8 (Ширина 140 мм; Высота 125 мм; Длина 460 мм) масса 11 кг. Датчик температуры PTC | Тормозные резисторы
1LE1502-2CA23-4FA4-Z | 744098.33 | 0 | Электродвигатель асинхронный общепромышленный 55кВт, 3000об/мин, 250M, фланец (B5), 400/690В | Асинхронные общепромышленные электродвигатели
KSS.50.60.18 | 32467.2 | 0 | Комплект сейсмостойкости для корпуса; ШхГхВ: 500х600х1800мм | Аксессуары и 19" компоненты
PDINL00121600 | 405117.6 | 0 | PD-INL-0,012-1600, дроссель 3-фазный сетевой, падение напряжения 2%, номинальное напряжение 400В, индуктивность 0,012 мГн, номинальный ток 1600А, частота сети 50 Гц, степень защиты IP00 | Сетевые дроссели
1LE1502-3AA53-4GA4-Z | 2722045.7 | 0 | Электродвигатель асинхронный общепромышленный 200кВт, 3000об/мин, 315L, фланец (V1), 400/690В | Асинхронные общепромышленные электродвигатели
PV.40.16 | 4588.8 | 0 | Перегородка внутренняя; ГхВ: 400х1600мм | Панели, двери и внутренняя обвязка
X50-3AD | 175564.8 | 0 | X50 Установка энкодера Omron (E6B2-CWZ6C-1024) и модуля принудительной вентиляции. При работе мотора с установленным энкодером Omron (E6B2-CWZ6C) от преобразователя частоты Sinamics, преобразователь нуждается в дополнительной настройке. Для получения дополнительной информации обращайтесь к поставщику | Опции для двигателей
PDBR1K5170R25T2 | 13132.8 | 0 | Тормозной резистор PROMPOWER PDBR-1K5-170R-25-T2, мощность 1,5 кВт, 170 Ом, ПВ 25% (120 с), IP 54, способ подключения: клеммная колодка, корпус из оцинкованной стали, габарит М1 (Ширина 70 мм; Высота 45 мм; Длина 460 мм), масса 2 кг. Датчик температуры PTC | Тормозные резисторы
1LE99220DC321AA4 | 16509.6 | 0 | Двигатель PROMPOWER 1LE9922-0DC32-1AA4. 0,55 кВт, 1000 об/мин, 80M, лапы (B3), 220/380В. Корпус Чугун. Типоразмер 080 | Асинхронные общепромышленные электродвигатели
1LE99221AB422FA4 | 32538 | 0 | Двигатель PROMPOWER 1LE9922-1AB42-2FA4. 2,2 кВт, 1500 об/мин, 100L, фланец (B5), 230/400 В. Корпус Чугун. Типоразмер 100 | Асинхронные общепромышленные электродвигатели
1LE1502-3AA23-4FA4-Z | 1775183.37 | 0 | Электродвигатель асинхронный общепромышленный 132кВт, 3000об/мин, 315M, фланец (B5), 400/690В | Асинхронные общепромышленные электродвигатели
PDBR250K3R540T2 | 673389.6 | 0 | Тормозной резистор PROMPOWER PDBR-250K-3R5-40-T2, мощность 250 кВт, 3,5 Ом, ПВ 40% (120 с), IP 54, способ подключения: клеммная колодка, корпус из оцинкованной стали, габарит Д200 (Ширина 420 мм; Высота 850 мм; Длина 975 мм) масса 170 кг. Датчик температуры PTC | Тормозные резисторы
1LE93031AB521FA4 | 57877.2 | 0 | Асинхронный двигатель PROMPOWER 1LE9, номинальная мощность 3 кВт, номинальная частота вращения двигателя 1500 об/мин, габарит 100L, фланец IM В5, номинальное напряжение 220/380 В | Асинхронные общепромышленные электродвигатели
PPCABTS8081212.11170120 | 110020.8 | 0 | Шкаф электротехнический PPCABTS8081212.11170120. Корпус напольный серии PPCAB, ШхГхВ: 800х1200х1200, сборка 1117-0120 в составе: Каркас шкафа ШхГхВ: 800х1200х1200мм (рым-болты 4шт; монтаж. перемычки внутренний монтаж, по глубине 2шт); Сплошная дверь (с комфортной ручкой), угол открывания 180⁰; МП 3мм; Панель задняя сплошная; Потолочная панель; Панель основания в сборе с модульными полами | Шкафы, каркасы и корпуса
1LE99221DA233AA4 | 87998.4 | 0 | Двигатель PROMPOWER 1LE9922-1DA23-3AA4. 11 кВт, 3000 об/мин, 160M, Лапы (B3), 380/660В. Корпус Чугун. Типоразмер 160 | Асинхронные общепромышленные электродвигатели
KD.50.90 | 1485.6 | 0 | Карман для документации; 500х90мм | Аксессуары и 19" компоненты
PDBR11K45R25T2 | 28339.2 | 0 | Тормозной резистор PROMPOWER PDBR-11K-45R-25-T2, мощность 11 кВт, 45 Ом, ПВ 25% (120 с), IP 54, способ подключения: клеммная колодка, корпус из оцинкованной стали, габарит М4 (Ширина 140 мм; Высота 70 мм; Длина 460 мм) масса 7 кг. Датчик температуры PTC | Тормозные резисторы
PPCABTS8100818.21170120 | 133256.4 | 0 | Шкаф электротехнический PPCABTS8100818.21170120. Корпус напольный серии PPCAB, ШхГхВ: 1000х800х1800, сборка 2117-0120 в составе: Каркас шкафа ШхГхВ: 1000х800х1800мм (рым-болты 4шт; монтаж. перемычки внутренний монтаж, по глубине 2шт); Двухстворчатая дверь (с комфортной ручкой), угол открывания 180⁰; МП 3мм; Панель задняя сплошная; Потолочная панель; Панель основания в сборе с модульными полами | Шкафы, каркасы и корпуса
1LE93030EA421FB4 | 28371.6 | 0 | Двигатель PROMPOWER 1LE9303-0EA42-1FB4. 2,2 кВт, 3000 об.,фланец, термистор. Корпус Алюминий. Типоразмер 090 | Асинхронные общепромышленные электродвигатели
X50-2A | 106861.2 | 0 | X50 Установка энкодера Omron (E6B2-CWZ6C-1024) и модуля принудительной вентиляции. При работе мотора с установленным энкодером Omron (E6B2-CWZ6C) от преобразователя частоты Sinamics, преобразователь нуждается в дополнительной настройке. Для получения дополнительной информации обращайтесь к поставщику | Опции для двигателей
1LE1502-3AA43-4GA4-Z | 2203307.8 | 0 | Электродвигатель асинхронный общепромышленный 160кВт, 3000об/мин, 315L, фланец (V1), 400/690В | Асинхронные общепромышленные электродвигатели
PDSIN04210 | 283168.8 | 0 | PD-SIN-0,4-210, синус-фильтр, номинальное напряжение 400В, индуктивность 0,4 мГн, номинальный ток 210А, емкость 10 мкФ, частота сети 50 Гц, частота ШИМ 3…8 кГц, степень защиты IP00, кабельная линия до 400 м | Синус-фильтры
PDBR5K580R10 | 11943.6 | 0 | Тормозной резистор PROMPOWER PDBR-5K5-80R-10, мощность 5,5 кВт, 80 Ом, ПВ 10% (120 с), IP 54, способ подключения: клеммная колодка, корпус из оцинкованной стали, габарит М2 (Ширина 80 мм; Высота 65 мм; Длина 460 мм) масса 4 кг. | Тормозные резисторы
3PM280M8T1Z3ZT01 | 0 | 0 | Электродвигатель асинхронный общепромышленный PromPower, 45 кВт, 750 об/мин, 280M, Лапы (B3), , 380/660В. Температурный диапазон окружающей среды -40 ºC ~ +40 ºC | Асинхронные общепромышленные электродвигатели
1LE93031CA033JA4 | 97360.8 | 0 | Асинхронный двигатель PROMPOWER 1LE9, номинальная мощность 5.5 кВт, номинальная частота вращения двигателя 3000 об/мин, габарит 132S, комби IM B35, номинальное напряжение 380/660 В | Асинхронные общепромышленные электродвигатели
1LE99221EB233AA4 | 139610.4 | 0 | Двигатель PROMPOWER 1LE9922-1EB23-3AA4. 18,5 кВт, 1500 об/мин, 180M, лапы (B3), 380/660В. Корпус Чугун. Типоразмер 180 | Асинхронные общепромышленные электродвигатели
MPO.80.200 | 1501.2 | 0 | Модуль панели основания; ШхГ: 800х200мм | Панели, двери и внутренняя обвязка
DDP.80.16.IT | 40537.2 | 0 | Дверь двухстворчатая перфорированная серверная (с комфортной ручкой); 180⁰; ШхВ: 800х1600мм | Панели, двери и внутренняя обвязка
PN.40.60 | 3944.4 | 0 | Рамка основания полов; ШхГ: 400х600мм | Панели, двери и внутренняя обвязка
PDBR75K10R10 | 47532 | 0 | Тормозной резистор PROMPOWER PDBR-75K-10R-10, мощность 75 кВт, 10 Ом, ПВ 10% (120 с), IP 54, способ подключения: клеммная колодка, корпус из оцинкованной стали, габарит М12 (Ширина 200 мм; Высота 125 мм; Длина 460 мм) масса 14 кг. | Тормозные резисторы
SM.40.23.23 | 1252.8 | 0 | Монтажная шина 23х23мм; Ш/Г: 400мм | Шкафы, каркасы и корпуса
1LE99221BA233AA4 | 37988.4 | 0 | Двигатель PROMPOWER 1LE9922-1BA23-3AA4. 4 кВт, 3000 об/мин, 112M, лапы (B3), 380/660В. Корпус Чугун. Типоразмер 112 | Асинхронные общепромышленные электродвигатели
PZP.100.20 | 18303.6 | 0 | Панель задняя перфорированная; ШхВ: 1000х2000мм | Панели, двери и внутренняя обвязка
PDBR132K6R2 | 33984 | 0 | Тормозной резистор PROMPOWER PDBR-132K-6R-2, мощность 132 кВт, 6 Ом, ПВ 2% (120 с), IP 54, способ подключения: клеммная колодка, корпус из оцинкованной стали, габарит М6 (Ширина 200 мм; Высота 70 мм; Длина 460 мм) масса 9 кг. | Тормозные резисторы
MPC.50.35 | 4044 | 0 | Секционная монтажная панель ШхВ: 500х350мм; для Ш/Г шкафа: 600 мм | Панели, двери и внутренняя обвязка
PDSIN43535 | 54616.8 | 0 | PD-SIN-43,5-3,5, синус-фильтр, номинальное напряжение 690В, индуктивность 43,5 мГн, номинальный ток 3,5А, емкость 1,5 мкФ, частота сети 50 Гц, частота ШИМ 3…8 кГц, степень защиты IP00, кабельная линия до 400 м | Синус-фильтры
PDBR45K15R40 | 101952 | 0 | Тормозной резистор PROMPOWER PDBR-45K-15R-40, мощность 45 кВт, 15 Ом, ПВ 40% (120 с), IP 54, способ подключения: клеммная колодка, корпус из оцинкованной стали, габарит Д50 (Ширина 240 мм; Высота 350 мм; Длина 835 мм) масса 30 кг. | Тормозные резисторы
PN.50.50 | 3951.6 | 0 | Рамка основания полов; ШхГ: 500х500мм | Панели, двери и внутренняя обвязка
3PM280M2T1Z3ZT01A03 | 0 | 0 | Электродвигатель асинхронный общепромышленный PromPower, 90 кВт, 3000 об/мин, 280M, Лапы (B3), PTC (3), 380/660В. Температурный диапазон окружающей среды -40 ºC ~ +40 ºC. Установка подшипников SKF (по умолчанию). Установка двух датчиков РТ100 для мониторинга температуры подшипников | Асинхронные общепромышленные электродвигатели
MP.60.22.2 | 8852.4 | 0 | МП толщиной 2 мм; ШхВ: 600х2200мм | Панели, двери и внутренняя обвязка
MS.200.23.73 | 4455.6 | 0 | Монтажное шасси 23х73мм; Ш/Г/В: 2000мм | Шкафы, каркасы и корпуса
PPCABTS8050614.11170120 | 97154.4 | 0 | Шкаф электротехнический PPCABTS8050614.11170120. Корпус напольный серии PPCAB, ШхГхВ: 500х600х1400, сборка 1117-0120 в составе: Каркас шкафа ШхГхВ: 500х600х1400мм (рым-болты 4шт; монтаж. перемычки внутренний монтаж, по глубине 2шт); Сплошная дверь (с комфортной ручкой), угол открывания 180⁰; МП 3мм; Панель задняя сплошная; Потолочная панель; Панель основания в сборе с модульными полами | Шкафы, каркасы и корпуса
X50-3AB | 175564.8 | 0 | X50 Установка энкодера Omron (E6B2-CWZ6C-1024) и модуля принудительной вентиляции. При работе мотора с установленным энкодером Omron (E6B2-CWZ6C) от преобразователя частоты Sinamics, преобразователь нуждается в дополнительной настройке. Для получения дополнительной информации обращайтесь к поставщику | Опции для двигателей
PN.100.50 | 4383.6 | 0 | Рамка основания полов; ШхГ: 1000х500мм | Панели, двери и внутренняя обвязка
PDBR37K18R100T2 | 313897.2 | 0 | Тормозной резистор PROMPOWER PDBR-37K-18R-100-T2, мощность 37 кВт, 18 Ом, ПВ 100% (120 с), IP 54, способ подключения: клеммная колодка, корпус из оцинкованной стали, габарит Д94 (Ширина 240 мм; Высота 630 мм; Длина 835 мм) масса 60 кг. Датчик температуры PTC | Тормозные резисторы
1LE90031AB421AB4 | 30454.8 | 4 | Двигатель PROMPOWER 1LE9003-1AB42-1AB4. 2,2 кВт, 1500 об/мин, 100L, лапы (B3), РТС, 220/380В. Корпус Чугун. Типоразмер 100 | Асинхронные общепромышленные электродвигатели
JLC1D2501F5AC110 | 570 | 96 | Контактор переменного тока JLC1-D25-01-F5 (AC110), номинальный ток 25A, 3 полюса, дополнительный контакт 1НЗ, напряжение катушки 110VAC | Контакторы
PDBR5K580R25T2 | 18086.4 | 0 | Тормозной резистор PROMPOWER PDBR-5K5-80R-25-T2, мощность 5,5 кВт, 80 Ом, ПВ 25% (120 с), IP 54, способ подключения: клеммная колодка, корпус из оцинкованной стали, габарит М2 (Ширина 80 мм; Высота 65 мм; Длина 460 мм) масса 4 кг. Датчик температуры PTC | Тормозные резисторы
PDBR250K3R510T2 | 171187.2 | 0 | Тормозной резистор PROMPOWER PDBR-250K-3R5-10-T2, мощность 250 кВт, 3,5 Ом, ПВ 10% (120 с), IP 54, способ подключения: клеммная колодка, корпус из оцинкованной стали, габарит Д50 (Ширина 240 мм; Высота 350 мм; Длина 835 мм) масса 30 кг. Датчик температуры PTC | Тормозные резисторы
KT130D25NADS1253LY | 2816.4 | 127 | Индуктивный датчик KT130-D25NA-DS1253-LY, никелированная латунь, незаподлицо, диаметр М30, расстояние срабатывания 25 мм, NPN-НО, 3х проводное подключение, разъём М12 | Индуктивные датчики
MPOC.80.60 | 3549.6 | 0 | Модуль панели основания цельный, для ШхГ: 800x600 | Панели, двери и внутренняя обвязка
PDBRK75170R10T2 | 13132.8 | 0 | Тормозной резистор PROMPOWER PDBR-K75-170R-10-T2, мощность 0,75 кВт, 170 Ом, ПВ 10% (120 с), IP 54, способ подключения: клеммная колодка, корпус из оцинкованной стали, габарит М1 (Ширина 70 мм; Высота 45 мм; Длина 460 мм), масса 2 кг. Датчик температуры PTC | Тормозные резисторы
KJ112D04PADS1250TA | 1888.8 | 0 | Индуктивный датчик KJ112-D04PA-DS1250-TA, никелированная латунь, заподлицо, диаметр М12, расстояние срабатывания 4 мм, PNP-НО, 3х проводное подключение, разъем М12 | Индуктивные датчики
MP.60.16.3 | 9244.8 | 0 | МП толщиной 3 мм; ШхВ: 600х1600мм | Панели, двери и внутренняя обвязка
PD310DP1 | 23749.2 | 147 | PD310DP1 Модуль Profibus | Опции для преобразователей частоты
MPO.50.250 | 1200 | 0 | Модуль панели основания; ШхГ: 500х250мм | Панели, двери и внутренняя обвязка
1LE1002-1CB03-4FA4-Z | 93125.65 | 0 | Электродвигатель асинхронный общепромышленный 5.5кВт, 1500об/мин, 132S, фланец (B5), 400/690В | Асинхронные общепромышленные электродвигатели
US.120.12 | 847.2 | 0 | Уплотнитель соединительный; 1200х1200мм | Аксессуары и 19" компоненты
MPOC.80.80 | 4480.8 | 0 | Модуль панели основания цельный, для ШхГ: 800x800 | Панели, двери и внутренняя обвязка
PDBR5K580R40 | 20275.2 | 0 | Тормозной резистор PROMPOWER PDBR-5K5-80R-40, мощность 5,5 кВт, 80 Ом, ПВ 40% (120 с), IP 54, способ подключения: клеммная колодка, корпус из оцинкованной стали, габарит М4 (Ширина 140 мм; Высота 70 мм; Длина 460 мм) масса 7 кг. | Тормозные резисторы
PDBR132K6R5T2 | 55596 | 0 | Тормозной резистор PROMPOWER PDBR-132K-6R-50T2, мощность 132 кВт, 6 Ом, ПВ 5% (120 с), IP 54, способ подключения: клеммная колодка, корпус из оцинкованной стали, габарит М12 (Ширина 200 мм; Высота 125 мм; Длина 460 мм) масса 14 кг. Датчик температуры PTC | Тормозные резисторы
PDBR160K4R25T2 | 225561.6 | 0 | Тормозной резистор PROMPOWER PDBR-160K-4R-25-T2, мощность 160 кВт, 4 Ом, ПВ 25% (120 с), IP 54, способ подключения: клеммная колодка, корпус из оцинкованной стали, габарит Д94 (Ширина 240 мм; Высота 630 мм; Длина 835 мм) масса 60 кг. Датчик температуры PTC | Тормозные резисторы
PDINL1816 | 20318.4 | 0 | PD-INL-1,8-16, дроссель 3-фазный сетевой, падение напряжения 4%, номинальное напряжение 400В, индуктивность 1,8 мГн, номинальный ток 16А, частота сети 50 Гц, степень защиты IP00 | Сетевые дроссели
PN.100.100 | 4981.2 | 0 | Рамка основания полов; ШхГ: 1000х1000мм | Панели, двери и внутренняя обвязка
PDBR1K5170R100 | 15091.2 | 0 | Тормозной резистор PROMPOWER PDBR-1K5-170R-100, мощность 1,5 кВт, 170 Ом, ПВ 100% (120 с), IP 54, способ подключения: клеммная колодка, корпус из оцинкованной стали, габарит М4 (Ширина 140 мм; Высота 70 мм; Длина 460 мм) масса 7 кг. | Тормозные резисторы
1LE99021CC022FB4 | 47605.2 | 0 | Двигатель PROMPOWER 1LE9902-1CC02-2FB4. 3 кВт, 1000 об/мин, 132M, фланец (B5), PTC, 230/400В. Корпус Чугун. Типоразмер 132 | Асинхронные общепромышленные электродвигатели
MP.50.22.2 | 7966.8 | 0 | МП толщиной 2 мм; ШхВ: 500х2200мм | Панели, двери и внутренняя обвязка
1LE99222DA034AA4 | 0 | 0 | Двигатель PROMPOWER 1LE9922-2DA03-4AA4. 75 кВт, 3000 об/мин, 280S, лапы (В3), 380/660В. Корпус Чугун. Типоразмер 280 | Асинхронные общепромышленные электродвигатели
1LE1002-1CB02-2FA4-Z | 93125.65 | 0 | Электродвигатель асинхронный общепромышленный 5.5кВт, 1500об/мин, 132S, фланец (B5), 230/400В | Асинхронные общепромышленные электродвигатели
1LE90033BA233FB4 | 2673873.6 | 0 | Асинхронный двигатель PROMPOWER 1LE9, номинальная мощность 220 кВт, номинальная частота вращения двигателя 3000 об/мин, габарит 355M, фланец IM B5, номинальное напряжение 380/660 В, датчик PTC | Асинхронные общепромышленные электродвигатели
PH1070SF | 9358.8 | 0 | Панель оператора PROMPOWER PH1-070S-F. Диагональ 7". Экран TFT разрешение 800*480. Сетевые подключения RS232,RS422/RS485. Среда разработки PROMPOWER HMI Studio | Панели оператора PH1
PT19.50.RAL7035 | 6854.4 | 0 | Полка приборная, монтаж на L-образные профильные шины; 19"; Г: 500мм, RAL7035 | Аксессуары и 19" компоненты
PMPXVPDVP | 321.6 | 92 | USB кабель для программирования (RS232) ПЛК PROMPOWER | Модули расширения ПЛК
MPO.50.100 | 770.4 | 0 | Модуль панели основания; ШхГ: 500х100мм | Панели, двери и внутренняя обвязка
PSM6G130CS20B241P5 | 43390.8 | 5 | Серводвигатель серии PSM6, без тормоза, 1,5 кВт, 400В, 2000об/мин, абсолютный энкодер, однооборотный 17 бит. | Серводвигатели
PDINL09465 | 0 | 0 | PD-INL-0,94-65, дроссель 3-фазный сетевой, падение напряжения 4%, номинальное напряжение 690В, индуктивность 0,94 мГн, номинальный ток 65 А, частота сети 50 Гц, степень защиты IP00 | Сетевые дроссели
1LE99220EB021AA4 | 21318 | 0 | Двигатель PROMPOWER 1LE9922-0EB02-1AA4. 1,1 кВт, 1500 об/мин, 90S, лапы (B3), 220/380В. Корпус Чугун. Типоразмер 090 | Асинхронные общепромышленные электродвигатели
KT130D25NBD355LY | 2816.4 | 130 | Индуктивный датчик KT130-D25NB-D355-LY, никелированная латунь, незаподлицо, диаметр М30, расстояние срабатывания 25 мм, NPN-НЗ, 3х проводное подключение, кабель 2 метра | Индуктивные датчики
PDBR110K8R25 | 135936 | 0 | Тормозной резистор PROMPOWER PDBR-110K-8R-25, мощность 110 кВт, 8 Ом, ПВ 25% (120 с), IP 54, способ подключения: клеммная колодка, корпус из оцинкованной стали, габарит Д94 (Ширина 240 мм; Высота 630 мм; Длина 835 мм) масса 60 кг. | Тормозные резисторы
MPO.60.250 | 1387.2 | 0 | Модуль панели основания; ШхГ: 600х250мм | Панели, двери и внутренняя обвязка
PDBR37K18R2T2 | 18086.4 | 0 | Тормозной резистор PROMPOWER PDBR-37K-18R-2-T2, мощность 37 кВт, 18 Ом, ПВ 2% (120 с), IP 54, способ подключения: клеммная колодка, корпус из оцинкованной стали, габарит М2 (Ширина 80 мм; Высота 65 мм; Длина 460 мм) масса 4 кг. Датчик температуры PTC | Тормозные резисторы
1LE99221CB033AA4 | 58504.8 | 0 | Двигатель PROMPOWER 1LE9922-1CB03-3AA4. 5,5 кВт, 1500 об/мин, 132S, лапы (B3), 380/660В. Корпус Чугун. Типоразмер 132 | Асинхронные общепромышленные электродвигатели
PPCABTS8050516.11170120 | 98157.6 | 0 | Шкаф электротехнический PPCABTS8050516.11170120. Корпус напольный серии PPCAB, ШхГхВ: 500х500х1600, сборка 1117-0120 в составе: Каркас шкафа ШхГхВ: 500х500х1600мм (рым-болты 4шт; монтаж. перемычки внутренний монтаж, по глубине 2шт); Сплошная дверь (с комфортной ручкой), угол открывания 180⁰; МП 3мм; Панель задняя сплошная; Потолочная панель; Панель основания в сборе с модульными полами | Шкафы, каркасы и корпуса
PDBR7K580R2 | 6589.2 | 0 | Тормозной резистор PROMPOWER PDBR-7K5-80R-2, мощность 7,5 кВт, 80 Ом, ПВ 2% (120 с), IP 54, способ подключения: клеммная колодка, корпус из оцинкованной стали, габарит М1 (Ширина 70 мм; Высота 45 мм; Длина 460 мм), масса 2 кг. | Тормозные резисторы
R10/R11/R12-3AB | 39.6 | 0 | R10 Поворот клеммной коробки на 90º, кабельные отверстия с приводной стороны (DE) (Не применима для двигателей фланцевого монтажного исполнения для типоразмеров FS80~100, также не может быть совмещена с опцией H08). R11 Поворот клеммной коробки на 90º, кабельные отверстия с неприводной стороны (NDE) (Недоступно в случае размещения кабельными отверстиями вверх). R12 Поворот клеммной коробки на 180º. | Опции для двигателей
PN.40.80 | 4104 | 0 | Рамка основания полов; ШхГ: 400х800мм | Панели, двери и внутренняя обвязка
PSD5L121P0PTA | 36252 | 17 | PSD5L1-21P0-PTA Сервопривод серии PSD5. 1,0 кВт, 1х200В, импульсное управление, Modbus RTU | Сервоприводы
1LE90033BA633JB4 | 3346657.2 | 0 | Асинхронный двигатель PROMPOWER 1LE9, номинальная мощность 315 кВт, номинальная частота вращения двигателя 3000 об/мин, габарит 355L, комби IM B35, номинальное напряжение 380/660 В, датчик PTC | Асинхронные общепромышленные электродвигатели
PDBRK75170R25 | 6589.2 | 0 | Тормозной резистор PROMPOWER PDBR-K75-170R-25, мощность 0,75 кВт, 170 Ом, ПВ 25% (120 с), IP 54, способ подключения: клеммная колодка, корпус из оцинкованной стали, габарит М1 (Ширина 70 мм; Высота 45 мм; Длина 460 мм), масса 2 кг. | Тормозные резисторы
PDDC065120 | 46963.2 | 0 | PD-DC-0,65-120, сглаживающий дроссель для звена постоянного тока, номинальное напряжение до 750В (стандартно 230 В), индуктивность 0,65 мГн, номинальный ток 120А, частота пульсаций 300 Гц, степень защиты IP00 | Дроссели для цепей постоянного тока
1LE1502-1EB43-4FA4-Z | 317819.15 | 0 | Электродвигатель асинхронный общепромышленный 22кВт, 1500об/мин, 180L, фланец (B5), 400/690В | Асинхронные общепромышленные электродвигатели
PMY4NAC24 | 957.6 | 372 | Электромеханическое реле PMY4N AC24, четырехполюсное, номинальный ток 5А, управление 24VAC | Миниатюрные силовые реле
PN.60.100 | 4502.4 | 0 | Рамка основания полов; ШхГ: 600х1000мм | Панели, двери и внутренняя обвязка
1LE1502-1EB23-4FA4-Z | 273335.92 | 0 | Электродвигатель асинхронный общепромышленный 18.5кВт, 1500об/мин, 180M, фланец (B5), 400/690В | Асинхронные общепромышленные электродвигатели
PDBR18K530R2T2 | 13132.8 | 0 | Тормозной резистор PROMPOWER PDBR-18K5-30R-2-T2, мощность 18,5 кВт, 30 Ом, ПВ 2% (120 с), IP 54, способ подключения: клеммная колодка, корпус из оцинкованной стали, габарит М1 (Ширина 70 мм; Высота 45 мм; Длина 460 мм), масса 2 кг. Датчик температуры PTC | Тормозные резисторы
1LE1502-2AB53-4FA4-Z | 421040.3 | 0 | Электродвигатель асинхронный общепромышленный 30кВт, 1500об/мин, 200L, фланец (B5), 400/690В | Асинхронные общепромышленные электродвигатели
PD310PG1TTL | 5541.6 | 129 | PD310PG1-TTL Модуль энкодера 5 В TTL | Опции для преобразователей частоты
PDBR5K580R2T2 | 13132.8 | 0 | Тормозной резистор PROMPOWER PDBR-5K5-80R-2-T2, мощность 5,5 кВт, 80 Ом, ПВ 2% (120 с), IP 54, способ подключения: клеммная колодка, корпус из оцинкованной стали, габарит М1 (Ширина 70 мм; Высота 45 мм; Длина 460 мм), масса 2 кг. Датчик температуры PTC | Тормозные резисторы
PDINL006510 | 0 | 0 | PD-INL-0,06-510, дроссель 3-фазный сетевой, падение напряжения 2%, номинальное напряжение 690В, индуктивность 0,06 мГн, номинальный ток 510 А, частота сети 50 Гц, степень защиты IP00 | Сетевые дроссели
KSO.80.20 | 3764.4 | 0 | Соединительный комплект; 800х2000мм | Аксессуары и 19" компоненты
1LE1502-2BB23-4FA4-Z | 593132.48 | 0 | Электродвигатель асинхронный общепромышленный 45кВт, 1500об/мин, 225M, фланец (B5), 400/690В | Асинхронные общепромышленные электродвигатели
PN.120.40 | 4423.2 | 0 | Рамка основания полов; ШхГ: 1200х400мм | Панели, двери и внутренняя обвязка
PDBR1K5170R100T2 | 23155.2 | 0 | Тормозной резистор PROMPOWER PDBR-1K5-170R-100-T2, мощность 1,5 кВт, 170 Ом, ПВ 100% (120 с), IP 54, способ подключения: клеммная колодка, корпус из оцинкованной стали, габарит М4 (Ширина 140 мм; Высота 70 мм; Длина 460 мм) масса 7 кг. Датчик температуры PTC | Тормозные резисторы
KT118D16PADS1253TA | 2137.2 | 0 | Индуктивный датчик KT118-D16PA-DS1253-TA, никелированная латунь, незаподлицо, диаметр М18, расстояние срабатывания 16 мм, PNP-НО, 3х проводное подключение, разъём М12 | Индуктивные датчики
MPP.80.200LGE | 17748 | 0 | Панель монтажная перфорированная, LGE; ШхВ: 800х2000мм | Панели, двери и внутренняя обвязка
PDSIN4210 | 57097.2 | 0 | PD-SIN-4,2-10, синус-фильтр, номинальное напряжение 400В, индуктивность 4,2 мГн, номинальный ток 10А, емкость 1,5 мкФ, частота сети 50 Гц, частота ШИМ 3…8 кГц, степень защиты IP00, кабельная линия до 400 м | Синус-фильтры
PDBR90K8R25 | 122342.4 | 0 | Тормозной резистор PROMPOWER PDBR-90K-8R-25, мощность 90 кВт, 8 Ом, ПВ 25% (120 с), IP 54, способ подключения: клеммная колодка, корпус из оцинкованной стали, габарит Д50 (Ширина 240 мм; Высота 350 мм; Длина 835 мм) масса 30 кг. | Тормозные резисторы
1LE1502-2BB03-4FA4-Z | 498940.35 | 0 | Электродвигатель асинхронный общепромышленный 37кВт, 1500об/мин, 225S, фланец (B5), 400/690В | Асинхронные общепромышленные электродвигатели
X50-1DB | 91647.6 | 0 | X50 Установка энкодера Omron (E6B2-CWZ6C-1024) и модуля принудительной вентиляции. При работе мотора с установленным энкодером Omron (E6B2-CWZ6C) от преобразователя частоты Sinamics, преобразователь нуждается в дополнительной настройке. Для получения дополнительной информации обращайтесь к поставщику | Опции для двигателей
PDBR132K6R100 | 1276992 | 0 | Тормозной резистор PROMPOWER PDBR-132K-6R-100, мощность 132 кВт, 6 Ом, ПВ 100% (120 с), IP 54, способ подключения: клеммная колодка, корпус из оцинкованной стали, габарит Д240 (Ширина 420 мм; Высота 1000 мм; Длина 975 мм) масса 220 кг. | Тормозные резисторы
1LE1002-0CC22-2FA4-Z | 26952.85 | 0 | Электродвигатель асинхронный общепромышленный 0.18кВт, 1000об/мин, 71M, фланец (B5), 230/400В | Асинхронные общепромышленные электродвигатели
1LE1502-2DB03-4FA4-Z | 997739.38 | 0 | Электродвигатель асинхронный общепромышленный 75кВт, 1500об/мин, 280S, фланец (B5), 400/690В | Асинхронные общепромышленные электродвигатели
1LE1502-2DB23-4FA4-Z | 1157314.37 | 0 | Электродвигатель асинхронный общепромышленный 90кВт, 1500об/мин, 280M, фланец (B5), 400/690В | Асинхронные общепромышленные электродвигатели
1LE1502-3AB03-4FA4-Z | 1443322.02 | 0 | Электродвигатель асинхронный общепромышленный 110кВт, 1500об/мин, 315S, фланец (B5), 400/690В | Асинхронные общепромышленные электродвигатели
1LE1502-3AB23-4FA4-Z | 1689041.2 | 0 | Электродвигатель асинхронный общепромышленный 132кВт, 1500об/мин, 315M, фланец (B5), 400/690В | Асинхронные общепромышленные электродвигатели
1LE1502-3AB43-4GA4-Z | 2055030.02 | 0 | Электродвигатель асинхронный общепромышленный 160кВт, 1500об/мин, 315L, фланец (V1), 400/690В | Асинхронные общепромышленные электродвигатели
1LE1502-3AB53-4GA4-Z | 2519635.5 | 0 | Электродвигатель асинхронный общепромышленный 200кВт, 1500об/мин, 315L, фланец (V1), 400/690В | Асинхронные общепромышленные электродвигатели
1LE1002-0BC22-2FA4-Z | 24985.6 | 0 | Электродвигатель асинхронный общепромышленный 0.09кВт, 1000об/мин, 63M, фланец (B5), 230/400В | Асинхронные общепромышленные электродвигатели
PDINL0037800 | 258747.6 | 0 | PD-INL-0,037-800, дроссель 3-фазный сетевой, падение напряжения 4%, номинальное напряжение 400В, индуктивность 0,037 мГн, номинальный ток 800А, частота сети 50 Гц, степень защиты IP00 | Сетевые дроссели
1LE1002-0CC32-2FA4-Z | 29542.3 | 0 | Электродвигатель асинхронный общепромышленный 0.25кВт, 1000об/мин, 71M, фланец (B5), 230/400В | Асинхронные общепромышленные электродвигатели
SHNK.60 | 1682.4 | 0 | Шина для разгрузки от натяжения кабеля; Ш: 600мм | Аксессуары и 19" компоненты
CSS.120.40 | 15195.6 | 0 | Цоколь сейсмостойкий, комплект передние + боковые панели; ШхГхВ: 1200х400х100мм | Аксессуары и 19" компоненты
1LE1002-0DC32-2FA4-Z | 38740.08 | 0 | Электродвигатель асинхронный общепромышленный 0.55кВт, 1000об/мин, 80M, фланец (B5), 230/400В | Асинхронные общепромышленные электродвигатели
DS.80.22.2B | 27582 | 0 | Сплошная дверь (замок под ключ с двойной бородкой); 180⁰; ШхВ: 800х2200мм | Панели, двери и внутренняя обвязка
PN.60.60 | 4130.4 | 0 | Рамка основания полов; ШхГ: 600х600мм | Панели, двери и внутренняя обвязка
PPCABTS8121214.21170120 | 139604.4 | 0 | Шкаф электротехнический PPCABTS8121214.21170120. Корпус напольный серии PPCAB, ШхГхВ: 1200х1200х1400, сборка 2117-0120 в составе: Каркас шкафа ШхГхВ: 1200х1200х1400мм (рым-болты 4шт; монтаж. перемычки внутренний монтаж, по глубине 2шт); Двухстворчатая дверь (с комфортной ручкой), угол открывания 180⁰; МП 3мм; Панель задняя сплошная; Потолочная панель; Панель основания в сборе с модульными полами | Шкафы, каркасы и корпуса
PDBR2K2120R10 | 6589.2 | 0 | Тормозной резистор PROMPOWER PDBR-2K2-120R-10, мощность 2,2 кВт, 120 Ом, ПВ 10% (120 с), IP 54, способ подключения: клеммная колодка, корпус из оцинкованной стали, габарит М1 (Ширина 70 мм; Высота 45 мм; Длина 460 мм), масса 2 кг. | Тормозные резисторы
CF.80.10 | 3348 | 0 | Панель цоколя боковая, вентилируемая; 2шт; ГхВ: 800х100мм | Шкафы, каркасы и корпуса
X.80.50.14 | 44384.4 | 0 | Каркас шкафа; ШхГхВ: 800x500х1400мм | Шкафы, каркасы и корпуса
PN.50.80 | 4210.8 | 0 | Рамка основания полов; ШхГ: 500х800мм | Панели, двери и внутренняя обвязка
1LE1002-1CC02-2FA4-Z | 91039.45 | 0 | Электродвигатель асинхронный общепромышленный 3кВт, 1000об/мин, 132S, фланец (B5), 230/400В | Асинхронные общепромышленные электродвигатели
PDBR11K45R5 | 6589.2 | 0 | Тормозной резистор PROMPOWER PDBR-11K-45R-5, мощность 11 кВт, 45 Ом, ПВ 5% (120 с), IP 54, способ подключения: клеммная колодка, корпус из оцинкованной стали, габарит М1 (Ширина 70 мм; Высота 45 мм; Длина 460 мм), масса 2 кг. | Тормозные резисторы
PDBR1K5170R2 | 6589.2 | 0 | Тормозной резистор PROMPOWER PDBR-1K5-170R-2, мощность 1,5 кВт, 170 Ом, ПВ 2% (120 с), IP 54, способ подключения: клеммная колодка, корпус из оцинкованной стали, габарит М1 (Ширина 70 мм; Высота 45 мм; Длина 460 мм), масса 2 кг. | Тормозные резисторы
X.100.40.18 | 45146.4 | 0 | Каркас шкафа; ШхГхВ: 1000x400х1800мм | Шкафы, каркасы и корпуса
PDBR7K580R25T2 | 23155.2 | 0 | Тормозной резистор PROMPOWER PDBR-7K5-80R-25-T2, мощность 7,5 кВт, 80 Ом, ПВ 25% (120 с), IP 54, способ подключения: клеммная колодка, корпус из оцинкованной стали, габарит М4 (Ширина 140 мм; Высота 70 мм; Длина 460 мм) масса 7 кг. Датчик температуры PTC | Тормозные резисторы
1LE1002-1BC23-4FA4-Z | 71693.3 | 0 | Электродвигатель асинхронный общепромышленный 2.2кВт, 1000об/мин, 112M, фланец (B5), 400/690В | Асинхронные общепромышленные электродвигатели
PDBR132K6R100T2 | 1285056 | 0 | Тормозной резистор PROMPOWER PDBR-132K-6R-100-T2, мощность 132 кВт, 6 Ом, ПВ 100% (120 с), IP 54, способ подключения: клеммная колодка, корпус из оцинкованной стали, габарит Д240 (Ширина 420 мм; Высота 1000 мм; Длина 975 мм) масса 220 кг. Датчик температуры PTC | Тормозные резисторы
PDOTL011140 | 51576 | 0 | PD-OTL-0,11-140, дроссель 3-фазный моторный, номинальное напряжение 400В, индуктивность 0,11 мГн, номинальный ток 140А, частота сети 50 Гц, частота ШИМ 3…16 кГц, степень защиты IP00 | Выходные дроссели
PSM6H180CS15B245P5 | 116970 | 5 | Серводвигатель серии PSM6, без тормоза, 5,5 кВт, 400В, 1500об/мин, абсолютный энкодер, однооборотный 17 бит. | Серводвигатели
PDBR200K4R2 | 47532 | 0 | Тормозной резистор PROMPOWER PDBR-200K-4R-2, мощность 200 кВт, 4 Ом, ПВ 2% (120 с), IP 54, способ подключения: клеммная колодка, корпус из оцинкованной стали, габарит М8 (Ширина 140 мм; Высота 125 мм; Длина 460 мм) масса 11 кг. | Тормозные резисторы
1TL0303-0DC32-1FB4-Z | 29446 | 2 | Электродвигатель асинхронный общепромышленный, 0,55 кВт, 1000 об/мин, 80M, фланец (B5), PTC (3), 220/380 В | Асинхронные общепромышленные электродвигатели
PPCABTS8120518.21170120 | 137457.6 | 0 | Шкаф электротехнический PPCABTS8120518.21170120. Корпус напольный серии PPCAB, ШхГхВ: 1200х500х1800, сборка 2117-0120 в составе: Каркас шкафа ШхГхВ: 1200х500х1800мм (рым-болты 4шт; монтаж. перемычки внутренний монтаж, по глубине 2шт); Двухстворчатая дверь (с комфортной ручкой), угол открывания 180⁰; МП 3мм; Панель задняя сплошная; Потолочная панель; Панель основания в сборе с модульными полами | Шкафы, каркасы и корпуса
1LE1002-0EC42-2FA4-Z | 52911.4 | 0 | Электродвигатель асинхронный общепромышленный 1.1кВт, 1000об/мин, 90L, фланец (B5), 230/400В | Асинхронные общепромышленные электродвигатели
1LE90031EA233JB4 | 261886.8 | 0 | Асинхронный двигатель PROMPOWER 1LE9, номинальная мощность 22 кВт, номинальная частота вращения двигателя 3000 об/мин, габарит 180M, комби IM B35, номинальное напряжение 380/660 В, датчик PTC | Асинхронные общепромышленные электродвигатели
1LE90032CC233FA4 | 542977.2 | 0 | Асинхронный двигатель PROMPOWER 1LE9, номинальная мощность 37 кВт, номинальная частота вращения двигателя 1000 об/мин, габарит 250M, фланец IM B5, номинальное напряжение 380/660 В | Асинхронные общепромышленные электродвигатели
PPCABTS8040612.11170120 | 92535.6 | 0 | Шкаф электротехнический PPCABTS8040612.11170120. Корпус напольный серии PPCAB, ШхГхВ: 400х600х1200, сборка 1117-0120 в составе: Каркас шкафа ШхГхВ: 400х600х1200мм (рым-болты 4шт; монтаж. перемычки внутренний монтаж, по глубине 2шт); Сплошная дверь (с комфортной ручкой), угол открывания 180⁰; МП 3мм; Панель задняя сплошная; Потолочная панель; Панель основания в сборе с модульными полами | Шкафы, каркасы и корпуса
PDOTL11425 | 0 | 0 | PD-OTL-11,4-2,5, дроссель 3-фазный моторный, номинальное напряжение 690В, индуктивность 11,4 мГн, номинальный ток 2,5 А, частота сети 50 Гц, степень защиты IP00 | Выходные дроссели
1LE90031ED433FA4 | 254947.2 | 0 | Асинхронный двигатель PROMPOWER 1LE9, номинальная мощность 11 кВт, номинальная частота вращения двигателя 750 об/мин, габарит 180L, фланец IM B5, номинальное напряжение 380/660 В | Асинхронные общепромышленные электродвигатели
1LE90033BC633JA4 | 3192997.2 | 0 | Асинхронный двигатель PROMPOWER 1LE9, номинальная мощность 250 кВт, номинальная частота вращения двигателя 1000 об/мин, габарит 355L, комби IM B35, номинальное напряжение 380/660 В | Асинхронные общепромышленные электродвигатели
1LE90032CA233JA4 | 594867.6 | 0 | Асинхронный двигатель PROMPOWER 1LE9, номинальная мощность 55 кВт, номинальная частота вращения двигателя 3000 об/мин, габарит 250M, комби IM B35, номинальное напряжение 380/660 В | Асинхронные общепромышленные электродвигатели
X.100.100.16 | 46526.4 | 0 | Каркас шкафа; ШхГхВ: 1000x1000х1600мм | Шкафы, каркасы и корпуса
H03-2CC | 2270.4 | 0 | H03 Отверстия для слива конденсата. Применима лишь для моторов с вертикальным монтажным исполнением. Для монтажных исполнений IM B5 и IM B14 при выборе данной опции необходимо убедиться, что клеммная коробка находится сверху. Для других монтажных исполнений обратитесь к поставщику. | Опции для двигателей
P2S100422BA | 42769.2 | 35 | Устройство плавного пуска PROMPOWER P2S-100-4-22-B-A, номинальное напряжение 400 В, мощность 22 кВт, номинальный ток 45 А, напряжение управления 100...240 В АС, встроенный байпас (обводной контактор), степень защиты IP20 | Устройства плавного пуска P2S 100
1LE1002-1DC23-4FA4-Z | 174595.22 | 0 | Электродвигатель асинхронный общепромышленный 7.5кВт, 1000об/мин, 160M, фланец (B5), 400/690В | Асинхронные общепромышленные электродвигатели
X.100.100.22 | 47516.4 | 0 | Каркас шкафа; ШхГхВ: 1000x1000х2200мм | Шкафы, каркасы и корпуса
PDBRK75170R40T2 | 13132.8 | 0 | Тормозной резистор PROMPOWER PDBR-K75-170R-40-T2, мощность 0,75 кВт, 170 Ом, ПВ 40% (120 с), IP 54, способ подключения: клеммная колодка, корпус из оцинкованной стали, габарит М1 (Ширина 70 мм; Высота 45 мм; Длина 460 мм), масса 2 кг. Датчик температуры PTC | Тормозные резисторы
1LE90033AB633AA4 | 1776103.2 | 0 | Асинхронный двигатель PROMPOWER 1LE9, номинальная мощность 185 кВт, номинальная частота вращения двигателя 1500 об/мин, габарит 315L, лапы IM В3, номинальное напряжение 380/660 В | Асинхронные общепромышленные электродвигатели
1LE90033BB633FA4 | 3101767.2 | 0 | Асинхронный двигатель PROMPOWER 1LE9, номинальная мощность 315 кВт, номинальная частота вращения двигателя 1500 об/мин, габарит 355L, фланец IM B5, номинальное напряжение 380/660 В | Асинхронные общепромышленные электродвигатели
C.40.20 | 2354.4 | 0 | Панель цоколя боковая, сплошная; 2шт; ГхВ: 400х200мм | Шкафы, каркасы и корпуса
P2S100418BB | 39633.6 | 5 | Устройство плавного пуска PROMPOWER P2S-100-4-18-B-B, номинальное напряжение 400 В, мощность 18,5 кВт, номинальный ток 37 А, напряжение управления 24 В DС, встроенный байпас (обводной контактор), степень защиты IP20 | Устройства плавного пуска P2S 100
C.100.10KV | 5758.8 | 0 | Панель цоколя боковая, щеточный буртик; 2шт; ГхВ: 1000х100мм | Шкафы, каркасы и корпуса
1LE90032DA233FB4 | 824145.6 | 0 | Асинхронный двигатель PROMPOWER 1LE9, номинальная мощность 90 кВт, номинальная частота вращения двигателя 3000 об/мин, габарит 280M, фланец IM B5, номинальное напряжение 380/660 В, датчик PTC | Асинхронные общепромышленные электродвигатели
1LE1002-1DC43-4FA4-Z | 234893.72 | 0 | Электродвигатель асинхронный общепромышленный 11кВт, 1000об/мин, 160L, фланец (B5), 400/690В | Асинхронные общепромышленные электродвигатели
PN.60.80 | 4316.4 | 0 | Рамка основания полов; ШхГ: 600х800мм | Панели, двери и внутренняя обвязка
PDBR30K18R25 | 47532 | 0 | Тормозной резистор PROMPOWER PDBR-30K-18R-25, мощность 30 кВт, 18 Ом, ПВ 25% (120 с), IP 54, способ подключения: клеммная колодка, корпус из оцинкованной стали, габарит М12 (Ширина 200 мм; Высота 125 мм; Длина 460 мм) масса 14 кг. | Тормозные резисторы
CF.60.20 | 3380.4 | 0 | Панель цоколя боковая, вентилируемая; 2шт; ГхВ: 600х200мм | Шкафы, каркасы и корпуса
1LE1002-1CC33-4FA4-Z | 145832.7 | 0 | Электродвигатель асинхронный общепромышленный 5.5кВт, 1000об/мин, 132M, фланец (B5), 400/690В | Асинхронные общепромышленные электродвигатели
Q72-2CD | 17544 | 0 | Q72 Установка двух датчиков РТ100 для мониторинга температуры подшипников. | Опции для двигателей
KSS.80.80.16 | 34131.6 | 0 | Комплект сейсмостойкости для корпуса; ШхГхВ: 800х800х1600мм | Аксессуары и 19" компоненты
1LE1002-1CC32-2FA4-Z | 145832.7 | 0 | Электродвигатель асинхронный общепромышленный 5.5кВт, 1000об/мин, 132M, фланец (B5), 230/400В | Асинхронные общепромышленные электродвигатели
DC.80.120 | 21144 | 0 | Дверь секционная; ШхВ: 800х1200мм | Панели, двери и внутренняя обвязка
1LE1502-2AC43-4FA4-Z | 400422.3 | 0 | Электродвигатель асинхронный общепромышленный 18.5кВт, 1000об/мин, 200L, фланец (B5), 400/690В | Асинхронные общепромышленные электродвигатели
1LE1502-2AC53-4FA4-Z | 464204.92 | 0 | Электродвигатель асинхронный общепромышленный 22кВт, 1000об/мин, 200L, фланец (B5), 400/690В | Асинхронные общепромышленные электродвигатели
1LE1502-2CC23-4FA4-Z | 744098.33 | 0 | Электродвигатель асинхронный общепромышленный 37кВт, 1000об/мин, 250M, фланец (B5), 400/690В | Асинхронные общепромышленные электродвигатели
1LE1502-2DC03-4FA4-Z | 937957.35 | 0 | Электродвигатель асинхронный общепромышленный 45кВт, 1000об/мин, 280S, фланец (B5), 400/690В | Асинхронные общепромышленные электродвигатели
PPCABTS8060614.11170120 | 99951.6 | 0 | Шкаф электротехнический PPCABTS8060614.11170120. Корпус напольный серии PPCAB, ШхГхВ: 600х600х1400, сборка 1117-0120 в составе: Каркас шкафа ШхГхВ: 600х600х1400мм (рым-болты 4шт; монтаж. перемычки внутренний монтаж, по глубине 2шт); Сплошная дверь (с комфортной ручкой), угол открывания 180⁰; МП 3мм; Панель задняя сплошная; Потолочная панель; Панель основания в сборе с модульными полами | Шкафы, каркасы и корпуса
1LE1502-1EC43-4FA4-Z | 325067.98 | 0 | Электродвигатель асинхронный общепромышленный 15кВт, 1000об/мин, 180L, фланец (B5), 400/690В | Асинхронные общепромышленные электродвигатели
1LE1502-3AC23-4FA4-Z | 1775183.37 | 0 | Электродвигатель асинхронный общепромышленный 90кВт, 1000об/мин, 315M, фланец (B5), 400/690В | Асинхронные общепромышленные электродвигатели
1LE1502-3AC43-4GA4-Z | 2121401.07 | 0 | Электродвигатель асинхронный общепромышленный 110кВт, 1000об/мин, 315L, фланец (V1), 400/690В | Асинхронные общепромышленные электродвигатели
1LE1502-3AC53-4GA4-Z | 2486683.3 | 0 | Электродвигатель асинхронный общепромышленный 132кВт, 1000об/мин, 315L, фланец (V1), 400/690В | Асинхронные общепромышленные электродвигатели
1LE1002-1AD42-2FA4-Z | 57660.25 | 0 | Электродвигатель асинхронный общепромышленный 0.75кВт, 750об/мин, 100L, фланец (B5), 230/400В | Асинхронные общепромышленные электродвигатели
1LE1502-3AC03-4FA4-Z | 1503105.07 | 0 | Электродвигатель асинхронный общепромышленный 75кВт, 1000об/мин, 315S, фланец (B5), 400/690В | Асинхронные общепромышленные электродвигатели
L22-2DD | 17544 | 0 | L22 Подшипник для повышенных консольных усилий (DE). За исключением типоразмера FS160. Для типоразмеров FS180~355 опции L20+L22 не могут быть совмещены. | Опции для двигателей
SM.100.25.38 | 1322.4 | 0 | Монтажная шина 25х38мм; Ш/Г: 1000мм | Шкафы, каркасы и корпуса
P2S05045T5A | 17410.8 | 18 | Устройство плавного пуска PROMPOWER P2S-050-4-5T5-A, номинальное напряжение 400 B, мощность 5,5 кВт, номинальный ток 12 А, напряжение управления 100...240 В АС, встроенный байпасный контактор, степень защиты IP21 | Устройства плавного пуска P2S 050
CRF.40.10 | 1244.4 | 0 | Фильтрующая прокладка цоколя для Ш: 400мм; вентилируемый цоколь | Шкафы, каркасы и корпуса
1LE1002-1CD02-2FA4-Z | 110623.5 | 0 | Электродвигатель асинхронный общепромышленный 2.2кВт, 750об/мин, 132S, фланец (B5), 230/400В | Асинхронные общепромышленные электродвигатели
MDR1012 | 1568.4 | 25 | Импульсный источник питания PROMPOWER MDR-10-12 в пластиковом корпусе, напряжение на выходе 12 В постоянного тока, номинальный ток 0.83A, номинальная мощность 10 Вт. Входное напряжение 85-264 В переменного тока (120-370 В постоянного тока) | Блоки питания MDR в пластиковом корпусе
PN.50.100 | 4383.6 | 0 | Рамка основания полов; ШхГ: 500х1000мм | Панели, двери и внутренняя обвязка
PO.100.50.PVK | 9439.2 | 0 | Панель основания с панелью для кабельных вводов; ШхГ: 1000х500мм | Панели, двери и внутренняя обвязка
1LE1002-1CD03-4FA4-Z | 110623.5 | 0 | Электродвигатель асинхронный общепромышленный 2.2кВт, 750об/мин, 132S, фланец (B5), 400/690В | Асинхронные общепромышленные электродвигатели
1TL0003-2DC23-3JB4-Z | 631284 | 0 | Электродвигатель асинхронный общепромышленный, 55 кВт, 1000 об/мин, 280M, комби (B35), PTC (3), 380/660В | Асинхронные общепромышленные электродвигатели
KSO.120.22 | 3872.4 | 0 | Соединительный комплект; 1200х2200мм | Аксессуары и 19" компоненты
1LE1002-1BD23-4FA4-Z | 84232.87 | 0 | Электродвигатель асинхронный общепромышленный 1.5кВт, 750об/мин, 112M, фланец (B5), 400/690В | Асинхронные общепромышленные электродвигатели
1TL0003-1DD23-3FB4-Z | 129704 | 0 | Электродвигатель асинхронный общепромышленный, 4 кВт, 750 об/мин, 160M, фланец (B5), PTC (3), 380/660В | Асинхронные общепромышленные электродвигатели
NSR1U.40-60 | 0 | 0 | Направляющие шины; 1U; Г:400-600мм; 150кг; 2шт | Аксессуары и 19" компоненты
PM.60.01 | 506.4 | 0 | Перемычка монтажная, внутренний монтаж; Ш/Г: 600мм | Шкафы, каркасы и корпуса
1LE90032DA033FA4 | 714499.2 | 0 | Асинхронный двигатель PROMPOWER 1LE9, номинальная мощность 75 кВт, номинальная частота вращения двигателя 3000 об/мин, габарит 280S, фланец IM B5, номинальное напряжение 380/660 В | Асинхронные общепромышленные электродвигатели
L22-2A | 13740 | 0 | L22 Подшипник для повышенных консольных усилий (DE). За исключением типоразмера FS160. Для типоразмеров FS180~355 опции L20+L22 не могут быть совмещены. | Опции для двигателей
PPCABTS8120520.21170120 | 142041.6 | 0 | Шкаф электротехнический PPCABTS8120520.21170120. Корпус напольный серии PPCAB, ШхГхВ: 1200х500х2000, сборка 2117-0120 в составе: Каркас шкафа ШхГхВ: 1200х500х2000мм (рым-болты 4шт; монтаж. перемычки внутренний монтаж, по глубине 2шт); Двухстворчатая дверь (с комфортной ручкой), угол открывания 180⁰; МП 3мм; Панель задняя сплошная; Потолочная панель; Панель основания в сборе с модульными полами | Шкафы, каркасы и корпуса
1LE1002-1CD23-4FA4-Z | 131947.07 | 0 | Электродвигатель асинхронный общепромышленный 3кВт, 750об/мин, 132M, фланец (B5), 400/690В | Асинхронные общепромышленные электродвигатели
1LE1002-1CD22-2FA4-Z | 131947.07 | 0 | Электродвигатель асинхронный общепромышленный 3кВт, 750об/мин, 132M, фланец (B5), 230/400В | Асинхронные общепромышленные электродвигатели
1LE1002-1DD43-4FA4-Z | 241814.17 | 0 | Электродвигатель асинхронный общепромышленный 7.5кВт, 750об/мин, 160L, фланец (B5), 400/690В | Асинхронные общепромышленные электродвигатели
1LE1002-1DD33-4FA4-Z | 199731.28 | 0 | Электродвигатель асинхронный общепромышленный 5.5кВт, 750об/мин, 160M, фланец (B5), 400/690В | Асинхронные общепромышленные электродвигатели
1LE1002-1DD23-4FA4-Z | 164521.07 | 0 | Электродвигатель асинхронный общепромышленный 4кВт, 750об/мин, 160M, фланец (B5), 400/690В | Асинхронные общепромышленные электродвигатели
1LE1502-2BD23-4FA4-Z | 604900.4 | 0 | Электродвигатель асинхронный общепромышленный 22кВт, 750об/мин, 225M, фланец (B5), 400/690В | Асинхронные общепромышленные электродвигатели
PDOTLdU008495 | 35605.2 | 0 | PD-OTL-dU-0,084-95, дроссель 3-фазный моторный ограничивающий dU/dt, номинальное напряжение 400В, индуктивность 0,084 мГн, номинальный ток 95А, частота сети 50 Гц, частота ШИМ 3…16 кГц, степень зашиты IP00 | Дроссели dU/dt
1LE93031BA233JB4 | 76279.2 | 0 | Асинхронный двигатель PROMPOWER 1LE9, номинальная мощность 4 кВт, номинальная частота вращения двигателя 3000 об/мин, габарит 112М, комби IM B35, номинальное напряжение 380/660 В, датчик PTC | Асинхронные общепромышленные электродвигатели
1LE1502-2AD53-4FA4-Z | 446929.72 | 0 | Электродвигатель асинхронный общепромышленный 15кВт, 750об/мин, 200L, фланец (B5), 400/690В | Асинхронные общепромышленные электродвигатели
PDOTL00221320 | 0 | 0 | PD-OTL-0,022-1320, дроссель 3-фазный моторный, номинальное напряжение 690В, индуктивность 0,022 мГн, номинальный ток 1320 А, частота сети 50 Гц, степень защиты IP00 | Выходные дроссели
1LE1502-2DD23-4FA4-Z | 1163904.4 | 0 | Электродвигатель асинхронный общепромышленный 45кВт, 750об/мин, 280M, фланец (B5), 400/690В | Асинхронные общепромышленные электродвигатели
1LE1502-2DD03-4FA4-Z | 977968.27 | 0 | Электродвигатель асинхронный общепромышленный 37кВт, 750об/мин, 280S, фланец (B5), 400/690В | Асинхронные общепромышленные электродвигатели
1LE1502-2BD03-4FA4-Z | 527700.83 | 0 | Электродвигатель асинхронный общепромышленный 18.5кВт, 750об/мин, 225S, фланец (B5), 400/690В | Асинхронные общепромышленные электродвигатели
1LE1502-2CD23-4FA4-Z | 790700.3 | 0 | Электродвигатель асинхронный общепромышленный 30кВт, 750об/мин, 250M, фланец (B5), 400/690В | Асинхронные общепромышленные электродвигатели
PDSIN8465 | 47912.4 | 0 | PD-SIN-8,4-6,5, синус-фильтр, номинальное напряжение 400В, индуктивность 8,4 мГн, номинальный ток 6,5А, емкость 1,5 мкФ, частота сети 50 Гц, частота ШИМ 3…8 кГц, степень защиты IP00, кабельная линия до 400 м | Синус-фильтры
1LE90032AA533AB4 | 350641.2 | 0 | Асинхронный двигатель PROMPOWER 1LE9, номинальная мощность 37 кВт, номинальная частота вращения двигателя 3000 об/мин, габарит 200L, лапы IM В3, номинальное напряжение 380/660 В, датчик PTC | Асинхронные общепромышленные электродвигатели
X.100.50.12 | 44442 | 0 | Каркас шкафа; ШхГхВ: 1000x500х1200мм | Шкафы, каркасы и корпуса
PPCABTS8121220.21170120 | 153350.4 | 0 | Шкаф электротехнический PPCABTS8121220.21170120. Корпус напольный серии PPCAB, ШхГхВ: 1200х1200х2000, сборка 2117-0120 в составе: Каркас шкафа ШхГхВ: 1200х1200х2000мм (рым-болты 4шт; монтаж. перемычки внутренний монтаж, по глубине 2шт); Двухстворчатая дверь (с комфортной ручкой), угол открывания 180⁰; МП 3мм; Панель задняя сплошная; Потолочная панель; Панель основания в сборе с модульными полами | Шкафы, каркасы и корпуса
1LE1502-3AD03-4FA4-Z | 1439650.83 | 0 | Электродвигатель асинхронный общепромышленный 55кВт, 750об/мин, 315S, фланец (B5), 400/690В | Асинхронные общепромышленные электродвигатели
1LE1002-0BA22-2JA4-Z | 24084.83 | 0 | Электродвигатель асинхронный общепромышленный 0.18кВт, 3000об/мин, 63M, комби (B35), 230/400В | Асинхронные общепромышленные электродвигатели
1LE1502-3AD53-4GA4-Z | 2471158.8 | 0 | Электродвигатель асинхронный общепромышленный 110кВт, 750об/мин, 315L, фланец (V1), 400/690В | Асинхронные общепромышленные электродвигатели
1LE1002-0CA22-2JA4-Z | 26044.97 | 0 | Электродвигатель асинхронный общепромышленный 0.37кВт, 3000об/мин, 71M, комби (B35), 230/400В | Асинхронные общепромышленные электродвигатели
1LE1002-0DA22-2JA4-Z | 32392.02 | 0 | Электродвигатель асинхронный общепромышленный 0.75кВт, 3000об/мин, 80M, комби (B35), 230/400В | Асинхронные общепромышленные электродвигатели
1LE1002-0CA32-2JA4-Z | 28587.65 | 0 | Электродвигатель асинхронный общепромышленный 0.55кВт, 3000об/мин, 71M, комби (B35), 230/400В | Асинхронные общепромышленные электродвигатели
1LE1002-0EA42-2JA4-Z | 52747.72 | 0 | Электродвигатель асинхронный общепромышленный 2.2кВт, 3000об/мин, 90L, комби (B35), 230/400В | Асинхронные общепромышленные электродвигатели
1LE1002-0DA32-2JA4-Z | 38384.25 | 0 | Электродвигатель асинхронный общепромышленный 1.1кВт, 3000об/мин, 80M, комби (B35), 230/400В | Асинхронные общепромышленные электродвигатели
1LE1002-1CA03-4JA4-Z | 95214.9 | 0 | Электродвигатель асинхронный общепромышленный 5.5кВт, 3000об/мин, 132S, комби (B35), 400/690В | Асинхронные общепромышленные электродвигатели
1LE1002-0EA02-2JA4-Z | 42721.35 | 0 | Электродвигатель асинхронный общепромышленный 1.5кВт, 3000об/мин, 90S, комби (B35), 230/400В | Асинхронные общепромышленные электродвигатели
P2S05044T0B | 16221.6 | 10 | Устройство плавного пуска PROMPOWER P2S-050-4-4T0-B, номинальное напряжение 400 B, мощность 4 кВт, номинальный ток 9 А, напряжение управления 24 В DC, встроенный байпасный контактор, степень защиты IP21 | Устройства плавного пуска P2S 050
1LE1002-0BA32-2JA4-Z | 25263.15 | 0 | Электродвигатель асинхронный общепромышленный 0.25кВт, 3000об/мин, 63M, комби (B35), 230/400В | Асинхронные общепромышленные электродвигатели
X.100.50.16 | 45102 | 0 | Каркас шкафа; ШхГхВ: 1000x500х1600мм | Шкафы, каркасы и корпуса
PDBR110K8R10T2 | 76032 | 0 | Тормозной резистор PROMPOWER PDBR-110K-8R-10-T2, мощность 110 кВт, 8 Ом, ПВ 10% (120 с), IP 54, способ подключения: клеммная колодка, корпус из оцинкованной стали, габарит Д28 (Ширина 240 мм; Высота 195 мм; Длина 835 мм) масса 20 кг. Датчик температуры PTC | Тормозные резисторы
PLC1D40M7 | 5349.6 | 0 | Контактор серии Pulse, Номинальный ток 40A, 3 полюса, дополнительные контакты 1НО+1НЗ, напряжение катушки 220VAC | Контакторы
1LE1502-2BA23-4JA4-Z | 615506.27 | 0 | Электродвигатель асинхронный общепромышленный 45кВт, 3000об/мин, 225M, комби (B35), 400/690В | Асинхронные общепромышленные электродвигатели
1LE1002-1CA13-4JA4-Z | 117857.08 | 0 | Электродвигатель асинхронный общепромышленный 7.5кВт, 3000об/мин, 132S, комби (B35), 400/690В | Асинхронные общепромышленные электродвигатели
1LE1002-1DA43-4JA4-Z | 246207.18 | 0 | Электродвигатель асинхронный общепромышленный 18.5кВт, 3000об/мин, 160L, комби (B35), 400/690В | Асинхронные общепромышленные электродвигатели
1LE1002-1DA33-4JA4-Z | 209725.12 | 0 | Электродвигатель асинхронный общепромышленный 15кВт, 3000об/мин, 160M, комби (B35), 400/690В | Асинхронные общепромышленные электродвигатели
1LE1002-1CA02-2JA4-Z | 95214.9 | 0 | Электродвигатель асинхронный общепромышленный 5.5кВт, 3000об/мин, 132S, комби (B35), 230/400В | Асинхронные общепромышленные электродвигатели
F70-2DD | 78397.2 | 0 | F70 Мотор с модулем принудительной вентиляции. Не может быть использована совместно с опцией X17. | Опции для двигателей
PP.80.40.KV2.1 | 7576.8 | 0 | Потолочная панель с 2 вводами кабеля по глубине; ШхГ: 800х400мм | Панели, двери и внутренняя обвязка
1LE1002-1DA23-4JA4-Z | 165711.58 | 0 | Электродвигатель асинхронный общепромышленный 11кВт, 3000об/мин, 160M, комби (B35), 400/690В | Асинхронные общепромышленные электродвигатели
1LE1002-1CA12-2JA4-Z | 117857.08 | 0 | Электродвигатель асинхронный общепромышленный 7.5кВт, 3000об/мин, 132S, комби (B35), 230/400В | Асинхронные общепромышленные электродвигатели
X.100.120.12 | 46436.4 | 0 | Каркас шкафа; ШхГхВ: 1000х1200х1200мм | Шкафы, каркасы и корпуса
PDINL03550 | 23563.2 | 0 | PD-INL-0,35-50, дроссель 3-фазный сетевой, падение напряжения 2%, номинальное напряжение 400В, индуктивность 0,35 мГн, номинальный ток 50А, частота сети 50 Гц, степень защиты IP00 | Сетевые дроссели
1LE1502-2DA03-4JA4-Z | 1038362.33 | 0 | Электродвигатель асинхронный общепромышленный 75кВт, 3000об/мин, 280S, комби (B35), 400/690В | Асинхронные общепромышленные электродвигатели
R10/R11/R12-2DC | 39.6 | 0 | R10 Поворот клеммной коробки на 90º, кабельные отверстия с приводной стороны (DE) (Не применима для двигателей фланцевого монтажного исполнения для типоразмеров FS80~100, также не может быть совмещена с опцией H08). R11 Поворот клеммной коробки на 90º, кабельные отверстия с неприводной стороны (NDE) (Недоступно в случае размещения кабельными отверстиями вверх). R12 Поворот клеммной коробки на 180º. | Опции для двигателей
1LE1502-2CA23-4JA4-Z | 759246.67 | 0 | Электродвигатель асинхронный общепромышленный 55кВт, 3000об/мин, 250M, комби (B35), 400/690В | Асинхронные общепромышленные электродвигатели
1TL0303-1AA42-1AA4-Z | 44596 | 0 | Электродвигатель асинхронный общепромышленный, 3 кВт, 3000 об/мин, 100L, Лапы (B3), , 220/380 В | Асинхронные общепромышленные электродвигатели
1LE1502-2AA43-4JA4-Z | 408740.67 | 0 | Электродвигатель асинхронный общепромышленный 30кВт, 3000об/мин, 200L, комби (B35), 400/690В | Асинхронные общепромышленные электродвигатели
1LE1502-2AA53-4JA4-Z | 520725.48 | 0 | Электродвигатель асинхронный общепромышленный 37кВт, 3000об/мин, 200L, комби (B35), 400/690В | Асинхронные общепромышленные электродвигатели
1TL0003-1EB43-3JB4-Z | 214288 | 0 | Электродвигатель асинхронный общепромышленный, 22 кВт, 1500 об/мин, 180L, комби (B35), PTC (3), 380/660В | Асинхронные общепромышленные электродвигатели
1LE90033AC633JB4 | 1924328.4 | 0 | Асинхронный двигатель PROMPOWER 1LE9, номинальная мощность 132 кВт, номинальная частота вращения двигателя 1000 об/мин, габарит 315L, комби IM B35, номинальное напряжение 380/660 В, датчик PTC | Асинхронные общепромышленные электродвигатели
PSM6H180CM15BZ244P4 | 124280.4 | 15 | Серводвигатель серии PSM6, с тормозом, 4,4 кВт, 400В, 1500об/мин, абсолютный энкодер, многооборотный 17 бит. | Серводвигатели
CRF.100.10 | 1671.6 | 0 | Фильтрующая прокладка цоколя для Ш: 1000мм; вентилируемый цоколь | Шкафы, каркасы и корпуса
X.50.60.22 | 45408 | 0 | Каркас шкафа; ШхГхВ: 500x600х2200мм | Шкафы, каркасы и корпуса
SSUP.100.75.20 | 2035.2 | 0 | Несущая шина 75х20мм, универсальная, с перфорацией; Ш/Г: 1000мм | Шкафы, каркасы и корпуса
PD310A413K | 568464 | 2 | Преобразователь частоты PROMPOWER PD310-A413K, номинальная мощность 132/160 кВт, напряжение питания 380 В, 3 фазы, номинальный ток 253/304 А, степень защиты IP20, встроенный ЭМС фильтр, встроенная панель управления, встроенный протокол Modbus RTU (RS485), 5 дискретных входов, 1 дискретный выход, 2 аналоговых входа (0-10 В, 0/4-20 мА), 1 аналоговый выход (0-10 В, 0/4-20 мА), 1 релейный выход, дискретные входы NPN/PNP, встроенный дроссель звена постоянного тока | Для высокоточных применений с возможностью подключения датчиков обратной связи
R10/R11/R12-1A | 39.6 | 0 | R10 Поворот клеммной коробки на 90º, кабельные отверстия с приводной стороны (DE) (Не применима для двигателей фланцевого монтажного исполнения для типоразмеров FS80~100, также не может быть совмещена с опцией H08). R11 Поворот клеммной коробки на 90º, кабельные отверстия с неприводной стороны (NDE) (Недоступно в случае размещения кабельными отверстиями вверх). R12 Поворот клеммной коробки на 180º. | Опции для двигателей
1LE1502-3AA43-4JA4-Z | 2183395.37 | 0 | Электродвигатель асинхронный общепромышленный 160кВт, 3000об/мин, 315L, комби (B35), 400/690В | Асинхронные общепромышленные электродвигатели
1LE1002-0BB22-2JA4-Z | 22410.38 | 0 | Электродвигатель асинхронный общепромышленный 0.12кВт, 1500об/мин, 63M, комби (B35), 230/400В | Асинхронные общепромышленные электродвигатели
SS.60.23.73.1 | 1359.6 | 0 | Системное шасси 23х73мм, внутренний монтаж; Ш/Г: 600мм | Шкафы, каркасы и корпуса
1LE1002-0BB32-2JA4-Z | 23832.7 | 0 | Электродвигатель асинхронный общепромышленный 0.18кВт, 1500об/мин, 63M, комби (B35), 230/400В | Асинхронные общепромышленные электродвигатели
1TL0303-1CB23-3AA4 | 84212 | 7 | Электродвигатель асинхронный общепромышленный, 7,5 кВт, 1500 об/мин, 132M, Лапы (B3), , 380/660В | Асинхронные общепромышленные электродвигатели
1LE1502-3AA53-4JA4-Z | 2702134.28 | 0 | Электродвигатель асинхронный общепромышленный 200кВт, 3000об/мин, 315L, комби (B35), 400/690В | Асинхронные общепромышленные электродвигатели
SSUP.40.75.20 | 1569.6 | 0 | Несущая шина 75х20мм, универсальная, с перфорацией; Ш/Г: 400мм | Шкафы, каркасы и корпуса
1LE1002-0EB02-2JA4-Z | 42156.08 | 0 | Электродвигатель асинхронный общепромышленный 1.1кВт, 1500об/мин, 90S, комби (B35), 230/400В | Асинхронные общепромышленные электродвигатели
1LE1002-1BB22-2JA4-Z | 71645.52 | 0 | Электродвигатель асинхронный общепромышленный 4кВт, 1500об/мин, 112M, комби (B35), 230/400В | Асинхронные общепромышленные электродвигатели
1LE1002-0DB32-2JA4-Z | 35559.95 | 0 | Электродвигатель асинхронный общепромышленный 0.75кВт, 1500об/мин, 80M, комби (B35), 230/400В | Асинхронные общепромышленные электродвигатели
PDINL00221410 | 0 | 0 | PD-INL-0,022-1410, дроссель 3-фазный сетевой, падение напряжения 2%, номинальное напряжение 690В, индуктивность 0,022 мГн, номинальный ток 1410 А, частота сети 50 Гц, степень защиты IP00 | Сетевые дроссели
1LE1002-0EB42-2JA4-Z | 46675.17 | 0 | Электродвигатель асинхронный общепромышленный 1.5кВт, 1500об/мин, 90L, комби (B35), 230/400В | Асинхронные общепромышленные электродвигатели
1LE1002-1AB42-2JA4-Z | 53272.32 | 0 | Электродвигатель асинхронный общепромышленный 2.2кВт, 1500об/мин, 100L, комби (B35), 230/400В | Асинхронные общепромышленные электродвигатели
1LE1002-1AB52-2JA4-Z | 60099.23 | 0 | Электродвигатель асинхронный общепромышленный 3кВт, 1500об/мин, 100L, комби (B35), 230/400В | Асинхронные общепромышленные электродвигатели
1TL0303-1CA13-3AA4 | 80832 | 7 | Электродвигатель асинхронный общепромышленный, 7,5 кВт, 3000 об/мин, 132S, Лапы (B3), , 380/660В | Асинхронные общепромышленные электродвигатели
PD101A4075 | 0 | 0 | Преобразователь частоты PROMPOWER PD101-A4075, номинальная мощность 7,5/11 кВт, напряжение питания 380 В, 3 фазы, номинальный ток 19/26 А, степень защиты IP20, встроенный ЭМС фильтр, встроенный тормозной модуль (прерыватель), встроенная панель управления, встроенный протокол Modbus RTU (RS485), 4 дискретных входа, 1 аналоговый вход (0-10 В, 0/4-20 мА), 1 выходное реле, дискретные входы NPN | Для общепромышленного применения
1LE1502-1EB43-4JA4-Z | 320870.17 | 0 | Электродвигатель асинхронный общепромышленный 22кВт, 1500об/мин, 180L, комби (B35), 400/690В | Асинхронные общепромышленные электродвигатели
1LE1502-2BB03-4JA4-Z | 505779.47 | 0 | Электродвигатель асинхронный общепромышленный 37кВт, 1500об/мин, 225S, комби (B35), 400/690В | Асинхронные общепромышленные электродвигатели
1FK7044-7AH71-1SA0 | 63800 | 2 | Серводвигатель 4,0 Hм, 4500 об/мин, IM B5, резольвер (Р=3), вал со шпонкой | Серводвигатели и двигатели главного движения
1LE1002-1DB23-4JA4-Z | 168912.05 | 0 | Электродвигатель асинхронный общепромышленный 11кВт, 1500об/мин, 160M, комби (B35), 400/690В | Асинхронные общепромышленные электродвигатели
1LE1002-1CB03-4JA4-Z | 93423.53 | 0 | Электродвигатель асинхронный общепромышленный 5.5кВт, 1500об/мин, 132S, комби (B35), 400/690В | Асинхронные общепромышленные электродвигатели
1TL0003-3BC63-3FA4-Z | 2460829 | 0 | Электродвигатель асинхронный общепромышленный, 250 кВт, 1000 об/мин, 355L, фланец (B5), , 380/660В | Асинхронные общепромышленные электродвигатели
1LE1002-1DB43-4JA4-Z | 213444.08 | 0 | Электродвигатель асинхронный общепромышленный 15кВт, 1500об/мин, 160L, комби (B35), 400/690В | Асинхронные общепромышленные электродвигатели
Электродвигатель IK-FCKLKW8 71M 4 | 9839 | 1 | Электродвигатель асинхронный общепромышленный 0,37 кВт , 1500 об/мин , 71M , фланец (B5) , 230/400 В | Асинхронные общепромышленные электродвигатели
1LE1502-2AB53-4JA4-Z | 427287.72 | 0 | Электродвигатель асинхронный общепромышленный 30кВт, 1500об/мин, 200L, комби (B35), 400/690В | Асинхронные общепромышленные электродвигатели
1LE1502-1EB23-4JA4-Z | 276386.93 | 0 | Электродвигатель асинхронный общепромышленный 18.5кВт, 1500об/мин, 180M, комби (B35), 400/690В | Асинхронные общепромышленные электродвигатели
1LE90033AD033FA4 | 1250338.8 | 0 | Асинхронный двигатель PROMPOWER 1LE9, номинальная мощность 55 кВт, номинальная частота вращения двигателя 750 об/мин, габарит 315S, фланец IM B5, номинальное напряжение 380/660 В | Асинхронные общепромышленные электродвигатели
SKPK.50 | 876 | 0 | Шина для прокладки кабеля; Ш/Г: 500мм | Шкафы, каркасы и корпуса
1LE1002-0CA22-2AA4 | 22745.88 | 22 | Электродвигатель асинхронный общепромышленный 0.37кВт, 3000об/мин, 71M, лапы (B3), 230/400В | Асинхронные общепромышленные электродвигатели
RMS.80.23.73 | 1410 | 0 | Рейка монтажного шасси 23х73мм; Ш/Г/В: 800мм | Шкафы, каркасы и корпуса
MPO.80.S | 1135.2 | 0 | Модуль панели основания сдвижной; Ш: 800мм | Панели, двери и внутренняя обвязка
CZF:51298280110001 | 76008.14 | 1 | запчасть , 1LE1 , подшипниковый щит B3 1LE15 4-8 полюсов чугунный с отверстиями для слива конденсата и отверстиями для замены смазки, подшипник 6317 1.40 или 6.20 (передний или задний) , FS 280 | Запчасти для электродвигателей
1LE0022-1BB23-3AA4 | 58805.02 | 7 | Электродвигатель асинхронный общепромышленный, 4 кВт, 1500 об/мин, 112M, лапы (B3), 380/660 В | Асинхронные общепромышленные электродвигатели
DP.50.22 | 28837.2 | 0 | Перфорированная дверь (с комфортной ручкой); 180⁰; ШхВ: 500х2200мм | Панели, двери и внутренняя обвязка
PN.120.80 | 4954.8 | 0 | Рамка основания полов; ШхГ: 1200х800мм | Панели, двери и внутренняя обвязка
PP.60.120.KV2 | 10735.2 | 0 | Потолочная панель с 2 вводами кабеля по ширине; ШхГ: 600х1200мм | Панели, двери и внутренняя обвязка
Электродвигатель IK-FCKLKW8 80M 2 | 13957 | 1 | Электродвигатель асинхронный общепромышленный, 0,75 кВт , 3000 об/мин , 80M , фланец (B5) , 220/380 В | Асинхронные общепромышленные электродвигатели
C.50.20KV | 3583.2 | 0 | Панель цоколя боковая, щеточный буртик; 2шт; ГхВ: 500х200мм | Шкафы, каркасы и корпуса
C.40.10 | 2058 | 0 | Панель цоколя боковая, сплошная; 2шт; ГхВ: 400х100мм | Шкафы, каркасы и корпуса
KEC.01 | 1526.4 | 0 | Кронштейн крепления цоколя к полу; 4шт | Шкафы, каркасы и корпуса
1LE1502-3AB23-4JA4-Z | 1699019.78 | 0 | Электродвигатель асинхронный общепромышленный 132кВт, 1500об/мин, 315M, комби (B35), 400/690В | Асинхронные общепромышленные электродвигатели
1LE1502-3AB43-4JA4-Z | 2064303.03 | 0 | Электродвигатель асинхронный общепромышленный 160кВт, 1500об/мин, 315L, комби (B35), 400/690В | Асинхронные общепромышленные электродвигатели
1LE1002-0BC22-2JA4-Z | 25355.67 | 0 | Электродвигатель асинхронный общепромышленный 0.09кВт, 1000об/мин, 63M, комби (B35), 230/400В | Асинхронные общепромышленные электродвигатели
1LE1002-0CC22-2JA4-Z | 27222.27 | 0 | Электродвигатель асинхронный общепромышленный 0.18кВт, 1000об/мин, 71M, комби (B35), 230/400В | Асинхронные общепромышленные электродвигатели
PZ19.1U.RAL7035 | 842.4 | 0 | Панель-заглушка для монтажной рамы; 19"; В: 1U, RAL7035 | Аксессуары и 19" компоненты
1LE0022-2BB03-3AB4 | 344391.77 | 1 | Электродвигатель асинхронный общепромышленный, 37 кВт, 1500 об/мин, 225S, Лапы (B3), PTC, 380/660В | Асинхронные общепромышленные электродвигатели
6SL3210-5BB21-5UV1 | 11548.76 | 0 | SINAMICSV20 1ф,200-240В,1,5кВт,150 % Iном 60 с,USS/MODBUS RTU | Для общепромышленного применения
1MT0003-0DA29-0FA4-Z B12 | 23180 | 1 | Электродвигатель асинхронный общепромышленный, 0,75 кВт , 3000 об/мин , 80M , фланец (B5) , 220/380 В | Асинхронные общепромышленные электродвигатели
PPP.120.80 | 8802 | 0 | Потолочная панель перфорированная; ШхГ: 1200х800мм | Панели, двери и внутренняя обвязка
1LE1502-3AB03-4JA4-Z | 1453301.62 | 0 | Электродвигатель асинхронный общепромышленный 110кВт, 1500об/мин, 315S, комби (B35), 400/690В | Асинхронные общепромышленные электродвигатели
1LE1502-2DB03-4JA4-Z | 1011531.48 | 0 | Электродвигатель асинхронный общепромышленный 75кВт, 1500об/мин, 280S, комби (B35), 400/690В | Асинхронные общепромышленные электродвигатели
1LE1502-3AB53-4JA4-Z | 2528907.5 | 0 | Электродвигатель асинхронный общепромышленный 200кВт, 1500об/мин, 315L, комби (B35), 400/690В | Асинхронные общепромышленные электродвигатели
C.120.10 | 3418.8 | 0 | Панель цоколя боковая, сплошная; 2шт; ГхВ: 1200х100мм | Шкафы, каркасы и корпуса
1LE1002-1AC42-2JA4-Z | 61275.52 | 0 | Электродвигатель асинхронный общепромышленный 1.5кВт, 1000об/мин, 100L, комби (B35), 230/400В | Асинхронные общепромышленные электродвигатели
1LE90032DC033FA4 | 768147.6 | 0 | Асинхронный двигатель PROMPOWER 1LE9, номинальная мощность 45 кВт, номинальная частота вращения двигателя 1000 об/мин, габарит 280S, фланец IM B5, номинальное напряжение 380/660 В | Асинхронные общепромышленные электродвигатели
CF.120.20 | 5146.8 | 0 | Панель цоколя боковая, вентилируемая; 2шт; ГхВ: 1200х200мм | Шкафы, каркасы и корпуса
1LE1002-0DC32-2JA4-Z | 38949.52 | 0 | Электродвигатель асинхронный общепромышленный 0.55кВт, 1000об/мин, 80M, комби (B35), 230/400В | Асинхронные общепромышленные электродвигатели
1LE1002-0EC42-2JA4-Z | 53077.12 | 0 | Электродвигатель асинхронный общепромышленный 1.1кВт, 1000об/мин, 90L, комби (B35), 230/400В | Асинхронные общепромышленные электродвигатели
EC-01.50.20 | 5542.8 | 0 | Цоколь, высота 200 (углы + передняя панель, ввод через угол), для Ш:500 мм, 2шт | Шкафы, каркасы и корпуса
SS.50.17.73.2 | 847.2 | 0 | Системное шасси 17х73мм, внешний монтаж, для Ш/Г: 500мм | Шкафы, каркасы и корпуса
1LE0022-1EA23-3AA4 | 212451.82 | 12 | Электродвигатель асинхронный общепромышленный, 22 кВт, 3000 об/мин, 180M, лапы (B3), 380/660В | Асинхронные общепромышленные электродвигатели
ECF.40.20 | 5715.6 | 0 | Панель цоколя передняя (+углы), вентилируемая; 2шт; ШхВ: 400х200мм | Шкафы, каркасы и корпуса
1LE1002-1CC32-2JA4-Z | 146147.87 | 0 | Электродвигатель асинхронный общепромышленный 5.5кВт, 1000об/мин, 132M, комби (B35), 230/400В | Асинхронные общепромышленные электродвигатели
1LE1502-2DC03-4JA4-Z | 951749.45 | 0 | Электродвигатель асинхронный общепромышленный 45кВт, 1000об/мин, 280S, комби (B35), 400/690В | Асинхронные общепромышленные электродвигатели
1LE1502-2AC43-4JA4-Z | 406668.7 | 0 | Электродвигатель асинхронный общепромышленный 18.5кВт, 1000об/мин, 200L, комби (B35), 400/690В | Асинхронные общепромышленные электродвигатели
1LE1502-1EC43-4JA4-Z | 328119 | 0 | Электродвигатель асинхронный общепромышленный 15кВт, 1000об/мин, 180L, комби (B35), 400/690В | Асинхронные общепромышленные электродвигатели
EC-01.100.10 | 5892 | 0 | Цоколь, высота 100 (углы + передняя панель, ввод через угол), для Ш:1000 мм, 2шт | Шкафы, каркасы и корпуса
1LE90032DC033JA4 | 790740 | 0 | Асинхронный двигатель PROMPOWER 1LE9, номинальная мощность 45 кВт, номинальная частота вращения двигателя 1000 об/мин, габарит 280S, комби IM B35, номинальное напряжение 380/660 В | Асинхронные общепромышленные электродвигатели
1LE1002-1DC43-4JA4-Z | 236085.25 | 0 | Электродвигатель асинхронный общепромышленный 11кВт, 1000об/мин, 160L, комби (B35), 400/690В | Асинхронные общепромышленные электродвигатели
1LE1002-1CC23-4JA4-Z | 118375.58 | 0 | Электродвигатель асинхронный общепромышленный 4кВт, 1000об/мин, 132M, комби (B35), 400/690В | Асинхронные общепромышленные электродвигатели
1LE1002-1CC33-4JA4-Z | 146147.87 | 0 | Электродвигатель асинхронный общепромышленный 5.5кВт, 1000об/мин, 132M, комби (B35), 400/690В | Асинхронные общепромышленные электродвигатели
CF.80.20 | 3939.6 | 0 | Панель цоколя боковая, вентилируемая; 2шт; ГхВ: 800х200мм | Шкафы, каркасы и корпуса
PDBR220K3R55 | 81561.6 | 0 | Тормозной резистор PROMPOWER PDBR-220K-3R5-5, мощность 220 кВт, 3,5 Ом, ПВ 5% (120 с), IP 54, способ подключения: клеммная колодка, корпус из оцинкованной стали, габарит Д28 (Ширина 240 мм; Высота 195 мм; Длина 835 мм) масса 20 кг. | Тормозные резисторы
SS.220.23.73.2 | 3676.8 | 0 | Системное шасси 23х73мм, внешний монтаж; В: 2200мм | Шкафы, каркасы и корпуса
C.50.10KV | 3583.2 | 0 | Панель цоколя боковая, щеточный буртик; 2шт; ГхВ: 500х100мм | Шкафы, каркасы и корпуса
1LE1502-2DC23-4JA4-Z | 1117444.77 | 0 | Электродвигатель асинхронный общепромышленный 55кВт, 1000об/мин, 280M, комби (B35), 400/690В | Асинхронные общепромышленные электродвигатели
1LE90032DD233FA4 | 0 | 0 | Асинхронный двигатель PROMPOWER 1LE9, номинальная мощность 45 кВт, номинальная частота вращения двигателя 750 об/мин, габарит 280M, фланец IM B5, номинальное напряжение 380/660 В | Асинхронные общепромышленные электродвигатели
1LE1502-3AC43-4JA4-Z | 2130674.08 | 0 | Электродвигатель асинхронный общепромышленный 110кВт, 1000об/мин, 315L, комби (B35), 400/690В | Асинхронные общепромышленные электродвигатели
EC.120.20 | 7579.2 | 0 | Панель цоколя передняя (+углы), сплошная; 2шт; ШхВ: 1200х200мм | Шкафы, каркасы и корпуса
PDBR30K18R2T2 | 18086.4 | 0 | Тормозной резистор PROMPOWER PDBR-30K-18R-2-T2, мощность 30 кВт, 18 Ом, ПВ 2% (120 с), IP 54, способ подключения: клеммная колодка, корпус из оцинкованной стали, габарит М2 (Ширина 80 мм; Высота 65 мм; Длина 460 мм) масса 4 кг. Датчик температуры PTC | Тормозные резисторы
1LE1502-3AC03-4JA4-Z | 1513083.65 | 0 | Электродвигатель асинхронный общепромышленный 75кВт, 1000об/мин, 315S, комби (B35), 400/690В | Асинхронные общепромышленные электродвигатели
PKLD15MP | 2283.6 | 226 | PK-LD15MP Фотоэлектрический датчик на пересечение луча (through-beam) PNP, расстояние срабатывания 15 м, кабель 2 м | Фотоэлектрические датчики
1LE1502-3AC23-4JA4-Z | 1785162.97 | 0 | Электродвигатель асинхронный общепромышленный 90кВт, 1000об/мин, 315M, комби (B35), 400/690В | Асинхронные общепромышленные электродвигатели
1TL0003-2CC23-3AA4-Z | 422331 | 2 | Электродвигатель асинхронный общепромышленный, 37 кВт, 1000 об/мин, 250M, Лапы (B3), , 380/660В | Асинхронные общепромышленные электродвигатели
PD110X431K | 0 | 0 | Преобразователь частоты PD110-X431K, напряжение питания 380В, номинальный ток 610/673A, номинальная мощность 315/355кВт, NPN/PNP | Для общепромышленного применения
SM.60.25.38 | 937.2 | 0 | Монтажная шина 25х38мм; Ш/Г: 600мм | Шкафы, каркасы и корпуса
1LE90033BD633JB4 | 3197965.2 | 0 | Асинхронный двигатель PROMPOWER 1LE9, номинальная мощность 200 кВт, номинальная частота вращения двигателя 750 об/мин, габарит 355L, комби IM B35, номинальное напряжение 380/660 В, датчик PTC | Асинхронные общепромышленные электродвигатели
1LE1502-2CC23-4JA4-Z | 759246.67 | 0 | Электродвигатель асинхронный общепромышленный 37кВт, 1000об/мин, 250M, комби (B35), 400/690В | Асинхронные общепромышленные электродвигатели
1LE1002-1CD03-4JA4-Z | 110938.67 | 0 | Электродвигатель асинхронный общепромышленный 2.2кВт, 750об/мин, 132S, комби (B35), 400/690В | Асинхронные общепромышленные электродвигатели
1LE1502-3AC53-4JA4-Z | 2495957.33 | 0 | Электродвигатель асинхронный общепромышленный 132кВт, 1000об/мин, 315L, комби (B35), 400/690В | Асинхронные общепромышленные электродвигатели
1LE1002-1BD22-2JA4-Z | 84794.07 | 0 | Электродвигатель асинхронный общепромышленный 1.5кВт, 750об/мин, 112M, комби (B35), 230/400В | Асинхронные общепромышленные электродвигатели
1LE90033AC533AB4 | 1656729.6 | 0 | Асинхронный двигатель PROMPOWER 1LE9, номинальная мощность 110 кВт, номинальная частота вращения двигателя 1000 об/мин, габарит 315L, лапы IM В3, номинальное напряжение 380/660 В, датчик PTC | Асинхронные общепромышленные электродвигатели
PICI71255US15C | 290661.6 | 0 | Промышленный панельный компьютер (нерж.) PROMPOWER PIC-I71255U-S-15-C | Панельный ПК
PPV.40.100.KV | 11001.6 | 0 | Потолочная панель вентилируемая секционная с 1 щеточным вводом по ширине; ШхГ: 400х1000мм | Панели, двери и внутренняя обвязка
C.120.10KV | 6568.8 | 0 | Панель цоколя боковая, щеточный буртик; 2шт; ГхВ: 1200х100мм | Шкафы, каркасы и корпуса
CF.60.10 | 2940 | 0 | Панель цоколя боковая, вентилируемая; 2шт; ГхВ: 600х100мм | Шкафы, каркасы и корпуса
1LE1002-1CD02-2JA4-Z | 110938.67 | 0 | Электродвигатель асинхронный общепромышленный 2.2кВт, 750об/мин, 132S, комби (B35), 230/400В | Асинхронные общепромышленные электродвигатели
EC.50.10 | 4768.8 | 0 | Панель цоколя передняя (+углы), сплошная; 2шт; ШхВ: 500х100мм | Шкафы, каркасы и корпуса
DDP.80.20 | 48085.2 | 0 | Двухстворчатая перфорированная дверь (с комфортной ручкой); 180⁰; ШхВ: 800х2000мм | Панели, двери и внутренняя обвязка
PDOTL2810 | 0 | 0 | PD-OTL-2,8-10, дроссель 3-фазный моторный, номинальное напряжение 690В, индуктивность 2,8 мГн, номинальный ток 10 А, частота сети 50 Гц, степень защиты IP00 | Выходные дроссели
PPK.20.1U | 2424 | 0 | Полка перфорированная консольная; 19"; ВхГ: 1Uх200мм | Аксессуары и 19" компоненты
PICJ6412S17R | 237252 | 0 | Промышленный панельный компьютер (нерж.) PROMPOWER PIC-J6412-S-17-R | Панельный ПК
KMP.80.50 | 3934.8 | 0 | Комплект модульных полов; ШхГ: 800х500мм | Панели, двери и внутренняя обвязка
1LE1002-1DD23-4JA4-Z | 165711.58 | 0 | Электродвигатель асинхронный общепромышленный 4кВт, 750об/мин, 160M, комби (B35), 400/690В | Асинхронные общепромышленные электродвигатели
1LE1502-2AD53-4JA4-Z | 453176.12 | 0 | Электродвигатель асинхронный общепромышленный 15кВт, 750об/мин, 200L, комби (B35), 400/690В | Асинхронные общепромышленные электродвигатели
PDINL07680 | 0 | 0 | PD-INL-0,76-80, дроссель 3-фазный сетевой, падение напряжения 4%, номинальное напряжение 690В, индуктивность 0,76 мГн, номинальный ток 80 А, частота сети 50 Гц, степень защиты IP00 | Сетевые дроссели
C.120.20KV | 6568.8 | 0 | Панель цоколя боковая, щеточный буртик; 2шт; ГхВ: 1200х200мм | Шкафы, каркасы и корпуса
ECF-01.80.10 | 9440.4 | 0 | Цоколь вентилируемый, высота 100 (углы+передние панели, ввод через угол), для Ш:800 мм, 2шт | Шкафы, каркасы и корпуса
DO.60.12.2B | 29884.8 | 0 | Обзорная дверь (замок под ключ с двойной бородкой); 180⁰; ШхВ: 600х1200мм | Панели, двери и внутренняя обвязка
PICN97101R | 142058.4 | 0 | Промышленный панельный компьютер PROMPOWER PIC-N97-101-R | Панельный ПК
PTC-80 | 0 | 100 | Датчик PTC-80 | Модификационные комплекты для моторов
SL.18 | 2400 | 0 | L-образная профильная шина; 19"; L: 1800мм | Аксессуары и 19" компоненты
1LE1002-1BD23-4JA4-Z | 84794.07 | 0 | Электродвигатель асинхронный общепромышленный 1.5кВт, 750об/мин, 112M, комби (B35), 400/690В | Асинхронные общепромышленные электродвигатели
1LE1002-1DD43-4JA4-Z | 243005.7 | 0 | Электродвигатель асинхронный общепромышленный 7.5кВт, 750об/мин, 160L, комби (B35), 400/690В | Асинхронные общепромышленные электродвигатели
DDS.60.16.2B | 31440 | 0 | Двухстворчатая сплошная дверь (замок под ключ с двойной бородкой); 180⁰; ШхВ: 600х1600мм | Панели, двери и внутренняя обвязка
F70-0E | 16440 | 0 | F70 Мотор с модулем принудительной вентиляции. Не может быть использована совместно с опцией X17. | Опции для двигателей
PICI71255U19C | 237057.6 | 0 | Промышленный панельный компьютер PROMPOWER PIC-I71255U-19-C | Панельный ПК
1LE1502-3AD43-4JA4-Z | 2197047.17 | 0 | Электродвигатель асинхронный общепромышленный 90кВт, 750об/мин, 315L, комби (B35), 400/690В | Асинхронные общепромышленные электродвигатели
1LE1002-1DD33-4JA4-Z | 200922.82 | 0 | Электродвигатель асинхронный общепромышленный 5.5кВт, 750об/мин, 160M, комби (B35), 400/690В | Асинхронные общепромышленные электродвигатели
1LE1002-1CD23-4JA4-Z | 132261.22 | 0 | Электродвигатель асинхронный общепромышленный 3кВт, 750об/мин, 132M, комби (B35), 400/690В | Асинхронные общепромышленные электродвигатели
1LE1502-1ED43-4JA4-Z | 341392.6 | 0 | Электродвигатель асинхронный общепромышленный 11кВт, 750об/мин, 180L, комби (B35), 400/690В | Асинхронные общепромышленные электродвигатели
1LE1502-2BD03-4JA4-Z | 534540.97 | 0 | Электродвигатель асинхронный общепромышленный 18.5кВт, 750об/мин, 225S, комби (B35), 400/690В | Асинхронные общепромышленные электродвигатели
1LE1502-2CD23-4JA4-Z | 805847.62 | 0 | Электродвигатель асинхронный общепромышленный 30кВт, 750об/мин, 250M, комби (B35), 400/690В | Асинхронные общепромышленные электродвигатели
1LE1502-3AD23-4JA4-Z | 1884485.2 | 0 | Электродвигатель асинхронный общепромышленный 75кВт, 750об/мин, 315M, комби (B35), 400/690В | Асинхронные общепромышленные электродвигатели
PPCABTS8050412.11170120 | 93247.2 | 0 | Шкаф электротехнический PPCABTS8050412.11170120. Корпус напольный серии PPCAB, ШхГхВ: 500х400х1200, сборка 1117-0120 в составе: Каркас шкафа ШхГхВ: 500х400х1200мм (рым-болты 4шт; монтаж. перемычки внутренний монтаж, по глубине 2шт); Сплошная дверь (с комфортной ручкой), угол открывания 180⁰; МП 3мм; Панель задняя сплошная; Потолочная панель; Панель основания в сборе с модульными полами | Шкафы, каркасы и корпуса
PD310A731K | 1847204.4 | 0 | Преобразователь частоты PROMPOWER PD310-A731K, номинальная мощность 315/355 кВт, напряжение питания 690 В, 3 фазы, номинальный ток 345/380 А, степень защиты IP20, встроенный ЭМС фильтр, встроенная панель управления, встроенный протокол Modbus RTU (RS485), 5 дискретных входов, 1 дискретный выход, 2 аналоговых входа (0-10 В, 0/4-20 мА), 1 аналоговый выход (0-10 В, 0/4-20 мА), 1 релейный выход, дискретные входы NPN/PNP, встроенный дроссель звена постоянного тока | Для высокоточных применений с возможностью подключения датчиков обратной связи
1LE1002-0BA22-2KA4-Z | 23714.77 | 0 | Электродвигатель асинхронный общепромышленный 0.18кВт, 3000об/мин, 63M, малый фланец (B14), 230/400В | Асинхронные общепромышленные электродвигатели
1LE1502-2DD23-4JA4-Z | 1177696.5 | 0 | Электродвигатель асинхронный общепромышленный 45кВт, 750об/мин, 280M, комби (B35), 400/690В | Асинхронные общепромышленные электродвигатели
1LE1002-0EA42-2KA4-Z | 52583.02 | 0 | Электродвигатель асинхронный общепромышленный 2.2кВт, 3000об/мин, 90L, малый фланец (B14), 230/400В | Асинхронные общепромышленные электродвигатели
1LE1502-2DD03-4JA4-Z | 991760.37 | 0 | Электродвигатель асинхронный общепромышленный 37кВт, 750об/мин, 280S, комби (B35), 400/690В | Асинхронные общепромышленные электродвигатели
1LE1002-0EA02-2KA4-Z | 42555.63 | 0 | Электродвигатель асинхронный общепромышленный 1.5кВт, 3000об/мин, 90S, малый фланец (B14), 230/400В | Асинхронные общепромышленные электродвигатели
SK.100 | 2016 | 0 | Шина для прокладки кабеля; Ш/Г: 1000мм | Шкафы, каркасы и корпуса
PICJ6412121C | 121387.2 | 0 | Промышленный панельный компьютер PROMPOWER PIC-J6412-121-C | Панельный ПК
KSS.50.80.18 | 33770.4 | 0 | Комплект сейсмостойкости для корпуса; ШхГхВ: 500х800х1800мм | Аксессуары и 19" компоненты
PSM6G130CS25B241P0 | 39950.4 | 62 | Серводвигатель серии PSM6, без тормоза, 1,0 кВт, 400В, 2500об/мин, абсолютный энкодер, однооборотный 17 бит. | Серводвигатели
DS.40.12 | 21320.4 | 0 | Сплошная дверь (с комфортной ручкой); 180⁰; ШхВ: 400х1200мм | Панели, двери и внутренняя обвязка
PICI71255U156R | 221664 | 0 | Промышленный панельный компьютер PROMPOWER PIC-I71255U-156-R | Панельный ПК
PPV.100.100 | 11958 | 0 | Потолочная панель вентилируемая; ШхГ: 1000х1000мм | Панели, двери и внутренняя обвязка
1LE1002-0DA22-2KA4-Z | 34127.47 | 0 | Электродвигатель асинхронный общепромышленный 0.75кВт, 3000об/мин, 80M, малый фланец (B14), 230/400В | Асинхронные общепромышленные электродвигатели
1LE1002-1BA22-2KA4-Z | 72887.88 | 0 | Электродвигатель асинхронный общепромышленный 4кВт, 3000об/мин, 112M, малый фланец (B14), 230/400В | Асинхронные общепромышленные электродвигатели
1LE1002-0DA32-2KA4-Z | 38174.82 | 0 | Электродвигатель асинхронный общепромышленный 1.1кВт, 3000об/мин, 80M, малый фланец (B14), 230/400В | Асинхронные общепромышленные электродвигатели
1LE1002-1CA03-4KA4-Z | 94901.77 | 0 | Электродвигатель асинхронный общепромышленный 5.5кВт, 3000об/мин, 132S, малый фланец (B14), 400/690В | Асинхронные общепромышленные электродвигатели
1LE1002-1CA12-2KA4-Z | 117542.93 | 0 | Электродвигатель асинхронный общепромышленный 7.5кВт, 3000об/мин, 132S, малый фланец (B14), 230/400В | Асинхронные общепромышленные электродвигатели
1LE1002-1CA13-4KA4-Z | 117542.93 | 0 | Электродвигатель асинхронный общепромышленный 7.5кВт, 3000об/мин, 132S, малый фланец (B14), 400/690В | Асинхронные общепромышленные электродвигатели
1LE1002-1DA23-4KA4-Z | 164521.07 | 0 | Электродвигатель асинхронный общепромышленный 11кВт, 3000об/мин, 160M, малый фланец (B14), 400/690В | Асинхронные общепромышленные электродвигатели
RMS.160.23.73 | 2421.6 | 0 | Рейка монтажного шасси 23х73мм; Ш/Г/В: 1600мм | Шкафы, каркасы и корпуса
SS.160.23.73.2 | 2792.4 | 0 | Системное шасси 23х73мм, внешний монтаж; В: 1600мм | Шкафы, каркасы и корпуса
1LE93030EA021FB4 | 24204 | 0 | Двигатель PROMPOWER 1LE9303-0EA02-1FB4. 1,5 кВт, 3000 об., фланец, термистор. Корпус Алюминий. Типоразмер 090 | Асинхронные общепромышленные электродвигатели
SM.100.18.38 | 1328.4 | 0 | Монтажная шина 18х38мм; Ш/Г: 1000мм | Шкафы, каркасы и корпуса
1LE1002-0DB22-2KA4-Z | 32808.85 | 0 | Электродвигатель асинхронный общепромышленный 0.55кВт, 1500об/мин, 80M, малый фланец (B14), 230/400В | Асинхронные общепромышленные электродвигатели
1LE1002-1DA43-4KA4-Z | 245014.63 | 0 | Электродвигатель асинхронный общепромышленный 18.5кВт, 3000об/мин, 160L, малый фланец (B14), 400/690В | Асинхронные общепромышленные электродвигатели
1LE1002-0EB42-2KA4-Z | 46509.45 | 0 | Электродвигатель асинхронный общепромышленный 1.5кВт, 1500об/мин, 90L, малый фланец (B14), 230/400В | Асинхронные общепромышленные электродвигатели
1LE1002-1DB23-4KA4-Z | 167721.53 | 0 | Электродвигатель асинхронный общепромышленный 11кВт, 1500об/мин, 160M, малый фланец (B14), 400/690В | Асинхронные общепромышленные электродвигатели
1LE1002-1CB23-4KA4-Z | 121356.45 | 0 | Электродвигатель асинхронный общепромышленный 7.5кВт, 1500об/мин, 132M, малый фланец (B14), 400/690В | Асинхронные общепромышленные электродвигатели
1LE1002-0CB22-2KA4-Z | 25587.47 | 0 | Электродвигатель асинхронный общепромышленный 0.25кВт, 1500об/мин, 71M, малый фланец (B14), 230/400В | Асинхронные общепромышленные электродвигатели
ESM263C321 | 651.6 | 70 | Автоматический выключатель ESM2-63/C32/1 (6kA), 32A, характеристика C, количество полюсов: 1P | MCB
1LE1002-0CB32-2KA4-Z | 27942.07 | 0 | Электродвигатель асинхронный общепромышленный 0.37кВт, 1500об/мин, 71M, малый фланец (B14), 230/400В | Асинхронные общепромышленные электродвигатели
PDORMKeypad | 5474.4 | 48 | Выносная кнопочная панель PDO-RM-Keypad | Опции для преобразователей частоты
SS.120.17.73.2 | 1610.4 | 0 | Системное шасси 17х73мм, внешний монтаж; Ш/Г: 1200мм | Шкафы, каркасы и корпуса
RDIN35x15x2 | 1034.4 | 0 | Дин-рейка перфорированная 35х15х2000 мм | Шкафы, каркасы и корпуса
1LE1002-1CC02-2KA4-Z | 96502 | 0 | Электродвигатель асинхронный общепромышленный 3кВт, 1000об/мин, 132S, малый фланец (B14), 230/400В | Асинхронные общепромышленные электродвигатели
1LE1002-1CC03-4KA4-Z | 96502 | 0 | Электродвигатель асинхронный общепромышленный 3кВт, 1000об/мин, 132S, малый фланец (B14), 400/690В | Асинхронные общепромышленные электродвигатели
1LE1002-1CB03-4KA4-Z | 98713.25 | 0 | Электродвигатель асинхронный общепромышленный 5.5кВт, 1500об/мин, 132S, малый фланец (B14), 400/690В | Асинхронные общепромышленные электродвигатели
1LE1002-1CB02-2KA4-Z | 98713.25 | 0 | Электродвигатель асинхронный общепромышленный 5.5кВт, 1500об/мин, 132S, малый фланец (B14), 230/400В | Асинхронные общепромышленные электродвигатели
1LE1002-1DB43-4KA4-Z | 212251.53 | 0 | Электродвигатель асинхронный общепромышленный 15кВт, 1500об/мин, 160L, малый фланец (B14), 400/690В | Асинхронные общепромышленные электродвигатели
1LE1002-0BC22-2KA4-Z | 24985.6 | 0 | Электродвигатель асинхронный общепромышленный 0.09кВт, 1000об/мин, 63M, малый фланец (B14), 230/400В | Асинхронные общепромышленные электродвигатели
1LE1002-0CC22-2KA4-Z | 26952.85 | 0 | Электродвигатель асинхронный общепромышленный 0.18кВт, 1000об/мин, 71M, малый фланец (B14), 230/400В | Асинхронные общепромышленные электродвигатели
1LE1002-0CC32-2KA4-Z | 29542.3 | 0 | Электродвигатель асинхронный общепромышленный 0.25кВт, 1000об/мин, 71M, малый фланец (B14), 230/400В | Асинхронные общепромышленные электродвигатели
1LE1002-1BC23-4KA4-Z | 75994.82 | 0 | Электродвигатель асинхронный общепромышленный 2.2кВт, 1000об/мин, 112M, малый фланец (B14), 400/690В | Асинхронные общепромышленные электродвигатели
SS.40.23.73.1 | 1052.4 | 0 | Системное шасси 23х73мм, внутренний монтаж; Ш/Г: 400мм | Шкафы, каркасы и корпуса
PM.40.02 | 372 | 0 | Перемычка монтажная, внешний монтаж; Ш/Г: 400мм | Шкафы, каркасы и корпуса
SSUP.120.75.20 | 2175.6 | 0 | Несущая шина 75х20мм, универсальная, с перфорацией; Ш/Г: 1200мм | Шкафы, каркасы и корпуса
1LE1002-0EC02-2KA4-Z | 44015.57 | 0 | Электродвигатель асинхронный общепромышленный 0.75кВт, 1000об/мин, 90S, малый фланец (B14), 230/400В | Асинхронные общепромышленные электродвигатели
1LE1002-0DC32-2KA4-Z | 38740.08 | 0 | Электродвигатель асинхронный общепромышленный 0.55кВт, 1000об/мин, 80M, малый фланец (B14), 230/400В | Асинхронные общепромышленные электродвигатели
1LE1002-0EC42-2KA4-Z | 52911.4 | 0 | Электродвигатель асинхронный общепромышленный 1.1кВт, 1000об/мин, 90L, малый фланец (B14), 230/400В | Асинхронные общепромышленные электродвигатели
1LE1002-1AC42-2KA4-Z | 60767.18 | 0 | Электродвигатель асинхронный общепромышленный 1.5кВт, 1000об/мин, 100L, малый фланец (B14), 230/400В | Асинхронные общепромышленные электродвигатели
1LE1002-1AD42-2KA4-Z | 57660.25 | 0 | Электродвигатель асинхронный общепромышленный 0.75кВт, 750об/мин, 100L, малый фланец (B14), 230/400В | Асинхронные общепромышленные электродвигатели
NDR15012 | 3590.4 | 0 | Импульсный источник питания PROMPOWER NDR-150-12 в металлическом корпусе, напряжение на выходе 12 В постоянного тока, номинальный ток 12.5 А, номинальная мощность 150 Вт. Входное напряжение 85-264 В переменного тока (120-370 В постоянного тока) | Блоки питания NDR в металлическом корпусе
1LE1002-1CC33-4KA4-Z | 145832.7 | 0 | Электродвигатель асинхронный общепромышленный 5.5кВт, 1000об/мин, 132M, малый фланец (B14), 400/690В | Асинхронные общепромышленные электродвигатели
1LE1002-1CC23-4KA4-Z | 118060.42 | 0 | Электродвигатель асинхронный общепромышленный 4кВт, 1000об/мин, 132M, малый фланец (B14), 400/690В | Асинхронные общепромышленные электродвигатели
PN.60.50 | 4038 | 0 | Рамка основания полов; ШхГ: 600х500мм | Панели, двери и внутренняя обвязка
1LE1002-1DC23-4KA4-Z | 174595.22 | 0 | Электродвигатель асинхронный общепромышленный 7.5кВт, 1000об/мин, 160M, малый фланец (B14), 400/690В | Асинхронные общепромышленные электродвигатели
1LE1002-1DC43-4KA4-Z | 234893.72 | 0 | Электродвигатель асинхронный общепромышленный 11кВт, 1000об/мин, 160L, малый фланец (B14), 400/690В | Асинхронные общепромышленные электродвигатели
PICN97S215R | 260860.8 | 0 | Промышленный панельный компьютер (нерж.) PROMPOWER PIC-N97-S-215-R | Панельный ПК
PICI71255U215R | 249812.4 | 0 | Промышленный панельный компьютер PROMPOWER PIC-I71255U-215-R | Панельный ПК
CSS.50.40 | 14042.4 | 0 | Цоколь сейсмостойкий, комплект передние + боковые панели; ШхГхВ: 500х400х100мм | Аксессуары и 19" компоненты
1LE1002-1CC32-2KA4-Z | 145832.7 | 0 | Электродвигатель асинхронный общепромышленный 5.5кВт, 1000об/мин, 132M, малый фланец (B14), 230/400В | Асинхронные общепромышленные электродвигатели
1LE1002-1AD52-2KA4-Z | 71029.42 | 0 | Электродвигатель асинхронный общепромышленный 1.1кВт, 750об/мин, 100L, малый фланец (B14), 230/400В | Асинхронные общепромышленные электродвигатели
1LE1002-1CD03-4KA4-Z | 110623.5 | 0 | Электродвигатель асинхронный общепромышленный 2.2кВт, 750об/мин, 132S, малый фланец (B14), 400/690В | Асинхронные общепромышленные электродвигатели
SM.120.18.38 | 1530 | 0 | Монтажная шина 18х38мм; Ш/Г: 1200мм | Шкафы, каркасы и корпуса
1LE1002-1CD22-2KA4-Z | 131947.07 | 0 | Электродвигатель асинхронный общепромышленный 3кВт, 750об/мин, 132M, малый фланец (B14), 230/400В | Асинхронные общепромышленные электродвигатели
PDINL13645 | 0 | 0 | PD-INL-1,36-45, дроссель 3-фазный сетевой, падение напряжения 4%, номинальное напряжение 690В, индуктивность 1,36 мГн, номинальный ток 45 А, частота сети 50 Гц, степень защиты IP00 | Сетевые дроссели
1LE1002-1DD23-4KA4-Z | 164521.07 | 0 | Электродвигатель асинхронный общепромышленный 4кВт, 750об/мин, 160M, малый фланец (B14), 400/690В | Асинхронные общепромышленные электродвигатели
SM.220.23.23 | 2964 | 0 | Монтажная шина 23х23мм; Ш/Г/В: 2200мм | Шкафы, каркасы и корпуса
DS.50.12 | 21925.2 | 0 | Сплошная дверь (с комфортной ручкой); 180⁰; ШхВ: 500х1200мм | Панели, двери и внутренняя обвязка
1LE93031BB233JA4 | 71048.4 | 0 | Асинхронный двигатель PROMPOWER 1LE9, номинальная мощность 4 кВт, номинальная частота вращения двигателя 1500 об/мин, габарит 112М, комби IM B35, номинальное напряжение 380/660 В | Асинхронные общепромышленные электродвигатели
1LE1002-1CD02-2KA4-Z | 110623.5 | 0 | Электродвигатель асинхронный общепромышленный 2.2кВт, 750об/мин, 132S, малый фланец (B14), 230/400В | Асинхронные общепромышленные электродвигатели
1LE1002-0EA02-2NA4-Z | 42721.35 | 0 | Электродвигатель асинхронный общепромышленный 1.5кВт, 3000об/мин, 90S, комби (B34), 230/400В | Асинхронные общепромышленные электродвигатели
1LE1002-1DD43-4KA4-Z | 241814.17 | 0 | Электродвигатель асинхронный общепромышленный 7.5кВт, 750об/мин, 160L, малый фланец (B14), 400/690В | Асинхронные общепромышленные электродвигатели
1LE1002-0DA22-2NA4-Z | 34316.57 | 0 | Электродвигатель асинхронный общепромышленный 0.75кВт, 3000об/мин, 80M, комби (B34), 230/400В | Асинхронные общепромышленные электродвигатели
1LE1002-0BA32-2NA4-Z | 24892.07 | 0 | Электродвигатель асинхронный общепромышленный 0.25кВт, 3000об/мин, 63M, комби (B34), 230/400В | Асинхронные общепромышленные электродвигатели
1LE1002-0BA22-2NA4-Z | 23714.77 | 0 | Электродвигатель асинхронный общепромышленный 0.18кВт, 3000об/мин, 63M, комби (B34), 230/400В | Асинхронные общепромышленные электродвигатели
1LE1002-0CA32-2NA4-Z | 28318.23 | 0 | Электродвигатель асинхронный общепромышленный 0.55кВт, 3000об/мин, 71M, комби (B34), 230/400В | Асинхронные общепромышленные электродвигатели
1LE1002-0CA22-2NA4-Z | 25775.55 | 0 | Электродвигатель асинхронный общепромышленный 0.37кВт, 3000об/мин, 71M, комби (B34), 230/400В | Асинхронные общепромышленные электродвигатели
SS.200.23.73.2 | 3397.2 | 0 | Системное шасси 23х73мм, внешний монтаж; В: 2000мм | Шкафы, каркасы и корпуса
PPCABTS8040516.11170120 | 95191.2 | 0 | Шкаф электротехнический PPCABTS8040516.11170120. Корпус напольный серии PPCAB, ШхГхВ: 400х500х1600, сборка 1117-0120 в составе: Каркас шкафа ШхГхВ: 400х500х1600мм (рым-болты 4шт; монтаж. перемычки внутренний монтаж, по глубине 2шт); Сплошная дверь (с комфортной ручкой), угол открывания 180⁰; МП 3мм; Панель задняя сплошная; Потолочная панель; Панель основания в сборе с модульными полами | Шкафы, каркасы и корпуса
1LE1002-0DA32-2NA4-Z | 38363.92 | 0 | Электродвигатель асинхронный общепромышленный 1.1кВт, 3000об/мин, 80M, комби (B34), 230/400В | Асинхронные общепромышленные электродвигатели
PKLB100N | 2169.6 | 289 | PK-LB100N Фотоэлектрический датчик на отражение от объекта (diffuse-reflective) NPN, расстояние срабатывания 1 м, кабель 2 м | Фотоэлектрические датчики
PICI71255US17C | 299563.2 | 0 | Промышленный панельный компьютер (нерж.) PROMPOWER PIC-I71255U-S-17-C | Панельный ПК
1LE1002-1CA02-2NA4-Z | 95214.9 | 0 | Электродвигатель асинхронный общепромышленный 5.5кВт, 3000об/мин, 132S, комби (B34), 230/400В | Асинхронные общепромышленные электродвигатели
1LE1002-1AA42-2NA4-Z | 59439.42 | 0 | Электродвигатель асинхронный общепромышленный 3кВт, 3000об/мин, 100L, комби (B34), 230/400В | Асинхронные общепромышленные электродвигатели
1LE1002-1BA22-2NA4-Z | 73449.08 | 0 | Электродвигатель асинхронный общепромышленный 4кВт, 3000об/мин, 112M, комби (B34), 230/400В | Асинхронные общепромышленные электродвигатели
PP.120.60.KV1.1 | 9889.2 | 0 | Потолочная панель с 1 вводом кабеля по глубине; ШхГ: 1200х600мм | Панели, двери и внутренняя обвязка
F70-2CA | 57662.4 | 0 | F70 Мотор с модулем принудительной вентиляции. Не может быть использована совместно с опцией X17. | Опции для двигателей
PICN9715C | 148656 | 0 | Промышленный панельный компьютер PROMPOWER PIC-N97-15-C | Панельный ПК
EC.100.20 | 7040.4 | 0 | Панель цоколя передняя (+углы), сплошная; 2шт; ШхВ: 1000х200мм | Шкафы, каркасы и корпуса
SS.80.17.73.1 | 1245.6 | 0 | Системное шасси 17х73мм, внутренний монтаж; Ш/Г: 800мм | Шкафы, каркасы и корпуса
SM.160.23.23 | 2388 | 0 | Монтажная шина 23х23мм; Ш/Г/В: 1600мм | Шкафы, каркасы и корпуса
SM.60.18.38 | 904.8 | 0 | Монтажная шина 18х38мм; Ш/Г: 600мм | Шкафы, каркасы и корпуса
SS.100.17.73.1 | 1483.2 | 0 | Системное шасси 17х73мм, внутренний монтаж; Ш/Г: 1000мм | Шкафы, каркасы и корпуса
1LE1002-1DA23-4NA4-Z | 165711.58 | 0 | Электродвигатель асинхронный общепромышленный 11кВт, 3000об/мин, 160M, комби (B34), 400/690В | Асинхронные общепромышленные электродвигатели
SS.80.23.64 | 1324.8 | 0 | Системное шасси 23х64мм; Ш/Г: 800мм | Шкафы, каркасы и корпуса
1LE1002-1CA12-2NA4-Z | 117857.08 | 0 | Электродвигатель асинхронный общепромышленный 7.5кВт, 3000об/мин, 132S, комби (B34), 230/400В | Асинхронные общепромышленные электродвигатели
1LE1002-1DA43-4NA4-Z | 246207.18 | 0 | Электродвигатель асинхронный общепромышленный 18.5кВт, 3000об/мин, 160L, комби (B34), 400/690В | Асинхронные общепромышленные электродвигатели
PMP2030T4E | 26398.8 | 31 | Контроллер PROMPOWER PMP20-30T4-E. 16 входов (NPN)/14 выходов (NPN). Питание 220 В перем. тока. Среда разработки PROMPOWER PLC Studio. Встроенный порт Ethernet | ПЛК
1LE1002-0BB22-2NA4-Z | 23385.37 | 0 | Электродвигатель асинхронный общепромышленный 0.12кВт, 1500об/мин, 63M, комби (B34), 230/400В | Асинхронные общепромышленные электродвигатели
1LE1002-1CA13-4NA4-Z | 117857.08 | 0 | Электродвигатель асинхронный общепромышленный 7.5кВт, 3000об/мин, 132S, комби (B34), 400/690В | Асинхронные общепромышленные электродвигатели
1LE1002-1DA33-4NA4-Z | 209725.12 | 0 | Электродвигатель асинхронный общепромышленный 15кВт, 3000об/мин, 160M, комби (B34), 400/690В | Асинхронные общепромышленные электродвигатели
PDINL5611 | 0 | 0 | PD-INL-5,6-11, дроссель 3-фазный сетевой, падение напряжения 4%, номинальное напряжение 690В, индуктивность 5,6 мГн, номинальный ток 11 А, частота сети 50 Гц, степень защиты IP00 | Сетевые дроссели
DDP.60.14 | 37268.4 | 0 | Двухстворчатая перфорированная дверь (с комфортной ручкой); 180⁰; ШхВ: 600х1400мм | Панели, двери и внутренняя обвязка
SM.50.18.38 | 776.4 | 0 | Монтажная шина 18х38мм; Ш/Г: 500мм | Шкафы, каркасы и корпуса
PID17C | 85921.2 | 0 | Промышленный сенсорный монитор PROMPOWER 17 дюймов PID-17C | Промышленный монитор
PPV.40.120 | 9878.4 | 0 | Потолочная панель вентилируемая; ШхГ: 400х1200мм | Панели, двери и внутренняя обвязка
1LE1502-1EB43-4AB4-Z D22+D47+L22 | 315824.45 | 0 | Электродвигатель асинхронный общепромышленный 22 кВт , 1500 об/мин , 180L , лапы (B3) , PTC , 400/690В | Асинхронные общепромышленные электродвигатели
1LE1002-0DB22-2NA4-Z | 32996.93 | 0 | Электродвигатель асинхронный общепромышленный 0.55кВт, 1500об/мин, 80M, комби (B34), 230/400В | Асинхронные общепромышленные электродвигатели
1LE1002-0EB02-2NA4-Z | 42156.08 | 0 | Электродвигатель асинхронный общепромышленный 1.1кВт, 1500об/мин, 90S, комби (B34), 230/400В | Асинхронные общепромышленные электродвигатели
1LE1002-0CB22-2NA4-Z | 25587.47 | 0 | Электродвигатель асинхронный общепромышленный 0.25кВт, 1500об/мин, 71M, комби (B34), 230/400В | Асинхронные общепромышленные электродвигатели
1LE1002-0EB42-2NA4-Z | 46675.17 | 0 | Электродвигатель асинхронный общепромышленный 1.5кВт, 1500об/мин, 90L, комби (B34), 230/400В | Асинхронные общепромышленные электродвигатели
1LE1002-1AB42-2NA4-Z | 53272.32 | 0 | Электродвигатель асинхронный общепромышленный 2.2кВт, 1500об/мин, 100L, комби (B34), 230/400В | Асинхронные общепромышленные электродвигатели
PDINL06845 | 0 | 0 | PD-INL-0,68-45, дроссель 3-фазный сетевой, падение напряжения 2%, номинальное напряжение 690В, индуктивность 0,68 мГн, номинальный ток 45 А, частота сети 50 Гц, степень защиты IP00 | Сетевые дроссели
1LE1002-1BB22-2NA4-Z | 75943.98 | 0 | Электродвигатель асинхронный общепромышленный 4кВт, 1500об/мин, 112M, комби (B34), 230/400В | Асинхронные общепромышленные электродвигатели
1LE1002-1AB52-2NA4-Z | 60099.23 | 0 | Электродвигатель асинхронный общепромышленный 3кВт, 1500об/мин, 100L, комби (B34), 230/400В | Асинхронные общепромышленные электродвигатели
1LE1002-0CB32-2NA4-Z | 27942.07 | 0 | Электродвигатель асинхронный общепромышленный 0.37кВт, 1500об/мин, 71M, комби (B34), 230/400В | Асинхронные общепромышленные электродвигатели
SM.40.25.38 | 727.2 | 0 | Монтажная шина 25х38мм; Ш/Г: 400мм | Шкафы, каркасы и корпуса
SS.50.17.73.PBU | 0 | 0 | Системное шасси 17х73мм, для установки с утопленной боковой стенкой, внешний монтаж, для Ш/Г: 500мм | Шкафы, каркасы и корпуса
1LE1002-0CC22-2NA4-Z | 26952.85 | 0 | Электродвигатель асинхронный общепромышленный 0.18кВт, 1000об/мин, 71M, комби (B34), 230/400В | Асинхронные общепромышленные электродвигатели
1LE1002-0EC42-2NA4-Z | 53077.12 | 0 | Электродвигатель асинхронный общепромышленный 1.1кВт, 1000об/мин, 90L, комби (B34), 230/400В | Асинхронные общепромышленные электродвигатели
1LE1002-0DB32-2NA4-Z | 35539.62 | 0 | Электродвигатель асинхронный общепромышленный 0.75кВт, 1500об/мин, 80M, комби (B34), 230/400В | Асинхронные общепромышленные электродвигатели
1LE1002-1CB02-2NA4-Z | 99029.43 | 0 | Электродвигатель асинхронный общепромышленный 5.5кВт, 1500об/мин, 132S, комби (B34), 230/400В | Асинхронные общепромышленные электродвигатели
1LE1002-1CB03-4NA4-Z | 99029.43 | 0 | Электродвигатель асинхронный общепромышленный 5.5кВт, 1500об/мин, 132S, комби (B34), 400/690В | Асинхронные общепромышленные электродвигатели
1LE1002-1CB22-2NA4-Z | 121670.6 | 0 | Электродвигатель асинхронный общепромышленный 7.5кВт, 1500об/мин, 132M, комби (B34), 230/400В | Асинхронные общепромышленные электродвигатели
1LE1002-1CB23-4NA4-Z | 121670.6 | 0 | Электродвигатель асинхронный общепромышленный 7.5кВт, 1500об/мин, 132M, комби (B34), 400/690В | Асинхронные общепромышленные электродвигатели
1LE1002-1DB23-4NA4-Z | 168912.05 | 0 | Электродвигатель асинхронный общепромышленный 11кВт, 1500об/мин, 160M, комби (B34), 400/690В | Асинхронные общепромышленные электродвигатели
1LE1002-1DB43-4NA4-Z | 213444.08 | 0 | Электродвигатель асинхронный общепромышленный 15кВт, 1500об/мин, 160L, комби (B34), 400/690В | Асинхронные общепромышленные электродвигатели
F70-2B | 52509.6 | 0 | F70 Мотор с модулем принудительной вентиляции. Не может быть использована совместно с опцией X17. | Опции для двигателей
1LE1002-0BC22-2NA4-Z | 24985.6 | 0 | Электродвигатель асинхронный общепромышленный 0.09кВт, 1000об/мин, 63M, комби (B34), 230/400В | Асинхронные общепромышленные электродвигатели
EC.80.10 | 5413.2 | 0 | Панель цоколя передняя (+углы), сплошная; 2шт; ШхВ: 800х100мм | Шкафы, каркасы и корпуса
KSS.80.100.12 | 34693.2 | 0 | Комплект сейсмостойкости для корпуса; ШхГхВ: 800х1000х1200мм | Аксессуары и 19" компоненты
1LE1002-1BC22-2NA4-Z | 76556.02 | 0 | Электродвигатель асинхронный общепромышленный 2.2кВт, 1000об/мин, 112M, комби (B34), 230/400В | Асинхронные общепромышленные электродвигатели
1LE1002-1BC23-4NA4-Z | 76556.02 | 0 | Электродвигатель асинхронный общепромышленный 2.2кВт, 1000об/мин, 112M, комби (B34), 400/690В | Асинхронные общепромышленные электродвигатели
1LE1002-1DC23-4NA4-Z | 175785.73 | 0 | Электродвигатель асинхронный общепромышленный 7.5кВт, 1000об/мин, 160M, комби (B34), 400/690В | Асинхронные общепромышленные электродвигатели
1LE1002-1DC43-4NA4-Z | 236085.25 | 0 | Электродвигатель асинхронный общепромышленный 11кВт, 1000об/мин, 160L, комби (B34), 400/690В | Асинхронные общепромышленные электродвигатели
1LE1002-0EC02-2NA4-Z | 44180.27 | 0 | Электродвигатель асинхронный общепромышленный 0.75кВт, 1000об/мин, 90S, комби (B34), 230/400В | Асинхронные общепромышленные электродвигатели
1LE1002-1AC42-2NA4-Z | 61275.52 | 0 | Электродвигатель асинхронный общепромышленный 1.5кВт, 1000об/мин, 100L, комби (B34), 230/400В | Асинхронные общепромышленные электродвигатели
SM.80.18.38 | 1107.6 | 0 | Монтажная шина 18х38мм; Ш/Г: 800мм | Шкафы, каркасы и корпуса
SS.60.17.73.2 | 976.8 | 0 | Системное шасси 17х73мм, внешний монтаж, для Ш/Г: 600мм | Шкафы, каркасы и корпуса
SS.60.23.64 | 1087.2 | 0 | Системное шасси 23х64мм; Ш/Г: 600мм | Шкафы, каркасы и корпуса
1LE1002-0DC22-2NA4-Z | 34316.57 | 0 | Электродвигатель асинхронный общепромышленный 0.37кВт, 1000об/мин, 80M, комби (B34), 230/400В | Асинхронные общепромышленные электродвигатели
1LE1002-0DC32-2NA4-Z | 38928.17 | 0 | Электродвигатель асинхронный общепромышленный 0.55кВт, 1000об/мин, 80M, комби (B34), 230/400В | Асинхронные общепромышленные электродвигатели
1LE90033AB533AB4 | 1664766 | 0 | Асинхронный двигатель PROMPOWER 1LE9, номинальная мощность 160 кВт, номинальная частота вращения двигателя 1500 об/мин, габарит 315L, лапы IM В3, номинальное напряжение 380/660 В, датчик PTC | Асинхронные общепромышленные электродвигатели
SM.140.23.23 | 2211.6 | 0 | Монтажная шина 23х23мм; Ш/Г/В: 1400мм | Шкафы, каркасы и корпуса
1LE1002-1CD22-2NA4-Z | 132261.22 | 0 | Электродвигатель асинхронный общепромышленный 3кВт, 750об/мин, 132M, комби (B34), 230/400В | Асинхронные общепромышленные электродвигатели
1LE1002-1CD23-4NA4-Z | 132261.22 | 0 | Электродвигатель асинхронный общепромышленный 3кВт, 750об/мин, 132M, комби (B34), 400/690В | Асинхронные общепромышленные электродвигатели
1LE1002-1DD23-4NA4-Z | 165711.58 | 0 | Электродвигатель асинхронный общепромышленный 4кВт, 750об/мин, 160M, комби (B34), 400/690В | Асинхронные общепромышленные электродвигатели
1LE1002-1CC03-4NA4-Z | 96815.13 | 0 | Электродвигатель асинхронный общепромышленный 3кВт, 1000об/мин, 132S, комби (B34), 400/690В | Асинхронные общепромышленные электродвигатели
1LE1002-1CC22-2NA4-Z | 118375.58 | 0 | Электродвигатель асинхронный общепромышленный 4кВт, 1000об/мин, 132M, комби (B34), 230/400В | Асинхронные общепромышленные электродвигатели
1LE1002-1CC23-4NA4-Z | 118375.58 | 0 | Электродвигатель асинхронный общепромышленный 4кВт, 1000об/мин, 132M, комби (B34), 400/690В | Асинхронные общепромышленные электродвигатели
1LE1002-1CC32-2NA4-Z | 146147.87 | 0 | Электродвигатель асинхронный общепромышленный 5.5кВт, 1000об/мин, 132M, комби (B34), 230/400В | Асинхронные общепромышленные электродвигатели
1LE1002-1AD52-2NA4-Z | 71537.75 | 0 | Электродвигатель асинхронный общепромышленный 1.1кВт, 750об/мин, 100L, комби (B34), 230/400В | Асинхронные общепромышленные электродвигатели
1LE1002-1BD22-2NA4-Z | 84794.07 | 0 | Электродвигатель асинхронный общепромышленный 1.5кВт, 750об/мин, 112M, комби (B34), 230/400В | Асинхронные общепромышленные электродвигатели
1LE1002-1BD23-4NA4-Z | 84794.07 | 0 | Электродвигатель асинхронный общепромышленный 1.5кВт, 750об/мин, 112M, комби (B34), 400/690В | Асинхронные общепромышленные электродвигатели
1LE1002-1CD03-4NA4-Z | 110938.67 | 0 | Электродвигатель асинхронный общепромышленный 2.2кВт, 750об/мин, 132S, комби (B34), 400/690В | Асинхронные общепромышленные электродвигатели
1LE90033AC533AA4 | 1651761.6 | 0 | Асинхронный двигатель PROMPOWER 1LE9, номинальная мощность 110 кВт, номинальная частота вращения двигателя 1000 об/мин, габарит 315L, лапы IM В3, номинальное напряжение 380/660 В | Асинхронные общепромышленные электродвигатели
PPP.100.50 | 7086 | 0 | Потолочная панель перфорированная; ШхГ: 1000х500мм | Панели, двери и внутренняя обвязка
1LE1002-0BA22-2AB4-Z | 23355.88 | 0 | Электродвигатель асинхронный общепромышленный 0.18кВт, 3000об/мин, 63M, лапы (B3), PTC, 230/400В | Асинхронные общепромышленные электродвигатели
SKPK.100 | 1291.2 | 0 | Шина для прокладки кабеля; Ш/Г: 1000мм | Шкафы, каркасы и корпуса
1LE1002-1DD43-4NA4-Z | 243005.7 | 0 | Электродвигатель асинхронный общепромышленный 7.5кВт, 750об/мин, 160L, комби (B34), 400/690В | Асинхронные общепромышленные электродвигатели
1LE1002-1CD02-2NA4-Z | 110938.67 | 0 | Электродвигатель асинхронный общепромышленный 2.2кВт, 750об/мин, 132S, комби (B34), 230/400В | Асинхронные общепромышленные электродвигатели
1LE1002-0BA32-2AB4-Z | 24533.18 | 0 | Электродвигатель асинхронный общепромышленный 0.25кВт, 3000об/мин, 63M, лапы (B3), PTC, 230/400В | Асинхронные общепромышленные электродвигатели
PPV.120.50.KV | 14710.8 | 0 | Потолочная панель вентилируемая секционная с 1 щеточным вводом по ширине; ШхГ: 1200х500мм | Панели, двери и внутренняя обвязка
PPCABTS8051014.11170120 | 101049.6 | 0 | Шкаф электротехнический PPCABTS8051014.11170120. Корпус напольный серии PPCAB, ШхГхВ: 500х1000х1400, сборка 1117-0120 в составе: Каркас шкафа ШхГхВ: 500х1000х1400мм (рым-болты 4шт; монтаж. перемычки внутренний монтаж, по глубине 2шт); Сплошная дверь (с комфортной ручкой), угол открывания 180⁰; МП 3мм; Панель задняя сплошная; Потолочная панель; Панель основания в сборе с модульными полами | Шкафы, каркасы и корпуса
1LE90033BA333JA4 | 2895151.2 | 0 | Асинхронный двигатель PROMPOWER 1LE9, номинальная мощность 250 кВт, номинальная частота вращения двигателя 3000 об/мин, габарит 355M, комби IM B35, номинальное напряжение 380/660 В | Асинхронные общепромышленные электродвигатели
SM.23.73.002 | 866.4 | 0 | Держатель для монтажного шасси 23х73мм в горизонтальный профиль | Шкафы, каркасы и корпуса
ECN.120.20 | 0 | 0 | Панель цоколя передняя (+углы), нерж. сталь, сплошная; 2шт; ШхВ: 1200х200мм | Шкафы, каркасы и корпуса
CSS.50.80 | 14728.8 | 0 | Цоколь сейсмостойкий, комплект передние + боковые панели; ШхГхВ: 500х800х100мм | Аксессуары и 19" компоненты
P2S10042T2BB | 19844.4 | 15 | Устройство плавного пуска PROMPOWER P2S-100-4-2T2-B-B, номинальное напряжение 400 В, мощность 2,2 кВт, номинальный ток 4,5 А, напряжение управления 24 В DC, встроенный байпас (обводной контактор), степень защиты IP20 | Устройства плавного пуска P2S 100
PDBR11K45R40T2 | 38131.2 | 0 | Тормозной резистор PROMPOWER PDBR-11K-45R-40-T2, мощность 11 кВт, 45 Ом, ПВ 40% (120 с), IP 54, способ подключения: клеммная колодка, корпус из оцинкованной стали, габарит М6 (Ширина 200 мм; Высота 70 мм; Длина 460 мм) масса 9 кг. Датчик температуры PTC | Тормозные резисторы
SSD.50.14.39 | 543.6 | 0 | Системное шасси 14х39мм, для двери; Ш: 500мм | Шкафы, каркасы и корпуса
1LE1002-0EA02-2AB4-Z | 41161.78 | 0 | Электродвигатель асинхронный общепромышленный 1.5кВт, 3000об/мин, 90S, лапы (B3), PTC, 230/400В | Асинхронные общепромышленные электродвигатели
P2S3004160BT | 186414 | 0 | Устройство плавного пуска PROMPOWER P2S-300-4-160-B-T, номинальное напряжение 380 В, мощность 160 кВт, номинальный ток 320 А, встроенный байпас (обводной контактор), встроенный Modbus RTU (RS485), встроенная LCD панель управления, степень защиты IP20, температурный контроль двигателя | Устройства плавного пуска P2S 300
PDBR22K30R10T2 | 28339.2 | 0 | Тормозной резистор PROMPOWER PDBR-22K-30R-10-T2, мощность 22 кВт, 30 Ом, ПВ 10% (120 с), IP 54, способ подключения: клеммная колодка, корпус из оцинкованной стали, габарит М4 (Ширина 140 мм; Высота 70 мм; Длина 460 мм) масса 7 кг. Датчик температуры PTC | Тормозные резисторы
PSCK.40 | 3351.6 | 0 | Комбинированная С-образная шина, для Г:400 мм, компл. 4 шт. | Шкафы, каркасы и корпуса
PPV.120.60 | 10848 | 0 | Потолочная панель вентилируемая; ШхГ: 1200х600мм | Панели, двери и внутренняя обвязка
RMS.140.23.73 | 2169.6 | 0 | Рейка монтажного шасси 23х73мм; Ш/Г/В: 1400мм | Шкафы, каркасы и корпуса
PG2RVSR700DC24 | 942 | 1 | Ультратонкое реле PG2RV-SR700 DC24, винтовые клеммы, номинальный ток 6А, управление 24VDC | Тонкие реле
PMD.40 | 442.8 | 0 | Монтажная перемычка для двери; Ш: 400мм | Шкафы, каркасы и корпуса
1LE1002-0DA32-2AB4-Z | 37276.08 | 0 | Электродвигатель асинхронный общепромышленный 1.1кВт, 3000об/мин, 80M, лапы (B3), PTC, 230/400В | Асинхронные общепромышленные электродвигатели
1LE1002-1CA13-4AB4-Z | 120559.38 | 0 | Электродвигатель асинхронный общепромышленный 7.5кВт, 3000об/мин, 132S, лапы (B3), PTC, 400/690В | Асинхронные общепромышленные электродвигатели
PPP.50.50 | 6032.4 | 0 | Потолочная панель перфорированная; ШхГ: 500х500мм | Панели, двери и внутренняя обвязка
PPV.120.100.KV | 17521.2 | 0 | Потолочная панель вентилируемая секционная с 1 щеточным вводом по ширине; ШхГ: 1200х1000мм | Панели, двери и внутренняя обвязка
KSS.100.40.18 | 32438.4 | 0 | Комплект сейсмостойкости для корпуса; ШхГхВ: 1000х400х1800мм | Аксессуары и 19" компоненты
PM.60.02 | 482.4 | 0 | Перемычка монтажная, внешний монтаж; Ш/Г: 600мм | Шкафы, каркасы и корпуса
JLC1D5011F5AC110 | 2074.8 | 126 | Контактор переменного тока JLC1-D50-11-F5 (AC110), номинальный ток 50A, 3 полюса, дополнительные контакты 1НО+1НЗ, напряжение катушки 110VAC | Контакторы
PICI71255U121C | 215067.6 | 0 | Промышленный панельный компьютер PROMPOWER PIC-I71255U-121-C | Панельный ПК
1LE1002-1CA02-2AB4-Z | 97918.22 | 0 | Электродвигатель асинхронный общепромышленный 5.5кВт, 3000об/мин, 132S, лапы (B3), PTC, 230/400В | Асинхронные общепромышленные электродвигатели
1LE1002-1BA22-2AB4-Z | 69830.77 | 0 | Электродвигатель асинхронный общепромышленный 4кВт, 3000об/мин, 112M, лапы (B3), PTC, 230/400В | Асинхронные общепромышленные электродвигатели
1TL0303-1DA33-3AA4-Z | 142626 | 2 | Электродвигатель асинхронный общепромышленный, 15 кВт, 3000 об/мин, 160M, Лапы (B3), , 380/660В | Асинхронные общепромышленные электродвигатели
C.100.20KV | 5758.8 | 0 | Панель цоколя боковая, щеточный буртик; 2шт; ГхВ: 1000х200мм | Шкафы, каркасы и корпуса
1LE1002-1DA33-4AB4-Z | 209161.88 | 0 | Электродвигатель асинхронный общепромышленный 15кВт, 3000об/мин, 160M, лапы (B3), PTC, 400/690В | Асинхронные общепромышленные электродвигатели
MS.180.23.73 | 4224 | 0 | Монтажное шасси 23х73мм; Ш/Г/В: 1800мм | Шкафы, каркасы и корпуса
PPCABTS8040616.11170120 | 96176.4 | 0 | Шкаф электротехнический PPCABTS8040616.11170120. Корпус напольный серии PPCAB, ШхГхВ: 400х600х1600, сборка 1117-0120 в составе: Каркас шкафа ШхГхВ: 400х600х1600мм (рым-болты 4шт; монтаж. перемычки внутренний монтаж, по глубине 2шт); Сплошная дверь (с комфортной ручкой), угол открывания 180⁰; МП 3мм; Панель задняя сплошная; Потолочная панель; Панель основания в сборе с модульными полами | Шкафы, каркасы и корпуса
PICJ6412S215C | 237252 | 0 | Промышленный панельный компьютер (нерж.) PROMPOWER PIC-J6412-S-215-C | Панельный ПК
PPV.120.120.KV | 18645.6 | 0 | Потолочная панель вентилируемая секционная с 1 щеточным вводом по ширине; ШхГ: 1200х1200мм | Панели, двери и внутренняя обвязка
ECF-01.60.10 | 8923.2 | 0 | Цоколь вентилируемый, высота 100 (углы+передние панели, ввод через угол), для Ш:600 мм, 2шт | Шкафы, каркасы и корпуса
SSD.30.14.39 | 415.2 | 0 | Системное шасси 14х39мм, для двери; Ш: 300мм | Шкафы, каркасы и корпуса
SS.120.17.73.1 | 1702.8 | 0 | Системное шасси 17х73мм, внутренний монтаж; Ш/Г: 1200мм | Шкафы, каркасы и корпуса
PPV.120.40 | 9878.4 | 0 | Потолочная панель вентилируемая; ШхГ: 1200х400мм | Панели, двери и внутренняя обвязка
PD110A445K | 0 | 0 | Преобразователь частоты PD110-A445K, напряжение питания 380В, номинальный ток 835/943A, номинальная мощность 450/500кВт, NPN/PNP | Для общепромышленного применения
SM.50.25.38 | 818.4 | 0 | Монтажная шина 25х38мм; Ш/Г: 500мм | Шкафы, каркасы и корпуса
1LE1002-1CA12-2AB4-Z | 120559.38 | 0 | Электродвигатель асинхронный общепромышленный 7.5кВт, 3000об/мин, 132S, лапы (B3), PTC, 230/400В | Асинхронные общепромышленные электродвигатели
PM.50.02 | 412.8 | 0 | Перемычка монтажная, внешний монтаж; Ш/Г: 500мм | Шкафы, каркасы и корпуса
1LE1502-2DA23-4AB4-Z | 1201600.37 | 0 | Электродвигатель асинхронный общепромышленный 90кВт, 3000об/мин, 280M, лапы (B3), PTC, 400/690В | Асинхронные общепромышленные электродвигатели
1LE1502-2DA03-4AB4-Z | 1002484.17 | 0 | Электродвигатель асинхронный общепромышленный 75кВт, 3000об/мин, 280S, лапы (B3), PTC, 400/690В | Асинхронные общепромышленные электродвигатели
PMPE16X | 5892 | 59 | Модуль расширения PMP-E16X для PMP20/PMP30. 16 входов(NPN). Питание 24VDC. | Модули расширения ПЛК
1LE1502-2AA43-4AB4-Z | 396718.58 | 0 | Электродвигатель асинхронный общепромышленный 30кВт, 3000об/мин, 200L, лапы (B3), PTC, 400/690В | Асинхронные общепромышленные электродвигатели
1LE1502-1EA23-4AB4-Z | 307162.45 | 0 | Электродвигатель асинхронный общепромышленный 22кВт, 3000об/мин, 180M, лапы (B3), PTC, 400/690В | Асинхронные общепромышленные электродвигатели
PDBR5K580R25 | 11943.6 | 0 | Тормозной резистор PROMPOWER PDBR-5K5-80R-25, мощность 5,5 кВт, 80 Ом, ПВ 25% (120 с), IP 54, способ подключения: клеммная колодка, корпус из оцинкованной стали, габарит М2 (Ширина 80 мм; Высота 65 мм; Длина 460 мм) масса 4 кг. | Тормозные резисторы
ECK.001 | 1209.6 | 0 | Монтажный кронштейн в цоколь; 2шт | Шкафы, каркасы и корпуса
ADS.1000 | 1939.2 | 0 | Адаптерная шина совместимости ADS.1000 | Шкафы, каркасы и корпуса
PPK.14.1U | 2324.4 | 0 | Полка перфорированная консольная; 19"; ВхГ: 1Uх140мм | Аксессуары и 19" компоненты
PPV.100.80 | 11131.2 | 0 | Потолочная панель вентилируемая; ШхГ: 1000х800мм | Панели, двери и внутренняя обвязка
P2S050418A | 32388 | 20 | Устройство плавного пуска PROMPOWER P2S-050-4-18-A, номинальное напряжение 400 B, мощность 18,5 кВт, номинальный ток 37 А, напряжение управления 100...240 В АС, встроенный байпасный контактор, степень защиты IP21 | Устройства плавного пуска P2S 050
PD110A618K | 0 | 0 | Преобразователь частоты PD110-A618K, напряжение питания 690В, номинальный ток 198/231A, номинальная мощность 185/200кВт, NPN/PNP | Для общепромышленного применения
SS.40.17.73.PBU | 0 | 0 | Системное шасси 17х73мм, для установки с утопленной боковой стенкой, внешний монтаж, для Ш/Г: 400мм | Шкафы, каркасы и корпуса
1LE1502-2BA23-4AB4-Z | 602221.48 | 0 | Электродвигатель асинхронный общепромышленный 45кВт, 3000об/мин, 225M, лапы (B3), PTC, 400/690В | Асинхронные общепромышленные электродвигатели
PP.60.80.KV1.1 | 9746.4 | 0 | Потолочная панель с 1 вводом кабеля по глубине; ШхГ: 600х800мм | Панели, двери и внутренняя обвязка
1LE1002-0BB22-2AB4-Z | 21724.13 | 0 | Электродвигатель асинхронный общепромышленный 0.12кВт, 1500об/мин, 63M, лапы (B3), PTC, 230/400В | Асинхронные общепромышленные электродвигатели
PM.120.02 | 750 | 0 | Перемычка монтажная, внешний монтаж; Ш/Г: 1200мм | Шкафы, каркасы и корпуса
1LE1502-2CA23-4AB4-Z | 732015.25 | 0 | Электродвигатель асинхронный общепромышленный 55кВт, 3000об/мин, 250M, лапы (B3), PTC, 400/690В | Асинхронные общепромышленные электродвигатели
SS.40.17.73.1 | 780 | 0 | Системное шасси 17х73мм, внутренний монтаж; Ш/Г: 400мм | Шкафы, каркасы и корпуса
DDS.60.18 | 33892.8 | 0 | Двухстворчатая сплошная дверь (с комфортной ручкой); 180⁰; ШхВ: 600х1800мм | Панели, двери и внутренняя обвязка
1LE93031CC021JB4 | 102566.4 | 0 | Асинхронный двигатель PROMPOWER 1LE9, номинальная мощность 3 кВт, номинальная частота вращения двигателя 1000 об/мин, габарит 132S, комби IM B35, номинальное напряжение 220/380 В, датчик PTC | Асинхронные общепромышленные электродвигатели
1LE1502-3AA03-4AB4-Z | 1460353.22 | 0 | Электродвигатель асинхронный общепромышленный 110кВт, 3000об/мин, 315S, лапы (B3), PTC, 400/690В | Асинхронные общепромышленные электродвигатели
1LE90033AB733JA4 | 1916548.8 | 0 | Асинхронный двигатель PROMPOWER 1LE9, номинальная мощность 200 кВт, номинальная частота вращения двигателя 1500 об/мин, габарит 315L, комби IM B35, номинальное напряжение 380/660 В | Асинхронные общепромышленные электродвигатели
SM.80.25.38 | 1120.8 | 0 | Монтажная шина 25х38мм; Ш/Г: 800мм | Шкафы, каркасы и корпуса
P2S3004220B | 265311.6 | 4 | Устройство плавного пуска PROMPOWER P2S-300-4-220-B, номинальное напряжение 380 В, мощность 220 кВт, номинальный ток 440 А, встроенный байпас (обводной контактор), встроенный Modbus RTU (RS485), встроенная LCD панель управления, степень защиты IP20 | Устройства плавного пуска P2S 300
1LE1502-3AA43-4AB4-Z | 2130665.95 | 0 | Электродвигатель асинхронный общепромышленный 160кВт, 3000об/мин, 315L, лапы (B3), PTC, 400/690В | Асинхронные общепромышленные электродвигатели
MS.100.23.73 | 2803.2 | 0 | Монтажное шасси 23х73мм; Ш/Г: 1000мм | Шкафы, каркасы и корпуса
1LE0303-1DC23-3AA4 | 147190 | 1 | Электродвигатель асинхронный общепромышленный, 7,5 кВт, 1000 об/мин, 160M, Лапы (B3), , 380/660В | Асинхронные общепромышленные электродвигатели
PDBR15K30R25 | 23846.4 | 0 | Тормозной резистор PROMPOWER PDBR-15K-30R-25, мощность 15 кВт, 30 Ом, ПВ 25% (120 с), IP 54, способ подключения: клеммная колодка, корпус из оцинкованной стали, габарит М6 (Ширина 200 мм; Высота 70 мм; Длина 460 мм) масса 9 кг. | Тормозные резисторы
PPV.120.80.KV | 16396.8 | 0 | Потолочная панель вентилируемая секционная с 1 щеточным вводом по ширине; ШхГ: 1200х800мм | Панели, двери и внутренняя обвязка
C.60.20 | 2866.8 | 0 | Панель цоколя боковая, сплошная; 2шт; ГхВ: 600х200мм | Шкафы, каркасы и корпуса
PPV.40.120.KV | 11509.2 | 0 | Потолочная панель вентилируемая секционная с 1 щеточным вводом по ширине; ШхГ: 400х1200мм | Панели, двери и внутренняя обвязка
PPCABTS8100622.21170120 | 138702 | 0 | Шкаф электротехнический PPCABTS8100622.21170120. Корпус напольный серии PPCAB, ШхГхВ: 1000х600х2200, сборка 2117-0120 в составе: Каркас шкафа ШхГхВ: 1000х600х2200мм (рым-болты 4шт; монтаж. перемычки внутренний монтаж, по глубине 2шт); Двухстворчатая дверь (с комфортной ручкой), угол открывания 180⁰; МП 3мм; Панель задняя сплошная; Потолочная панель; Панель основания в сборе с модульными полами | Шкафы, каркасы и корпуса
KSS.60.120.20 | 37035.6 | 0 | Комплект сейсмостойкости для корпуса; ШхГхВ: 600х1200х2000мм | Аксессуары и 19" компоненты
PSM6S80CM30B320P7 | 28124.4 | 47 | Серводвигатель серии PSM6, без тормоза, 750 Вт, 200В, 3000об/мин, абсолютный энкодер, многооборотный 17 бит. | Серводвигатели
Электродвигатель IKK-FBKAW21 132M 4 | 74609.1 | 0 | Электродвигатель асинхронный общепромышленный, 7,5 кВт, 1500 об/мин, 132M, Лапы (B3), , 380/660В | Асинхронные общепромышленные электродвигатели
1LE1002-0DB32-2AB4-Z | 34451.78 | 0 | Электродвигатель асинхронный общепромышленный 0.75кВт, 1500об/мин, 80M, лапы (B3), PTC, 230/400В | Асинхронные общепромышленные электродвигатели
1LE1502-3AA53-4AB4-Z | 2649403.85 | 0 | Электродвигатель асинхронный общепромышленный 200кВт, 3000об/мин, 315L, лапы (B3), PTC, 400/690В | Асинхронные общепромышленные электродвигатели
1LE1502-1EB23-4AB4-Z | 271340.2 | 0 | Электродвигатель асинхронный общепромышленный 18.5кВт, 1500об/мин, 180M, лапы (B3), PTC, 400/690В | Асинхронные общепромышленные электродвигатели
1LE1002-1CB22-2AB4-Z | 124370.87 | 0 | Электродвигатель асинхронный общепромышленный 7.5кВт, 1500об/мин, 132M, лапы (B3), PTC, 230/400В | Асинхронные общепромышленные электродвигатели
PDBR55K12R5T2 | 28339.2 | 0 | Тормозной резистор PROMPOWER PDBR-55K-12R-5-T2, мощность 55 кВт, 12 Ом, ПВ 5% (120 с), IP 54, способ подключения: клеммная колодка, корпус из оцинкованной стали, габарит М6 (Ширина 200 мм; Высота 70 мм; Длина 460 мм) масса 9 кг. Датчик температуры PTC | Тормозные резисторы
1LE1502-2BB03-4AB4-Z | 492495.7 | 0 | Электродвигатель асинхронный общепромышленный 37кВт, 1500об/мин, 225S, лапы (B3), PTC, 400/690В | Асинхронные общепромышленные электродвигатели
KSS.60.120.22 | 37406.4 | 0 | Комплект сейсмостойкости для корпуса; ШхГхВ: 600х1200х2200мм | Аксессуары и 19" компоненты
1LE1502-1EB43-4AB4-Z | 315824.45 | 0 | Электродвигатель асинхронный общепромышленный 22кВт, 1500об/мин, 180L, лапы (B3), PTC, 400/690В | Асинхронные общепромышленные электродвигатели
1LE90031EB433JA4 | 264894 | 0 | Асинхронный двигатель PROMPOWER 1LE9, номинальная мощность 22 кВт, номинальная частота вращения двигателя 1500 об/мин, габарит 180L, комби IM B35, номинальное напряжение 380/660 В | Асинхронные общепромышленные электродвигатели
RMS.60.23.73 | 1158 | 0 | Рейка монтажного шасси 23х73мм; Ш/Г/В: 600мм | Шкафы, каркасы и корпуса
1LE1002-1DB23-4AB4-Z | 168350.85 | 0 | Электродвигатель асинхронный общепромышленный 11кВт, 1500об/мин, 160M, лапы (B3), PTC, 400/690В | Асинхронные общепромышленные электродвигатели
ECF.60.10 | 5406 | 0 | Панель цоколя передняя (+углы), вентилируемая; 2шт; ШхВ: 600х100мм | Шкафы, каркасы и корпуса
PSD5L120P4PTA | 23740.8 | 6 | PSD5L1-20P4-PTA Сервопривод серии PSD5. 400 Вт, 1х200В, импульсное управление, Modbus RTU | Сервоприводы
SS.40.23.64 | 822 | 0 | Системное шасси 23х64мм; Ш/Г: 400мм | Шкафы, каркасы и корпуса
PDBRK75170R25T2 | 13132.8 | 0 | Тормозной резистор PROMPOWER PDBR-K75-170R-25-T2, мощность 0,75 кВт, 170 Ом, ПВ 25% (120 с), IP 54, способ подключения: клеммная колодка, корпус из оцинкованной стали, габарит М1 (Ширина 70 мм; Высота 45 мм; Длина 460 мм), масса 2 кг. Датчик температуры PTC | Тормозные резисторы
PPV.40.60 | 8671.2 | 0 | Потолочная панель вентилируемая; ШхГ: 400х600мм | Панели, двери и внутренняя обвязка
SSUP.50.75.20 | 1639.2 | 0 | Несущая шина 75х20мм, универсальная, с перфорацией; Ш/Г: 500мм | Шкафы, каркасы и корпуса
1LE1502-2DB23-4AB4-Z | 1135228.3 | 0 | Электродвигатель асинхронный общепромышленный 90кВт, 1500об/мин, 280M, лапы (B3), PTC, 400/690В | Асинхронные общепромышленные электродвигатели
1LE1502-3AB53-4AB4-Z | 2476177.07 | 0 | Электродвигатель асинхронный общепромышленный 200кВт, 1500об/мин, 315L, лапы (B3), PTC, 400/690В | Асинхронные общепромышленные электродвигатели
1LE1002-1CB23-4AB4-Z | 124370.87 | 0 | Электродвигатель асинхронный общепромышленный 7.5кВт, 1500об/мин, 132M, лапы (B3), PTC, 400/690В | Асинхронные общепромышленные электродвигатели
1LE90032AC433JB4 | 333472.8 | 0 | Асинхронный двигатель PROMPOWER 1LE9, номинальная мощность 18.5 кВт, номинальная частота вращения двигателя 1000 об/мин, габарит 200L, комби IM B35, номинальное напряжение 380/660 В, датчик PTC | Асинхронные общепромышленные электродвигатели
1LE1502-3AB43-4AB4-Z | 2011571.58 | 0 | Электродвигатель асинхронный общепромышленный 160кВт, 1500об/мин, 315L, лапы (B3), PTC, 400/690В | Асинхронные общепромышленные электродвигатели
1LE1002-1DB43-4AB4-Z | 212880.85 | 0 | Электродвигатель асинхронный общепромышленный 15кВт, 1500об/мин, 160L, лапы (B3), PTC, 400/690В | Асинхронные общепромышленные электродвигатели
1LE1502-2DB03-4AB4-Z | 975652.3 | 0 | Электродвигатель асинхронный общепромышленный 75кВт, 1500об/мин, 280S, лапы (B3), PTC, 400/690В | Асинхронные общепромышленные электродвигатели
1LE0022-1CA03-3AA4 | 84613.25 | 11 | Электродвигатель асинхронный общепромышленный, 5,5 кВт, 3000 об/мин, 132S, Лапы (B3), , 380/660В | Асинхронные общепромышленные электродвигатели
1LE90033AA733FA4 | 1844149.2 | 0 | Асинхронный двигатель PROMPOWER 1LE9, номинальная мощность 200 кВт, номинальная частота вращения двигателя 3000 об/мин, габарит 315L, фланец IM B5, номинальное напряжение 380/660 В | Асинхронные общепромышленные электродвигатели
DP.80.14 | 28254 | 0 | Перфорированная дверь (с комфортной ручкой); 180⁰; ШхВ: 800х1400мм | Панели, двери и внутренняя обвязка
PDBR18K530R25T2 | 42048 | 0 | Тормозной резистор PROMPOWER PDBR-18K5-30R-25-T2, мощность 18,5 кВт, 30 Ом, ПВ 25% (120 с), IP 54, способ подключения: клеммная колодка, корпус из оцинкованной стали, габарит М8 (Ширина 140 мм; Высота 125 мм; Длина 460 мм) масса 11 кг. Датчик температуры PTC | Тормозные резисторы
1LE1002-0EC02-2AB4-Z | 42619.68 | 0 | Электродвигатель асинхронный общепромышленный 0.75кВт, 1000об/мин, 90S, лапы (B3), PTC, 230/400В | Асинхронные общепромышленные электродвигатели
1LE1002-1AC42-2AB4-Z | 63140.08 | 0 | Электродвигатель асинхронный общепромышленный 1.5кВт, 1000об/мин, 100L, лапы (B3), PTC, 230/400В | Асинхронные общепромышленные электродвигатели
1LE1502-2CB23-4AB4-Z | 711774.43 | 0 | Электродвигатель асинхронный общепромышленный 55кВт, 1500об/мин, 250M, лапы (B3), PTC, 400/690В | Асинхронные общепромышленные электродвигатели
1LE1002-0EC42-2AB4-Z | 51516.53 | 0 | Электродвигатель асинхронный общепромышленный 1.1кВт, 1000об/мин, 90L, лапы (B3), PTC, 230/400В | Асинхронные общепромышленные электродвигатели
1TL0003-1DA23-3AA4-Z | 127970 | 5 | Электродвигатель асинхронный общепромышленный, 11 кВт, 3000 об/мин, 160M, Лапы (B3), , 380/660В | Асинхронные общепромышленные электродвигатели
1LE1002-0CC22-2AB4-Z | 26386.57 | 0 | Электродвигатель асинхронный общепромышленный 0.18кВт, 1000об/мин, 71M, лапы (B3), PTC, 230/400В | Асинхронные общепромышленные электродвигатели
1LE1502-3AB23-4AB4-Z | 1646290.37 | 0 | Электродвигатель асинхронный общепромышленный 132кВт, 1500об/мин, 315M, лапы (B3), PTC, 400/690В | Асинхронные общепромышленные электродвигатели
1LE1002-1DC23-4AB4-Z | 175223.52 | 0 | Электродвигатель асинхронный общепромышленный 7.5кВт, 1000об/мин, 160M, лапы (B3), PTC, 400/690В | Асинхронные общепромышленные электродвигатели
1LE1002-0CC32-2AB4-Z | 28976.02 | 0 | Электродвигатель асинхронный общепромышленный 0.25кВт, 1000об/мин, 71M, лапы (B3), PTC, 230/400В | Асинхронные общепромышленные электродвигатели
1LE1002-0dc22-2AB4-Z | 33227.72 | 0 | Электродвигатель асинхронный общепромышленный 0.37кВт, 1000об/мин, 80M, лапы (B3), PTC, 230/400В | Асинхронные общепромышленные электродвигатели
1LE1002-1CC32-2AB4-Z | 148850.17 | 0 | Электродвигатель асинхронный общепромышленный 5.5кВт, 1000об/мин, 132M, лапы (B3), PTC, 230/400В | Асинхронные общепромышленные электродвигатели
1LE1002-1CC02-2AB4-Z | 93885.1 | 0 | Электродвигатель асинхронный общепромышленный 3кВт, 1000об/мин, 132S, лапы (B3), PTC, 230/400В | Асинхронные общепромышленные электродвигатели
PP.50.100 | 6949.2 | 0 | Потолочная панель сплошная; ШхГ: 500х1000мм | Панели, двери и внутренняя обвязка
1LE1002-1CC33-4AB4-Z | 148850.17 | 0 | Электродвигатель асинхронный общепромышленный 5.5кВт, 1000об/мин, 132M, лапы (B3), PTC, 400/690В | Асинхронные общепромышленные электродвигатели
1LE1002-0DC32-2AB4-Z | 37841.35 | 0 | Электродвигатель асинхронный общепромышленный 0.55кВт, 1000об/мин, 80M, лапы (B3), PTC, 230/400В | Асинхронные общепромышленные электродвигатели
PP.50.40 | 5100 | 0 | Потолочная панель сплошная; ШхГ: 500х400мм | Панели, двери и внутренняя обвязка
1LE1002-1CC22-2AB4-Z | 121076.87 | 0 | Электродвигатель асинхронный общепромышленный 4кВт, 1000об/мин, 132M, лапы (B3), PTC, 230/400В | Асинхронные общепромышленные электродвигатели
PD310A4100K | 5034951.6 | 0 | Преобразователь частоты PROMPOWER PD310-A4100K, номинальная мощность 1000 кВт, напряжение питания 380 В, 3 фазы, номинальный ток 1720 А, степень защиты IP20, встроенный ЭМС фильтр, встроенная панель управления, встроенный протокол Modbus RTU (RS485), 5 дискретных входов, 1 дискретный выход, 2 аналоговых входа (0-10 В, 0/4-20 мА), 1 аналоговый выход (0-10 В, 0/4-20 мА), 1 релейный выход, дискретные входы NPN/PNP | Для высокоточных применений с возможностью подключения датчиков обратной связи
PDBR2K2120R100T2 | 28339.2 | 0 | Тормозной резистор PROMPOWER PDBR-2K2-120R-100-T2, мощность 2,2 кВт, 120 Ом, ПВ 100% (120 с), IP 54, способ подключения: клеммная колодка, корпус из оцинкованной стали, габарит М4 (Ширина 140 мм; Высота 70 мм; Длина 460 мм) масса 7 кг. Датчик температуры PTC | Тормозные резисторы
1LE1002-1CC23-4AB4-Z | 121076.87 | 0 | Электродвигатель асинхронный общепромышленный 4кВт, 1000об/мин, 132M, лапы (B3), PTC, 400/690В | Асинхронные общепромышленные электродвигатели
1LE1502-2CC23-4AB4-Z | 732015.25 | 0 | Электродвигатель асинхронный общепромышленный 37кВт, 1000об/мин, 250M, лапы (B3), PTC, 400/690В | Асинхронные общепромышленные электродвигатели
1LE1002-1CC03-4AB4-Z | 93885.1 | 0 | Электродвигатель асинхронный общепромышленный 3кВт, 1000об/мин, 132S, лапы (B3), PTC, 400/690В | Асинхронные общепромышленные электродвигатели
CF.100.20 | 4587.6 | 0 | Панель цоколя боковая, вентилируемая; 2шт; ГхВ: 1000х200мм | Шкафы, каркасы и корпуса
1LE1002-1BC23-4AB4-Z | 72761.82 | 0 | Электродвигатель асинхронный общепромышленный 2.2кВт, 1000об/мин, 112M, лапы (B3), PTC, 400/690В | Асинхронные общепромышленные электродвигатели
1LE1502-1EC43-4AB4-Z | 323072.27 | 0 | Электродвигатель асинхронный общепромышленный 15кВт, 1000об/мин, 180L, лапы (B3), PTC, 400/690В | Асинхронные общепромышленные электродвигатели
EC-01.100.20 | 7040.4 | 0 | Цоколь, высота 200 (углы + передняя панель, ввод через угол), для Ш:1000 мм, 2шт | Шкафы, каркасы и корпуса
1LE1502-2DC03-4AB4-Z | 915870.27 | 0 | Электродвигатель асинхронный общепромышленный 45кВт, 1000об/мин, 280S, лапы (B3), PTC, 400/690В | Асинхронные общепромышленные электродвигатели
PDINL0087350 | 0 | 0 | PD-INL-0,087-350, дроссель 3-фазный сетевой, падение напряжения 2%, номинальное напряжение 690В, индуктивность 0,087 мГн, номинальный ток 350 А, частота сети 50 Гц, степень защиты IP00 | Сетевые дроссели
1LE1502-2AC43-4AB4-Z | 394645.6 | 0 | Электродвигатель асинхронный общепромышленный 18.5кВт, 1000об/мин, 200L, лапы (B3), PTC, 400/690В | Асинхронные общепромышленные электродвигатели
C.60.10KV | 4048.8 | 0 | Панель цоколя боковая, щеточный буртик; 2шт; ГхВ: 600х100мм | Шкафы, каркасы и корпуса
1LE1502-2AC53-4AB4-Z | 458429.23 | 0 | Электродвигатель асинхронный общепромышленный 22кВт, 1000об/мин, 200L, лапы (B3), PTC, 400/690В | Асинхронные общепромышленные электродвигатели
1LE1502-2BC23-4AB4-Z | 607871.1 | 0 | Электродвигатель асинхронный общепромышленный 30кВт, 1000об/мин, 225M, лапы (B3), PTC, 400/690В | Асинхронные общепромышленные электродвигатели
1LE1502-3AC23-4AB4-Z | 1732432.53 | 0 | Электродвигатель асинхронный общепромышленный 90кВт, 1000об/мин, 315M, лапы (B3), PTC, 400/690В | Асинхронные общепромышленные электродвигатели
1LE1002-1BD22-2AB4-Z | 85365.43 | 0 | Электродвигатель асинхронный общепромышленный 1.5кВт, 750об/мин, 112M, лапы (B3), PTC, 230/400В | Асинхронные общепромышленные электродвигатели
1LE1002-1AD52-2AB4-Z | 73403.33 | 0 | Электродвигатель асинхронный общепромышленный 1.1кВт, 750об/мин, 100L, лапы (B3), PTC, 230/400В | Асинхронные общепромышленные электродвигатели
1LE1002-1BD23-4AB4-Z | 85365.43 | 0 | Электродвигатель асинхронный общепромышленный 1.5кВт, 750об/мин, 112M, лапы (B3), PTC, 400/690В | Асинхронные общепромышленные электродвигатели
1LE1502-2DC23-4AB4-Z | 1081565.58 | 0 | Электродвигатель асинхронный общепромышленный 55кВт, 1000об/мин, 280M, лапы (B3), PTC, 400/690В | Асинхронные общепромышленные электродвигатели
PVM.120.20 | 10375.2 | 0 | Перегородка внутренняя модульная; ГхВ: 1200х2000мм | Панели, двери и внутренняя обвязка
1LE1502-3AC53-4AB4-Z | 930152 | 2 | Электродвигатель асинхронный общепромышленный 132кВт, 1000об/мин, 315L, лапы (B3), PTC, 400/690В | Асинхронные общепромышленные электродвигатели
PP.50.80.KV1.1 | 9415.2 | 0 | Потолочная панель с 1 вводом кабеля по глубине; ШхГ: 500х800мм | Панели, двери и внутренняя обвязка
CRF.80.10 | 1528.8 | 0 | Фильтрующая прокладка цоколя для Ш: 800мм; вентилируемый цоколь | Шкафы, каркасы и корпуса
1LE1002-1DD23-4AB4-Z | 165150.38 | 0 | Электродвигатель асинхронный общепромышленный 4кВт, 750об/мин, 160M, лапы (B3), PTC, 400/690В | Асинхронные общепромышленные электродвигатели
1LE1002-1DD33-4AB4-Z | 200360.6 | 0 | Электродвигатель асинхронный общепромышленный 5.5кВт, 750об/мин, 160M, лапы (B3), PTC, 400/690В | Асинхронные общепромышленные электродвигатели
1LE1002-1DD43-4AB4-Z | 242442.47 | 0 | Электродвигатель асинхронный общепромышленный 7.5кВт, 750об/мин, 160L, лапы (B3), PTC, 400/690В | Асинхронные общепромышленные электродвигатели
1LE1502-1ED43-4AB4-Z | 336346.88 | 0 | Электродвигатель асинхронный общепромышленный 11кВт, 750об/мин, 180L, лапы (B3), PTC, 400/690В | Асинхронные общепромышленные электродвигатели
1LE1502-2AD53-4AB4-Z | 441154.03 | 0 | Электродвигатель асинхронный общепромышленный 15кВт, 750об/мин, 200L, лапы (B3), PTC, 400/690В | Асинхронные общепромышленные электродвигатели
1LE1002-1AD42-2AB4-Z | 60034.17 | 0 | Электродвигатель асинхронный общепромышленный 0.75кВт, 750об/мин, 100L, лапы (B3), PTC, 230/400В | Асинхронные общепромышленные электродвигатели
1LE1002-1CD22-2AB4-Z | 134963.52 | 0 | Электродвигатель асинхронный общепромышленный 3кВт, 750об/мин, 132M, лапы (B3), PTC, 230/400В | Асинхронные общепромышленные электродвигатели
1LE1502-3AC43-4AB4-Z | 826623 | 2 | Электродвигатель асинхронный общепромышленный 110кВт, 1000об/мин, 315L, лапы (B3), PTC, 400/690В | Асинхронные общепромышленные электродвигатели
PDOTL1710 | 18757.2 | 0 | PD-OTL-1,7-10, дроссель 3-фазный моторный, номинальное напряжение 400В, индуктивность 1,7 мГн, номинальный ток 10А, частота сети 50 Гц, частота ШИМ 3…16 кГц, степень защиты IP00 | Выходные дроссели
P2S050415B | 28333.2 | 10 | Устройство плавного пуска PROMPOWER P2S-050-4-15-B, номинальное напряжение 400 B, мощность 15 кВт, номинальный ток 30 А, напряжение управления 24 В DC, встроенный байпасный контактор, степень защиты IP21 | Устройства плавного пуска P2S 050
1LE1002-1CD23-4AB4-Z | 134963.52 | 0 | Электродвигатель асинхронный общепромышленный 3кВт, 750об/мин, 132M, лапы (B3), PTC, 400/690В | Асинхронные общепромышленные электродвигатели
PM.100.02 | 666 | 0 | Перемычка монтажная, внешний монтаж; Ш/Г: 1000мм | Шкафы, каркасы и корпуса
1LE1502-2CD23-4AB4-Z | 778617.22 | 0 | Электродвигатель асинхронный общепромышленный 30кВт, 750об/мин, 250M, лапы (B3), PTC, 400/690В | Асинхронные общепромышленные электродвигатели
1LE93030DB321AB4 | 36787.2 | 0 | Асинхронный двигатель PROMPOWER 1LE9, номинальная мощность 0.75 кВт, номинальная частота вращения двигателя 1500 об/мин, габарит 80M, лапы IM B3, номинальное напряжение 220/380 В, датчик PTC | Асинхронные общепромышленные электродвигатели
1LE1502-2DD03-4AB4-Z | 955883.22 | 0 | Электродвигатель асинхронный общепромышленный 37кВт, 750об/мин, 280S, лапы (B3), PTC, 400/690В | Асинхронные общепромышленные электродвигатели
1LE1502-2DD23-4AB4-Z | 1141818.33 | 0 | Электродвигатель асинхронный общепромышленный 45кВт, 750об/мин, 280M, лапы (B3), PTC, 400/690В | Асинхронные общепромышленные электродвигатели
1LE1502-3AD03-4AB4-Z | 1386920.4 | 0 | Электродвигатель асинхронный общепромышленный 55кВт, 750об/мин, 315S, лапы (B3), PTC, 400/690В | Асинхронные общепромышленные электродвигатели
1LE1502-3AD23-4AB4-Z | 1831755.78 | 0 | Электродвигатель асинхронный общепромышленный 75кВт, 750об/мин, 315M, лапы (B3), PTC, 400/690В | Асинхронные общепромышленные электродвигатели
1LE1502-3AD43-4AB4-Z | 2144316.73 | 0 | Электродвигатель асинхронный общепромышленный 90кВт, 750об/мин, 315L, лапы (B3), PTC, 400/690В | Асинхронные общепромышленные электродвигатели
1LE90033AC233JB4 | 1493967.6 | 0 | Асинхронный двигатель PROMPOWER 1LE9, номинальная мощность 90 кВт, номинальная частота вращения двигателя 1000 об/мин, габарит 315M, комби IM B35, номинальное напряжение 380/660 В, датчик PTC | Асинхронные общепромышленные электродвигатели
1LE1502-2BD23-4AB4-Z | 598456.77 | 0 | Электродвигатель асинхронный общепромышленный 22кВт, 750об/мин, 225M, лапы (B3), PTC, 400/690В | Асинхронные общепромышленные электродвигатели
1LE1002-1CD03-4AB4-Z | 113639.95 | 0 | Электродвигатель асинхронный общепромышленный 2.2кВт, 750об/мин, 132S, лапы (B3), PTC, 400/690В | Асинхронные общепромышленные электродвигатели
PDINL013120 | 34830 | 0 | PD-INL-0,13-120, дроссель 3-фазный сетевой, падение напряжения 2%, номинальное напряжение 400В, индуктивность 0,13 мГн, номинальный ток 120А, частота сети 50 Гц, степень защиты IP00 | Сетевые дроссели
1LE1002-0DA22-2FB4-Z | 34595.13 | 0 | Электродвигатель асинхронный общепромышленный 0.75кВт, 3000об/мин, 80M, фланец (B5), PTC, 230/400В | Асинхронные общепромышленные электродвигатели
1LE1002-0BA32-2FB4-Z | 27267 | 0 | Электродвигатель асинхронный общепромышленный 0.25кВт, 3000об/мин, 63M, фланец (B5), PTC, 230/400В | Асинхронные общепромышленные электродвигатели
1LE1002-0DA32-2FB4-Z | 40719.53 | 0 | Электродвигатель асинхронный общепромышленный 1.1кВт, 3000об/мин, 80M, фланец (B5), PTC, 230/400В | Асинхронные общепромышленные электродвигатели
PDBR160K4R2T2 | 48844.8 | 0 | Тормозной резистор PROMPOWER PDBR-160K-4R-2-T2, мощность 160 кВт, 4 Ом, ПВ 2% (120 с), IP 54, способ подключения: клеммная колодка, корпус из оцинкованной стали, габарит М8 (Ширина 140 мм; Высота 125 мм; Длина 460 мм) масса 11 кг. Датчик температуры PTC | Тормозные резисторы
1LE1002-1BA23-4FB4-Z | 75818.93 | 0 | Электродвигатель асинхронный общепромышленный 4кВт, 3000об/мин, 112M, фланец (B5), PTC, 400/690В | Асинхронные общепромышленные электродвигатели
1LE1002-0BA22-2FB4-Z | 26090.72 | 0 | Электродвигатель асинхронный общепромышленный 0.18кВт, 3000об/мин, 63M, фланец (B5), PTC, 230/400В | Асинхронные общепромышленные электродвигатели
PDBR22K30R2 | 11943.6 | 0 | Тормозной резистор PROMPOWER PDBR-22K-30R-2, мощность 22 кВт, 30 Ом, ПВ 2% (120 с), IP 54, способ подключения: клеммная колодка, корпус из оцинкованной стали, габарит М2 (Ширина 80 мм; Высота 65 мм; Длина 460 мм) масса 4 кг. | Тормозные резисторы
CN.50.20 | 0 | 0 | Панель цоколя боковая, нерж. сталь, сплошная; 2шт; ГхВ: 500х200мм | Шкафы, каркасы и корпуса
DP.60.14 | 25915.2 | 0 | Перфорированная дверь (с комфортной ручкой); 180⁰; ШхВ: 600х1400мм | Панели, двери и внутренняя обвязка
1LE90032CD233JA4 | 585564 | 0 | Асинхронный двигатель PROMPOWER 1LE9, номинальная мощность 30 кВт, номинальная частота вращения двигателя 750 об/мин, габарит 250M, комби IM B35, номинальное напряжение 380/660 В | Асинхронные общепромышленные электродвигатели
C.80.10 | 2722.8 | 0 | Панель цоколя боковая, сплошная; 2шт; ГхВ: 800х100мм | Шкафы, каркасы и корпуса
PPV.40.100 | 9476.4 | 0 | Потолочная панель вентилируемая; ШхГ: 400х1000мм | Панели, двери и внутренняя обвязка
1LE1502-2AA53-4FB4-Z | 530351.28 | 0 | Электродвигатель асинхронный общепромышленный 37кВт, 3000об/мин, 200L, фланец (B5), PTC, 400/690В | Асинхронные общепромышленные электродвигатели
SS.100.23.64 | 1579.2 | 0 | Системное шасси 23х64мм, Ш/Г: 1000мм | Шкафы, каркасы и корпуса
1LE1002-1CA02-2FB4-Z | 106211.17 | 0 | Электродвигатель асинхронный общепромышленный 5.5кВт, 3000об/мин, 132S, фланец (B5), PTC, 230/400В | Асинхронные общепромышленные электродвигатели
1LE1002-1CA12-2FB4-Z | 128853.35 | 0 | Электродвигатель асинхронный общепромышленный 7.5кВт, 3000об/мин, 132S, фланец (B5), PTC, 230/400В | Асинхронные общепромышленные электродвигатели
1LE0022-0EA02-1FB4 | 38932.23 | 1 | Электродвигатель асинхронный общепромышленный, 1,5 кВт, 3000 об/мин, 90S, фланец (B5), PTC, 220/380В | Асинхронные общепромышленные электродвигатели
DS.50.18.2B | 23176.8 | 0 | Сплошная дверь (замок под ключ с двойной бородкой); 180⁰; ШхВ: 500х1800мм | Панели, двери и внутренняя обвязка
PDSIN014610 | 711992.4 | 0 | PD-SIN-0,14-610, синус-фильтр, номинальное напряжение 400В, индуктивность 0,14 мГн, номинальный ток 610А, емкость 25 мкФ, частота сети 50 Гц, частота ШИМ 3…8 кГц, степень защиты IP00, кабельная линия до 400 м | Синус-фильтры
PO.80.100.VK2 | 17623.2 | 0 | Панель основания с 2 щеточными вводами; ШхГ: 800х1000мм | Панели, двери и внутренняя обвязка
PDBR90K8R40T2 | 211968 | 0 | Тормозной резистор PROMPOWER PDBR-90K-8R-40-T2, мощность 90 кВт, 8 Ом, ПВ 40% (120 с), IP 54, способ подключения: клеммная колодка, корпус из оцинкованной стали, габарит Д94 (Ширина 240 мм; Высота 630 мм; Длина 835 мм) масса 60 кг. Датчик температуры PTC | Тормозные резисторы
ECF.80.20 | 6796.8 | 0 | Панель цоколя передняя (+углы), вентилируемая; 2шт; ШхВ: 800х200мм | Шкафы, каркасы и корпуса
1LE1502-2BA23-4FB4-Z | 630249.97 | 0 | Электродвигатель асинхронный общепромышленный 45кВт, 3000об/мин, 225M, фланец (B5), PTC, 400/690В | Асинхронные общепромышленные электродвигатели
1LE1502-1EA23-4FB4-Z | 418366.47 | 0 | Электродвигатель асинхронный общепромышленный 22кВт, 3000об/мин, 180M, фланец (B5), PTC, 400/690В | Асинхронные общепромышленные электродвигатели
PPV.120.60.KV | 15273.6 | 0 | Потолочная панель вентилируемая секционная с 1 щеточным вводом по ширине; ШхГ: 1200х600мм | Панели, двери и внутренняя обвязка
JLP1D6511BDDC24 | 4538.4 | 34 | Контактор переменного тока JLP1-D65-11-BD (DC24), номинальный ток 65A, 3 полюса, дополнительные контакты 1НО+1НЗ, напряжение катушки 24VDC | Контакторы
CML15B05PS | 2322 | 15 | CM-L15B-05(PS) Кабель силовой для серводвигателей без тормоза. 5 метров. | Аксессуары для сервосистем
1LE1002-1DA23-4FB4-Z | 219844 | 1 | Электродвигатель асинхронный общепромышленный 11кВт, 3000об/мин, 160M, фланец (B5), PTC, 400/690В | Асинхронные общепромышленные электродвигатели
PDBR7K580R100T2 | 55596 | 0 | Тормозной резистор PROMPOWER PDBR-7K5-80R-100-T2, мощность 7,5 кВт, 80 Ом, ПВ 100% (120 с), IP 54, способ подключения: клеммная колодка, корпус из оцинкованной стали, габарит М12 (Ширина 200 мм; Высота 125 мм; Длина 460 мм) масса 14 кг. Датчик температуры PTC | Тормозные резисторы
Электродвигатель IKK-FCKLAW21 160M 4 | 102388.5 | 0 | Электродвигатель асинхронный общепромышленный, 11 кВт, 1500 об/мин, 160M, фланец (B5), , 380/660В | Асинхронные общепромышленные электродвигатели
PPV.40.50.KV | 9733.2 | 0 | Потолочная панель вентилируемая секционная с 1 щеточным вводом по ширине; ШхГ: 400х500мм | Панели, двери и внутренняя обвязка
1LE1002-1DA33-4FB4-Z | 256325.05 | 0 | Электродвигатель асинхронный общепромышленный 15кВт, 3000об/мин, 160M, фланец (B5), PTC, 400/690В | Асинхронные общепромышленные электродвигатели
X.120.120.16 | 47484 | 0 | Каркас шкафа; ШхГхВ: 1200х1200х1600мм | Шкафы, каркасы и корпуса
1LE1002-1DA43-4FB4-Z | 325030.37 | 0 | Электродвигатель асинхронный общепромышленный 18.5кВт, 3000об/мин, 160L, фланец (B5), PTC, 400/690В | Асинхронные общепромышленные электродвигатели
CMBXL2505PS | 4902 | 10 | CMB-XL25-05(PS) Кабель силовой для серводвигателей с тормозом. 5 метров. | Аксессуары для сервосистем
1LE1502-3AA03-4FB4-Z | 1530068.08 | 0 | Электродвигатель асинхронный общепромышленный 110кВт, 3000об/мин, 315S, фланец (B5), PTC, 400/690В | Асинхронные общепромышленные электродвигатели
1LE1502-3AA23-4FB4-Z | 1802146.38 | 0 | Электродвигатель асинхронный общепромышленный 132кВт, 3000об/мин, 315M, фланец (B5), PTC, 400/690В | Асинхронные общепромышленные электродвигатели
1LE1502-3AA43-4GB4-Z | 2230270.82 | 0 | Электродвигатель асинхронный общепромышленный 160кВт, 3000об/мин, 315L, фланец (V1), PTC, 400/690В | Асинхронные общепромышленные электродвигатели
1LE1502-3AA53-4GB4-Z | 2749008.72 | 0 | Электродвигатель асинхронный общепромышленный 200кВт, 3000об/мин, 315L, фланец (V1), PTC, 400/690В | Асинхронные общепромышленные электродвигатели
1LE1502-2DA03-4FB4-Z | 1051533.25 | 0 | Электродвигатель асинхронный общепромышленный 75кВт, 3000об/мин, 280S, фланец (B5), PTC, 400/690В | Асинхронные общепромышленные электродвигатели
PDSIN1148 | 152004 | 0 | PD-SIN-1,1-48, синус-фильтр, номинальное напряжение 500В, индуктивность 1,1 мГн, номинальный ток 48А, емкость 18 мкФ, частота сети 50 Гц, частота ШИМ 3…8 кГц, степень защиты IP00, кабельная линия до 2000 м | Синус-фильтры
CMBTD6016PS | 35478 | 0 | CMBT-D60-16(PS) Кабель силовой для серводвигателей с тормозом. 16 метров. | Аксессуары для сервосистем
1LE90033BC433JA4 | 2821689.6 | 0 | Асинхронный двигатель PROMPOWER 1LE9, номинальная мощность 200 кВт, номинальная частота вращения двигателя 1000 об/мин, габарит 355M, комби IM B35, номинальное напряжение 380/660 В | Асинхронные общепромышленные электродвигатели
1LE1502-2DA23-4FB4-Z | 1250650.47 | 0 | Электродвигатель асинхронный общепромышленный 90кВт, 3000об/мин, 280M, фланец (B5), PTC, 400/690В | Асинхронные общепромышленные электродвигатели
1LE0022-2AC53-3AA4 | 299198.9 | 3 | Электродвигатель асинхронный общепромышленный, 22 кВт, 1000 об/мин, 200L, Лапы (B3), 380/660В | Асинхронные общепромышленные электродвигатели
SS.40.23.73.2 | 1009.2 | 0 | Системное шасси 23х73мм, внешний монтаж; Ш/Г: 400мм | Шкафы, каркасы и корпуса
PDINL00291000 | 365012.4 | 0 | PD-INL-0,029-1000, дроссель 3-фазный сетевой, падение напряжения 4%, номинальное напряжение 400В, индуктивность 0,029 мГн, номинальный ток 1000А, частота сети 50 Гц, степень защиты IP00 | Сетевые дроссели
PPCABTS8061012.11170120 | 101853.6 | 0 | Шкаф электротехнический PPCABTS8061012.11170120. Корпус напольный серии PPCAB, ШхГхВ: 600х1000х1200, сборка 1117-0120 в составе: Каркас шкафа ШхГхВ: 600х1000х1200мм (рым-болты 4шт; монтаж. перемычки внутренний монтаж, по глубине 2шт); Сплошная дверь (с комфортной ручкой), угол открывания 180⁰; МП 3мм; Панель задняя сплошная; Потолочная панель; Панель основания в сборе с модульными полами | Шкафы, каркасы и корпуса
1LE1002-0DB32-2FB4-Z | 37895.23 | 0 | Электродвигатель асинхронный общепромышленный 0.75кВт, 1500об/мин, 80M, фланец (B5), PTC, 230/400В | Асинхронные общепромышленные электродвигатели
PDSIN05115 | 245838 | 0 | PD-SIN-0,5-115, синус-фильтр, номинальное напряжение 500В, индуктивность 0,5 мГн, номинальный ток 115А, емкость 20 мкФ, частота сети 50 Гц, частота ШИМ 3…8 кГц, степень защиты IP00, кабельная линия до 2000 м | Синус-фильтры
PDBR75K10R100T2 | 723456 | 0 | Тормозной резистор PROMPOWER PDBR-75K-10R-100-T2, мощность 75 кВт, 10 Ом, ПВ 100% (120 с), IP 54, способ подключения: клеммная колодка, корпус из оцинкованной стали, габарит Д160 (Ширина 420 мм; Высота 700 мм; Длина 975 мм) масса 130 кг. Датчик температуры PTC | Тормозные резисторы
P2S05041T5A | 15410.4 | 20 | Устройство плавного пуска PROMPOWER P2S-050-4-1T5-A, номинальное напряжение 400 B, мощность 1,5 кВт, номинальный ток 4 А, напряжение управления 100...240 В АС, встроенный байпасный контактор, степень защиты IP21 | Устройства плавного пуска P2S 050
CPSEM16PS | 4086 | 2 | CP-SE-M-16(PS) Кабель энкодера 16 метров. | Аксессуары для сервосистем
EC-01.50.10 | 4768.8 | 0 | Цоколь, высота 100 (углы + передняя панель, ввод через угол), для Ш:500 мм, 2шт | Шкафы, каркасы и корпуса
PPCABTS8120622.21170120 | 148401.6 | 0 | Шкаф электротехнический PPCABTS8120622.21170120. Корпус напольный серии PPCAB, ШхГхВ: 1200х600х2200, сборка 2117-0120 в составе: Каркас шкафа ШхГхВ: 1200х600х2200мм (рым-болты 4шт; монтаж. перемычки внутренний монтаж, по глубине 2шт); Двухстворчатая дверь (с комфортной ручкой), угол открывания 180⁰; МП 3мм; Панель задняя сплошная; Потолочная панель; Панель основания в сборе с модульными полами | Шкафы, каркасы и корпуса
1LE90032BC233JA4 | 475612.8 | 0 | Асинхронный двигатель PROMPOWER 1LE9, номинальная мощность 30 кВт, номинальная частота вращения двигателя 1000 об/мин, габарит 225M, комби IM B35, номинальное напряжение 380/660 В | Асинхронные общепромышленные электродвигатели
R10/R11/R12-1DA | 39.6 | 0 | R10 Поворот клеммной коробки на 90º, кабельные отверстия с приводной стороны (DE) (Не применима для двигателей фланцевого монтажного исполнения для типоразмеров FS80~100, также не может быть совмещена с опцией H08). R11 Поворот клеммной коробки на 90º, кабельные отверстия с неприводной стороны (NDE) (Недоступно в случае размещения кабельными отверстиями вверх). R12 Поворот клеммной коробки на 180º. | Опции для двигателей
PD110X420K | 0 | 0 | Преобразователь частоты PD110-X420K, напряжение питания 380В, номинальный ток 387/481A, номинальная мощность 200/250кВт, NPN/PNP | Для общепромышленного применения
PDBR160K4R100T2 | 1617708 | 0 | Тормозной резистор PROMPOWER PDBR-160K-4R-100-T2, мощность 160 кВт, 4 Ом, ПВ 100% (120 с), IP 54, способ подключения: клеммная колодка, корпус из оцинкованной стали, габарит Д360 (Ширина 700 мм; Высота 850 мм; Длина 975 мм) масса 400 кг. Датчик температуры PTC | Тормозные резисторы
P2S10043T7BB | 19844.4 | 18 | Устройство плавного пуска PROMPOWER P2S-100-4-3T7-B-B, номинальное напряжение 400 В, мощность 3,7 кВт, номинальный ток 7,5 А, напряжение управления 24 В DС, встроенный байпас (обводной контактор), степень защиты IP20 | Устройства плавного пуска P2S 100
1LE1002-0EB42-2FB4-Z | 49243.27 | 0 | Электродвигатель асинхронный общепромышленный 1.5кВт, 1500об/мин, 90L, фланец (B5), PTC, 230/400В | Асинхронные общепромышленные электродвигатели
1LE1502-1EB23-4FB4-Z | 289209.13 | 0 | Электродвигатель асинхронный общепромышленный 18.5кВт, 1500об/мин, 180M, фланец (B5), PTC, 400/690В | Асинхронные общепромышленные электродвигатели
SS.40.17.73.2 | 745.2 | 0 | Системное шасси 17х73мм, внешний монтаж; Ш/Г: 400мм | Шкафы, каркасы и корпуса
1LE1502-2AB53-4FB4-Z | 436913.52 | 0 | Электродвигатель асинхронный общепромышленный 30кВт, 1500об/мин, 200L, фланец (B5), PTC, 400/690В | Асинхронные общепромышленные электродвигатели
1LE1002-1DB23-4FB4-Z | 179031.95 | 0 | Электродвигатель асинхронный общепромышленный 11кВт, 1500об/мин, 160M, фланец (B5), PTC, 400/690В | Асинхронные общепромышленные электродвигатели
PDBR55K12R10 | 40780.8 | 0 | Тормозной резистор PROMPOWER PDBR-55K-12R-10, мощность 55 кВт, 12 Ом, ПВ 10% (120 с), IP 54, способ подключения: клеммная колодка, корпус из оцинкованной стали, габарит М12 (Ширина 200 мм; Высота 125 мм; Длина 460 мм) масса 14 кг. | Тормозные резисторы
PKLR300N | 2246.4 | 178 | PK-LR300N Фотоэлектрический датчик на отражение от рефлектора (retro-reflective) NPN, расстояние срабатывания 3 м, кабель 2 м | Фотоэлектрические датчики
PSV.40.400 | 1929.6 | 0 | Пластрон с вырезом, для Ш:400, В:400 | Панели, двери и внутренняя обвязка
PDBR45K15R100T2 | 437299.2 | 0 | Тормозной резистор PROMPOWER PDBR-45K-15R-100-T2, мощность 45 кВт, 15 Ом, ПВ 100% (120 с), IP 54, способ подключения: клеммная колодка, корпус из оцинкованной стали, габарит Д94 (Ширина 240 мм; Высота 630 мм; Длина 835 мм) масса 60 кг. Датчик температуры PTC | Тормозные резисторы
C.40.20KV | 3178.8 | 0 | Панель цоколя боковая, щеточный буртик; 2шт; ГхВ: 400х200мм | Шкафы, каркасы и корпуса
1LE1502-1EB43-4FB4-Z | 333692.37 | 0 | Электродвигатель асинхронный общепромышленный 22кВт, 1500об/мин, 180L, фланец (B5), PTC, 400/690В | Асинхронные общепромышленные электродвигатели
PPCABTS8120420.21170120 | 140697.6 | 0 | Шкаф электротехнический PPCABTS8120420.21170120. Корпус напольный серии PPCAB, ШхГхВ: 1200х400х2000, сборка 2117-0120 в составе: Каркас шкафа ШхГхВ: 1200х400х2000мм (рым-болты 4шт; монтаж. перемычки внутренний монтаж, по глубине 2шт); Двухстворчатая дверь (с комфортной ручкой), угол открывания 180⁰; МП 3мм; Панель задняя сплошная; Потолочная панель; Панель основания в сборе с модульными полами | Шкафы, каркасы и корпуса
1LE1502-2DB03-4FB4-Z | 1024702.4 | 0 | Электродвигатель асинхронный общепромышленный 75кВт, 1500об/мин, 280S, фланец (B5), PTC, 400/690В | Асинхронные общепромышленные электродвигатели
MP.120.12.3.2 | 21240 | 0 | МП толщиной 3 и 2 мм; 2шт; ШхВ: 1200х1200мм | Панели, двери и внутренняя обвязка
L80-1DA | 7852.8 | 0 | L80 Установка подшипников SKF. | Опции для двигателей
1LE1002-0dc22-2FB4-Z | 36671.17 | 0 | Электродвигатель асинхронный общепромышленный 0.37кВт, 1000об/мин, 80M, фланец (B5), PTC, 230/400В | Асинхронные общепромышленные электродвигатели
1LE1502-2DB23-4FB4-Z | 1184278.4 | 0 | Электродвигатель асинхронный общепромышленный 90кВт, 1500об/мин, 280M, фланец (B5), PTC, 400/690В | Асинхронные общепромышленные электродвигатели
1LE1502-3AB03-4FB4-Z | 1470285.03 | 0 | Электродвигатель асинхронный общепромышленный 110кВт, 1500об/мин, 315S, фланец (B5), PTC, 400/690В | Асинхронные общепромышленные электродвигатели
1LE1502-2BB23-4FB4-Z | 614715.3 | 0 | Электродвигатель асинхронный общепромышленный 45кВт, 1500об/мин, 225M, фланец (B5), PTC, 400/690В | Асинхронные общепромышленные электродвигатели
1LE1502-3AB23-4FB4-Z | 1716004.22 | 0 | Электродвигатель асинхронный общепромышленный 132кВт, 1500об/мин, 315M, фланец (B5), PTC, 400/690В | Асинхронные общепромышленные электродвигатели
1LE1502-2CB23-4FB4-Z | 745440.33 | 0 | Электродвигатель асинхронный общепромышленный 55кВт, 1500об/мин, 250M, фланец (B5), PTC, 400/690В | Асинхронные общепромышленные электродвигатели
1LE1002-0CC22-2FB4-Z | 29416.23 | 0 | Электродвигатель асинхронный общепромышленный 0.18кВт, 1000об/мин, 71M, фланец (B5), PTC, 230/400В | Асинхронные общепромышленные электродвигатели
CMBE05A10PS | 2408.4 | 27 | CMB-E05A-10(PS) Кабель силовой для серводвигателей с тормозом. 10 метров. | Аксессуары для сервосистем
PP2RF05SL | 601.2 | 4032 | Колодка PROMPOWER PP2RF-05-SL для реле PG2R1-S (однополюсное), пружинные клеммы | Колодки для реле
PG2R1SAC24 | 764.4 | 328 | Электромеханическое реле PG2R1-S AC24, однополюсное, номинальный ток 12А, управление 24VAC | Реле общего назначения
PSD5C120P1PTA | 24555.6 | 5 | PSD5C1-20P1-PTA Сервопривод серии PSD5. 100 Вт, 1х200В, управление по шине EtherCat | Сервоприводы
DP.50.14 | 24746.4 | 0 | Перфорированная дверь (с комфортной ручкой); 180⁰; ШхВ: 500х1400мм | Панели, двери и внутренняя обвязка
CMBL1503PS | 5160 | 0 | CMB-L15-03(PS) Кабель силовой для серводвигателей с тормозом. 3 метра. | Аксессуары для сервосистем
PSD5K243P0PTAH | 0 | 0 | PSD5K2-43P0-PTA-H сервопривод PROMPOWER, мощность 3кВт | Сервоприводы
1LE1002-0EC02-2FB4-Z | 46748.37 | 0 | Электродвигатель асинхронный общепромышленный 0.75кВт, 1000об/мин, 90S, фланец (B5), PTC, 230/400В | Асинхронные общепромышленные электродвигатели
PDBR45K15R25 | 61171.2 | 0 | Тормозной резистор PROMPOWER PDBR-45K-15R-25, мощность 45 кВт, 15 Ом, ПВ 25% (120 с), IP 54, способ подключения: клеммная колодка, корпус из оцинкованной стали, габарит Д28 (Ширина 240 мм; Высота 195 мм; Длина 835 мм) масса 20 кг. | Тормозные резисторы
1LE1002-0BC22-2FB4-Z | 27360.53 | 0 | Электродвигатель асинхронный общепромышленный 0.09кВт, 1000об/мин, 63M, фланец (B5), PTC, 230/400В | Асинхронные общепромышленные электродвигатели
CRF.50.10 | 1315.2 | 0 | Фильтрующая прокладка цоколя для Ш: 500мм; вентилируемый цоколь | Шкафы, каркасы и корпуса
NS2U.800 | 2263.2 | 0 | Направляющая шина, жесткий монтаж, для тяжелого оборудования; 2шт; ВхГ: 2Uх800мм | Аксессуары и 19" компоненты
1LE1502-3AB53-4GB4-Z | 2546597.5 | 0 | Электродвигатель асинхронный общепромышленный 200кВт, 1500об/мин, 315L, фланец (V1), PTC, 400/690В | Асинхронные общепромышленные электродвигатели
1LE93031CB233JB4 | 116659.2 | 0 | Асинхронный двигатель PROMPOWER 1LE9, номинальная мощность 7.5 кВт, номинальная частота вращения двигателя 1500 об/мин, габарит 132M, комби IM B35, номинальное напряжение 380/660 В, датчик PTC | Асинхронные общепромышленные электродвигатели
1LE1002-0DC32-2FB4-Z | 41284.8 | 0 | Электродвигатель асинхронный общепромышленный 0.55кВт, 1000об/мин, 80M, фланец (B5), PTC, 230/400В | Асинхронные общепромышленные электродвигатели
DS.40.12.2B | 19971.6 | 0 | Сплошная дверь (замок под ключ с двойной бородкой); 180⁰; ШхВ: 400х1200мм | Панели, двери и внутренняя обвязка
ECF.100.10 | 6187.2 | 0 | Панель цоколя передняя (+углы), вентилируемая; 2шт; ШхВ: 1000х100мм | Шкафы, каркасы и корпуса
PP.120.120 | 10970.4 | 0 | Потолочная панель сплошная; ШхГ: 1200х1200мм | Панели, двери и внутренняя обвязка
PPCABTS8081020.11170120 | 119169.6 | 0 | Шкаф электротехнический PPCABTS8081020.11170120. Корпус напольный серии PPCAB, ШхГхВ: 800х1000х2000, сборка 1117-0120 в составе: Каркас шкафа ШхГхВ: 800х1000х2000мм (рым-болты 4шт; монтаж. перемычки внутренний монтаж, по глубине 2шт); Сплошная дверь (с комфортной ручкой), угол открывания 180⁰; МП 3мм; Панель задняя сплошная; Потолочная панель; Панель основания в сборе с модульными полами | Шкафы, каркасы и корпуса
1LE1002-1CC32-2FB4-Z | 157143.12 | 0 | Электродвигатель асинхронный общепромышленный 5.5кВт, 1000об/мин, 132M, фланец (B5), PTC, 230/400В | Асинхронные общепромышленные электродвигатели
1LE1502-1EC43-4FB4-Z | 340941.2 | 0 | Электродвигатель асинхронный общепромышленный 15кВт, 1000об/мин, 180L, фланец (B5), PTC, 400/690В | Асинхронные общепромышленные электродвигатели
1LE1002-1DC23-4FB4-Z | 185904.62 | 0 | Электродвигатель асинхронный общепромышленный 7.5кВт, 1000об/мин, 160M, фланец (B5), PTC, 400/690В | Асинхронные общепромышленные электродвигатели
1LE1002-1BC23-4FB4-Z | 78749.98 | 0 | Электродвигатель асинхронный общепромышленный 2.2кВт, 1000об/мин, 112M, фланец (B5), PTC, 400/690В | Асинхронные общепромышленные электродвигатели
PSD5K243P0PTA | 60205.2 | 4 | PSD5K2-43P0-PTA сервопривод PROMPOWER, мощность 3кВт | Сервоприводы
L51-3AD | 92014.8 | 0 | L51 Установка изолированного подшипника (NDE). | Опции для двигателей
1LE1002-1DC43-4FB4-Z | 246205.15 | 0 | Электродвигатель асинхронный общепромышленный 11кВт, 1000об/мин, 160L, фланец (B5), PTC, 400/690В | Асинхронные общепромышленные электродвигатели
1LE1502-2AC43-4FB4-Z | 416295.52 | 0 | Электродвигатель асинхронный общепромышленный 18.5кВт, 1000об/мин, 200L, фланец (B5), PTC, 400/690В | Асинхронные общепромышленные электродвигатели
1LE90033AD033JB4 | 1292079.6 | 0 | Асинхронный двигатель PROMPOWER 1LE9, номинальная мощность 55 кВт, номинальная частота вращения двигателя 750 об/мин, габарит 315S, комби IM B35, номинальное напряжение 380/660 В, датчик PTC | Асинхронные общепромышленные электродвигатели
X17-3BD | 61036.8 | 0 | X17 Второй стандартный конец вала. H00 и F70 не могут быть применены с этой опцией. Второй стандартный конец вала с неприводной стороны (NDE) показан на чертежах. | Опции для двигателей
PG(50).60.60 | 6224.4 | 0 | Полка приборная, нагрузка 50 кг, ШхГ: 600х600мм | Панели, двери и внутренняя обвязка
SS.100.23.73.2 | 1837.2 | 0 | Системное шасси 23х73мм, внешний монтаж; Ш/Г: 1000мм | Шкафы, каркасы и корпуса
1LE1502-2BC23-4FB4-Z | 635897.55 | 0 | Электродвигатель асинхронный общепромышленный 30кВт, 1000об/мин, 225M, фланец (B5), PTC, 400/690В | Асинхронные общепромышленные электродвигатели
1LE90033BD633AB4 | 3045918 | 0 | Асинхронный двигатель PROMPOWER 1LE9, номинальная мощность 200 кВт, номинальная частота вращения двигателя 750 об/мин, габарит 355L, лапы IM В3, номинальное напряжение 380/660 В, датчик PTC | Асинхронные общепромышленные электродвигатели
H00-1E | 1594.8 | 0 | H00 Мотор с защитной грибовидной крышкой. Не может быть использована совместно с опцией X17. | Опции для двигателей
1LE1002-1CC33-4FB4-Z | 157143.12 | 0 | Электродвигатель асинхронный общепромышленный 5.5кВт, 1000об/мин, 132M, фланец (B5), PTC, 400/690В | Асинхронные общепромышленные электродвигатели
1LE1502-2DC23-4FB4-Z | 1130615.68 | 0 | Электродвигатель асинхронный общепромышленный 55кВт, 1000об/мин, 280M, фланец (B5), PTC, 400/690В | Асинхронные общепромышленные электродвигатели
PK.60 | 1246.8 | 0 | Промежуточная крышка для Г: 600 мм | Аксессуары и 19" компоненты
PG2R1SDC24 | 573.6 | 1911 | Электромеханическое реле PG2R1-S DC24, однополюсное, номинальный ток 12А, управление 24VDC | Реле общего назначения
PD110A640K | 0 | 0 | Преобразователь частоты PD110-A640K, напряжение питания 690В, номинальный ток 426/482A, номинальная мощность 400/450кВт, NPN/PNP | Для общепромышленного применения
1LE1502-3AC23-4FB4-Z | 1802146.38 | 0 | Электродвигатель асинхронный общепромышленный 90кВт, 1000об/мин, 315M, фланец (B5), PTC, 400/690В | Асинхронные общепромышленные электродвигатели
SSU.40.75.20 | 1418.4 | 0 | Несущая шина 75х20мм, универсальная; Ш/Г: 400мм | Шкафы, каркасы и корпуса
PO.80.120 | 10282.8 | 0 | Панель основания с модульными полами; ШхГ: 800х1200мм | Панели, двери и внутренняя обвязка
DDO.100.18 | 53091.6 | 0 | Двухстворчатая обзорная дверь (с комфортной ручкой); 180⁰; ШхВ: 1000х1800мм | Панели, двери и внутренняя обвязка
1LE1502-2CC23-4FB4-Z | 765681.15 | 0 | Электродвигатель асинхронный общепромышленный 37кВт, 1000об/мин, 250M, фланец (B5), PTC, 400/690В | Асинхронные общепромышленные электродвигатели
1LE1502-2AC53-4FB4-Z | 480078.13 | 0 | Электродвигатель асинхронный общепромышленный 22кВт, 1000об/мин, 200L, фланец (B5), PTC, 400/690В | Асинхронные общепромышленные электродвигатели
CMBTD6003PS | 10321.2 | 0 | CMBT-D60-03(PS) Кабель силовой для серводвигателей с тормозом. 3 метра. | Аксессуары для сервосистем
PDBR75K10R5T2 | 31910.4 | 0 | Тормозной резистор PROMPOWER PDBR-75K-10R-5-T2, мощность 75 кВт, 10 Ом, ПВ 5% (120 с), IP 54, способ подключения: клеммная колодка, корпус из оцинкованной стали, габарит М6 (Ширина 200 мм; Высота 70 мм; Длина 460 мм) масса 9 кг. Датчик температуры PTC | Тормозные резисторы
EC.60.10 | 5023.2 | 0 | Панель цоколя передняя (+углы), сплошная; 2шт; ШхВ: 600х100мм | Шкафы, каркасы и корпуса
1LE90032DD033AA4 | 662374.8 | 0 | Асинхронный двигатель PROMPOWER 1LE9, номинальная мощность 37 кВт, номинальная частота вращения двигателя 750 об/мин, габарит 280S, лапы IM В3, номинальное напряжение 380/660 В | Асинхронные общепромышленные электродвигатели
1LE1502-3AC03-4FB4-Z | 1530068.08 | 0 | Электродвигатель асинхронный общепромышленный 75кВт, 1000об/мин, 315S, фланец (B5), PTC, 400/690В | Асинхронные общепромышленные электродвигатели
1LE93030EC021FA4 | 37630.8 | 0 | Асинхронный двигатель PROMPOWER 1LE9, номинальная мощность 0.75 кВт, номинальная частота вращения двигателя 1000 об/мин, габарит 90S, фланец IM B5, номинальное напряжение 220/380 В | Асинхронные общепромышленные электродвигатели
1LE93031CD221JB4 | 115626 | 0 | Асинхронный двигатель PROMPOWER 1LE9, номинальная мощность 3 кВт, номинальная частота вращения двигателя 750 об/мин, габарит 132M, комби IM B35, номинальное напряжение 220/380 В, датчик PTC | Асинхронные общепромышленные электродвигатели
KSS.60.120.12 | 35553.6 | 0 | Комплект сейсмостойкости для корпуса; ШхГхВ: 600х1200х1200мм | Аксессуары и 19" компоненты
PDBR185K4R10T2 | 130406.4 | 0 | Тормозной резистор PROMPOWER PDBR-185K-4R-10-T2, мощность 185 кВт, 4 Ом, ПВ 10% (120 с), IP 54, способ подключения: клеммная колодка, корпус из оцинкованной стали, габарит Д50 (Ширина 240 мм; Высота 350 мм; Длина 835 мм) масса 30 кг. Датчик температуры PTC | Тормозные резисторы
PD100A4040 | 0 | 0 | Преобразователь частоты PROMPOWER PD100-A4040, номинальная мощность 3,7 кВт, напряжение питания 380 В, 3 фазы, номинальный ток 9,5 А, степень защиты IP20, встроенный ЭМС фильтр, встроенный тормозной модуль (прерыватель), встроенная панель управления, встроенный протокол Modbus RTU (RS485), 3 дискретных входа, 1 аналоговый вход (0-10 В, 0/4-20 мА), 1 аналоговый выход (0-10В), 1 дискретный выход, 1 выходное реле , дискретные входы NPN/PNP | Для общепромышленного применения
PDBR200K4R10T2 | 144000 | 0 | Тормозной резистор PROMPOWER PDBR-200K-4R-10-T2, мощность 200 кВт, 4 Ом, ПВ 10% (120 с), IP 54, способ подключения: клеммная колодка, корпус из оцинкованной стали, габарит Д50 (Ширина 240 мм; Высота 350 мм; Длина 835 мм) масса 30 кг. Датчик температуры PTC | Тормозные резисторы
SM.60.23.23 | 1456.8 | 0 | Монтажная шина 23х23мм; Ш/Г: 600мм | Шкафы, каркасы и корпуса
6SE6400-0GP00-0BA0 | 900 | 4 | MICROMASTER 4 ПЛАТА ДЛЯ ПОДКЛЮЧЕНИЯ ЭКРАНА (FSB) | Опции к преобразователям частоты
1LE93031CD021AB4 | 97929.6 | 0 | Асинхронный двигатель PROMPOWER 1LE9, номинальная мощность 2.2 кВт, номинальная частота вращения двигателя 750 об/мин, габарит 132S, лапы IM B3, номинальное напряжение 220/380 В, датчик PTC | Асинхронные общепромышленные электродвигатели
PD310A4550L | 273016.8 | 0 | Преобразователь частоты PROMPOWER PD310-A4550L, номинальная мощность 55/75 кВт, напряжение питания 380 В, 3 фазы, номинальный ток 112/150 А, степень защиты IP20, встроенный ЭМС фильтр, встроенная панель управления, встроенный протокол Modbus RTU (RS485), 5 дискретных входов, 1 дискретный выход, 2 аналоговых входа (0-10 В, 0/4-20 мА), 1 аналоговый выход (0-10 В, 0/4-20 мА), 1 релейный выход, дискретные входы NPN/PNP, встроенный дроссель звена постоянного тока | Для высокоточных применений с возможностью подключения датчиков обратной связи
1LE1002-1BD22-2FB4-Z | 91712.48 | 0 | Электродвигатель асинхронный общепромышленный 1.5кВт, 750об/мин, 112M, фланец (B5), PTC, 230/400В | Асинхронные общепромышленные электродвигатели
1LE1002-1CD03-4FB4-Z | 121933.92 | 0 | Электродвигатель асинхронный общепромышленный 2.2кВт, 750об/мин, 132S, фланец (B5), PTC, 400/690В | Асинхронные общепромышленные электродвигатели
PD310A7550 | 409023.6 | 0 | Преобразователь частоты PROMPOWER PD310-A7550, номинальная мощность 55/75 кВт, напряжение питания 690 В, 3 фазы, номинальный ток 63/86 А, степень защиты IP20, встроенный ЭМС фильтр, встроенная панель управления, встроенный протокол Modbus RTU (RS485), 5 дискретных входов, 1 дискретный выход, 2 аналоговых входа (0-10 В, 0/4-20 мА), 1 аналоговый выход (0-10 В, 0/4-20 мА), 1 релейный выход, дискретные входы NPN/PNP | Для высокоточных применений с возможностью подключения датчиков обратной связи
6SL3210-5BE31-5CV0 | 56050.29 | 0 | SINAMICSV20 3ф,380-480В,15кВт,150 % Iном 60 с,USS/MODBUS RTU с фильтром | Для общепромышленного применения
1LE1002-1AD52-2FB4-Z | 78510.05 | 0 | Электродвигатель асинхронный общепромышленный 1.1кВт, 750об/мин, 100L, фланец (B5), PTC, 230/400В | Асинхронные общепромышленные электродвигатели
SKPK.80 | 1125.6 | 0 | Шина для прокладки кабеля; Ш/Г: 800мм | Шкафы, каркасы и корпуса
1LE1002-1CD22-2FB4-Z | 143257.48 | 0 | Электродвигатель асинхронный общепромышленный 3кВт, 750об/мин, 132M, фланец (B5), PTC, 230/400В | Асинхронные общепромышленные электродвигатели
1LE93030EB021FB4 | 43892.4 | 0 | Асинхронный двигатель PROMPOWER 1LE9, номинальная мощность 1.1 кВт, номинальная частота вращения двигателя 1500 об/мин, габарит 90S, фланец IM B5, номинальное напряжение 220/380 В, датчик PTC | Асинхронные общепромышленные электродвигатели
1LE1002-1DD33-4FB4-Z | 211041.7 | 0 | Электродвигатель асинхронный общепромышленный 5.5кВт, 750об/мин, 160M, фланец (B5), PTC, 400/690В | Асинхронные общепромышленные электродвигатели
1LE93031CB033AB4ZB80L22 | 0 | 0 | Электродвигатель асинхронный общепромышленный PromPower, 5,5 кВт, 1500 об/мин, 132S, Лапы (B3), PTC (3), 380/660В. Сертификат заводских испытания 3.1 в соответствии со стандартом EN 10204. Подшипник для ременных/цепных передач | Асинхронные общепромышленные электродвигатели
PMP2030RE | 23469.6 | 0 | Контроллер PROMPOWER PMP20-30R-E. 16 входов (NPN)/14 выходов (реле). Питание 220 В перем. тока. Среда разработки PROMPOWER PLC Studio. Встроенный порт Ethernet | ПЛК
1LE1502-2DD03-4FB4-Z | 1004931.28 | 0 | Электродвигатель асинхронный общепромышленный 37кВт, 750об/мин, 280S, фланец (B5), PTC, 400/690В | Асинхронные общепромышленные электродвигатели
PIPCMM10I712700 | 295693.2 | 0 | Промышленный компьютер PIPC-MM10-I712700 | Промышленный ПК
1LE99222BC233AB4 | 224242.8 | 0 | Двигатель PROMPOWER 1LE9922-2BC23-3AB4. 30 кВт, 1000 об/мин, 225M, лапы (В3), PTC, 380/660В. Корпус Чугун. Типоразмер 225 | Асинхронные общепромышленные электродвигатели
1LE1502-2CD23-4FB4-Z | 812283.12 | 0 | Электродвигатель асинхронный общепромышленный 30кВт, 750об/мин, 250M, фланец (B5), PTC, 400/690В | Асинхронные общепромышленные электродвигатели
1LE1002-1DD43-4FB4-Z | 253124.58 | 0 | Электродвигатель асинхронный общепромышленный 7.5кВт, 750об/мин, 160L, фланец (B5), PTC, 400/690В | Асинхронные общепромышленные электродвигатели
6SL3255-0AA00-2CA0 | 2212.52 | 0 | SINAMICS G120 КОМПЛЕКТ ДЛЯ СВЯЗИ ПРЕОБРАЗОВАТЕЛЯ ЧАСТОТЫ С ПК | Опции к преобразователям частоты
DO.50.16.2B | 31801.2 | 0 | Обзорная дверь (замок под ключ с двойной бородкой); 180⁰; ШхВ: 500х1600мм | Панели, двери и внутренняя обвязка
1LE93031CC233FB4 | 109130.4 | 0 | Асинхронный двигатель PROMPOWER 1LE9, номинальная мощность 4 кВт, номинальная частота вращения двигателя 1000 об/мин, габарит 132M, фланец IM B5, номинальное напряжение 380/660 В, датчик PTC | Асинхронные общепромышленные электродвигатели
P2S100418BA | 39633.6 | 58 | Устройство плавного пуска PROMPOWER P2S-100-4-18-B-A, номинальное напряжение 400 В, мощность 18,5 кВт, номинальный ток 37 А, напряжение управления 100...240 В АС, встроенный байпас (обводной контактор), степень защиты IP20 | Устройства плавного пуска P2S 100
6SL3000-2BE32-1AA0 | 70000 | 2 | SINAMICS/MicroMaster дроссель двигателя, 3-ф. 380-480 В,210A | Сетевые дроссели
6SL3000-0CE33-3AA0 | 36000 | 2 | SINAMICS/MicroMaster сетевой дроссель, 3-ф. 380-480 В,331A | Сетевые дроссели
6SE6400-0PA00-0AA0 | 3800 | 7 | MICROMASTER 4 PC - AOP МОНТАЖНЫЙ КОМПЛЕКТ АОР | Опции к преобразователям частоты
6SE6400-3CC01-0AB3 | 3700 | 3 | MicroMaster4 ACком. дроссель200-240В,1-ф.,8.1A,цоколь FSA3.6MH | Сетевые дроссели
6SL3054-0FC01-1BA0 | 51700 | 6 | 6SL3054-0FC01-1BA0 SINAMICS S120 CompactFlash card incl. performance expansion incl. licensing (Certificate of License) V5.2 | Опции к преобразователям частоты
6SL3054-4AG00-2AA0-Z E01 | 9295.79 | 0 | SD-карта SINAMICS 512 Мб | Опции к преобразователям частоты
6SE6400-4BC11-2BA0 | 6500 | 4 | MicroMaster 4 тормоз. резистор 200-240 В 68R 2400ВТ PK 120 W | Тормозные резисторы
6SE6400-4BC05-0AA0 | 4600 | 59 | MicroMaster 4 тормоз. резистор 200-240 В 180R 1000ВТ PK 50 W | Тормозные резисторы
6SL3000-0CE32-8AA0 | 32000 | 1 | SINAMICS/MicroMaster сетевой дроссель, 3-ф. 380-480 В,278A | Сетевые дроссели
1LE1502-2AD53-4FB4-Z | 462801.92 | 0 | Электродвигатель асинхронный общепромышленный 15кВт, 750об/мин, 200L, фланец (B5), PTC, 400/690В | Асинхронные общепромышленные электродвигатели
1LE90032DB233FB4 | 793830 | 0 | Асинхронный двигатель PROMPOWER 1LE9, номинальная мощность 90 кВт, номинальная частота вращения двигателя 1500 об/мин, габарит 280M, фланец IM B5, номинальное напряжение 380/660 В, датчик PTC | Асинхронные общепромышленные электродвигатели
1LE93031CD021FA4 | 94578 | 0 | Асинхронный двигатель PROMPOWER 1LE9, номинальная мощность 2.2 кВт, номинальная частота вращения двигателя 750 об/мин, габарит 132S, фланец IM B5, номинальное напряжение 220/380 В | Асинхронные общепромышленные электродвигатели
6SE6400-4BC12-5CA0 | 7300 | 4 | MicroMaster 4 тормоз. резистор 200-240 В 39R 5000ВТ PK 250 W | Тормозные резисторы
PD310D4022BS | 93046.8 | 0 | Преобразователь частоты PROMPOWER PD310-D4022BS, номинальная мощность 2,2 кВт, напряжение питания 380 В, 3 фазы, номинальный ток 5,1 А, степень защиты IP54, встроенный ЭМС фильтр, встроенный тормозной модуль (прерыватель), встроенная панель управления, встроенный протокол Modbus RTU (RS485), 5 дискретных входов, 1 дискретный выход, 2 аналоговых входа (0-10 В, 0/4-20 мА), 1 аналоговый выход (0-10 В, 0/4-20 мА), 1 релейный выход, дискретные входы NPN/PNP, нержавеющая сталь | Преобразователи частоты со степенью защиты IP54
1LE1502-2BD03-4FB4-Z | 549284.67 | 0 | Электродвигатель асинхронный общепромышленный 18.5кВт, 750об/мин, 225S, фланец (B5), PTC, 400/690В | Асинхронные общепромышленные электродвигатели
6SE6400-3CC00-4AB3 | 2600 | 3 | MicroMaster4 ACком. дроссель200-240В,1-ф.,3.4A,цоколь FSA9.5MH | Сетевые дроссели
1LE1502-2AA43-4JB4-Z | 424612.87 | 0 | Электродвигатель асинхронный общепромышленный 30кВт, 3000об/мин, 200L, комби (B35), PTC, 400/690В | Асинхронные общепромышленные электродвигатели
1LE1502-2CA23-4JB4-Z | 780828.47 | 0 | Электродвигатель асинхронный общепромышленный 55кВт, 3000об/мин, 250M, комби (B35), PTC, 400/690В | Асинхронные общепромышленные электродвигатели
1LE90221CC021FA4 | 35744.4 | 2 | Двигатель PROMPOWER 1LE9022-1CC02-1FA4. 3 кВт, 1000 об/мин, 132S, фланец (B5), 220/380В. Корпус Чугун. Типоразмер 132 | Асинхронные общепромышленные электродвигатели
1FK7105-2AC71-1BA0 | 208600 | 1 | Серводвигатель 48 HM, 2000 ОБ/МИН, IMB 5 (IM V1, IM V3), ЭНКОДЕР AS24DQI, ВАЛ С ПРИЗМАТИЧЕСКОЙ ШПОНКОЙ | Серводвигатели и двигатели главного движения
PSD5P42P3PTA | 76761.6 | 0 | Сервопривод серии PSD5P. 2,3 кВт, 3х400В, PROFINET | Сервоприводы
1LA7090-2AA10-Z | 22223.6 | 0 | Электродвигатель асинхронный общепромышленный 1,1 кВт , 1500 об/мин , 90S , лапы (B3) , 230/400 В | Асинхронные общепромышленные электродвигатели
6SE6400-3CC03-5CB3 | 3800 | 3 | MicroMaster4 ACком. дроссель200-240В,1-ф.,29.5A,цокольFSC0.57MH | Сетевые дроссели
PDINL0033900 | 328600.8 | 0 | PD-INL-0,033-900, дроссель 3-фазный сетевой, падение напряжения 4%, номинальное напряжение 400В, индуктивность 0,033 мГн, номинальный ток 900А, частота сети 50 Гц, степень защиты IP00 | Сетевые дроссели
1LE1502-1EA23-4JB4-Z | 328081.38 | 0 | Электродвигатель асинхронный общепромышленный 22кВт, 3000об/мин, 180M, комби (B35), PTC, 400/690В | Асинхронные общепромышленные электродвигатели
PDBR30K18R25T2 | 55596 | 0 | Тормозной резистор PROMPOWER PDBR-30K-18R-25-T2, мощность 30 кВт, 18 Ом, ПВ 25% (120 с), IP 54, способ подключения: клеммная колодка, корпус из оцинкованной стали, габарит М12 (Ширина 200 мм; Высота 125 мм; Длина 460 мм) масса 14 кг. Датчик температуры PTC | Тормозные резисторы
1LE1502-2BA23-4JB4-Z | 637088.07 | 0 | Электродвигатель асинхронный общепромышленный 45кВт, 3000об/мин, 225M, комби (B35), PTC, 400/690В | Асинхронные общепромышленные электродвигатели
PMD.30 | 362.4 | 0 | Монтажная перемычка для двери; Ш: 300мм | Шкафы, каркасы и корпуса
6SE6400-3CC00-2AD3 | 3200 | 1 | MicroMaster4 ACком. дроссель200-480В,3-ф.,1.9A,цоколь FSA11.5MH | Сетевые дроссели
1LE1002-0CB22-2JB4-Z | 26716.98 | 0 | Электродвигатель асинхронный общепромышленный 0.25кВт, 1500об/мин, 71M, комби (B35), PTC, 230/400В | Асинхронные общепромышленные электродвигатели
1LA7060-4AB10-Z A11+D22+D47 | 3562 | 1 | Электродвигатель асинхронный общепромышленный 0,12 кВт , 1500 об/мин , 63M , лапы (B3) , PTC , 230/400 В | Асинхронные общепромышленные электродвигатели
1LE1502-3AA23-4JB4-Z | 1812127 | 0 | Электродвигатель асинхронный общепромышленный 132кВт, 3000об/мин, 315M, комби (B35), PTC, 400/690В | Асинхронные общепромышленные электродвигатели
1LA7080-4AA10-Z | 5569 | 1 | Электродвигатель асинхронный общепромышленный 0,55 кВт , 1500 об/мин , 80M , лапы (B3) , 230/400 В | Асинхронные общепромышленные электродвигатели
1LA9186-4WA90-Z:A11+K40+K94+L12+L43+L8B | 147421.21 | 0 | Электродвигатель асинхронный общепромышленный 22 кВт , 1500 об/мин , 180L , лапы (B3) , PTC , 400/690В | Асинхронные общепромышленные электродвигатели
1LE1002-0CB22-2AB4-Z | 23604.97 | 1 | Электродвигатель асинхронный общепромышленный 0,25 кВт , 1500 об/мин , 71M , лапы (B3) , PTC, 230/400 В | Асинхронные общепромышленные электродвигатели
1LE99221CA033AA4 | 57543.6 | 0 | Двигатель PROMPOWER 1LE9922-1CA03-3AA4. 5,5 кВт, 3000 об/мин, 132S, лапы (B3), 380/660В. Корпус Чугун. Типоразмер 132 | Асинхронные общепромышленные электродвигатели
1LE90220DA321FA4 | 18272.4 | 9 | Двигатель PROMPOWER 1LE9022-0DA32-1FA4. 1,1 кВт , 3000 об/мин , 80M , фланец (B5) , 220/380В. Корпус Чугун. Типоразмер 080 | Асинхронные общепромышленные электродвигатели
1LE90221EC433AA4 | 99057.6 | 2 | Двигатель PROMPOWER 1LE9022-1EC43-3AA4. 15 кВт, 1000 об/мин, 180L, лапы (В3), 380/660В. Корпус Чугун. Типоразмер 180 | Асинхронные общепромышленные электродвигатели
1TL0003-1EA23-3AA4-Z | 193944 | 1 | Электродвигатель асинхронный общепромышленный, 22 кВт, 3000 об/мин, 180M, Лапы (B3), , 380/660В | Асинхронные общепромышленные электродвигатели
PDBR3K780R10T2 | 13132.8 | 0 | Тормозной резистор PROMPOWER PDBR-3K7-80R-10-T2, мощность 3,7 кВт, 80 Ом, ПВ 10% (120 с), IP 54, способ подключения: клеммная колодка, корпус из оцинкованной стали, габарит М1 (Ширина 70 мм; Высота 45 мм; Длина 460 мм), масса 2 кг. Датчик температуры PTC | Тормозные резисторы
PP.60.100.KV1.1 | 11181.6 | 0 | Потолочная панель с 1 вводом кабеля по глубине; ШхГ: 600х1000мм | Панели, двери и внутренняя обвязка
LCI-G11/P15-4B | 48098.5 | 1 |  | Для общепромышленного применения
1LE1502-3AA53-4JB4-Z | 2729097.3 | 0 | Электродвигатель асинхронный общепромышленный 200кВт, 3000об/мин, 315L, комби (B35), PTC, 400/690В | Асинхронные общепромышленные электродвигатели
1LE1002-1AB42-2JB4-Z | 60753.97 | 0 | Электродвигатель асинхронный общепромышленный 2.2кВт, 1500об/мин, 100L, комби (B35), PTC, 230/400В | Асинхронные общепромышленные электродвигатели
1LE1002-1AB52-2JB4-Z | 67577.83 | 0 | Электродвигатель асинхронный общепромышленный 3кВт, 1500об/мин, 100L, комби (B35), PTC, 230/400В | Асинхронные общепромышленные электродвигатели
PKLR300P | 2360.4 | 82 | PK-LR300P Фотоэлектрический датчик на отражение от рефлектора (retro-reflective) PNP, расстояние срабатывания 3 м, кабель 2 м | Фотоэлектрические датчики
2411841 | 400 | 2 | Кабельный ввод M32x1,5 | Запчасти для электродвигателей
CSS.100.100 | 15922.8 | 0 | Цоколь сейсмостойкий, комплект передние + боковые панели; ШхГхВ: 1000х1000х100мм | Аксессуары и 19" компоненты
1LA92072WA90-Z:A11+K40+K94+L12+L43+L8B | 91700 | 1 | Электродвигатель асинхронный общепромышленный 37 кВт , 3000 об/мин , 200L , лапы (B3) , PTC , 400/690В | Асинхронные общепромышленные электродвигатели
1LE1502-2DB03-4JB4-Z | 1038494.5 | 0 | Электродвигатель асинхронный общепромышленный 75кВт, 1500об/мин, 280S, комби (B35), PTC, 400/690В | Асинхронные общепромышленные электродвигатели
1LE1002-1CB03-4JB4-Z | 104093.45 | 0 | Электродвигатель асинхронный общепромышленный 5.5кВт, 1500об/мин, 132S, комби (B35), PTC, 400/690В | Асинхронные общепромышленные электродвигатели
1LE1002-1CB22-2JB4-Z | 132981.02 | 0 | Электродвигатель асинхронный общепромышленный 7.5кВт, 1500об/мин, 132M, комби (B35), PTC, 230/400В | Асинхронные общепромышленные электродвигатели
1LE1002-1DB23-4JB4-Z | 180223.48 | 0 | Электродвигатель асинхронный общепромышленный 11кВт, 1500об/мин, 160M, комби (B35), PTC, 400/690В | Асинхронные общепромышленные электродвигатели
1LE1502-1EB23-4JB4-Z | 292259.13 | 0 | Электродвигатель асинхронный общепромышленный 18.5кВт, 1500об/мин, 180M, комби (B35), PTC, 400/690В | Асинхронные общепромышленные электродвигатели
1LE1502-1EB43-4JB4-Z | 336741.35 | 0 | Электродвигатель асинхронный общепромышленный 22кВт, 1500об/мин, 180L, комби (B35), PTC, 400/690В | Асинхронные общепромышленные электродвигатели
1LE1502-2AB53-4JB4-Z | 443158.9 | 0 | Электродвигатель асинхронный общепромышленный 30кВт, 1500об/мин, 200L, комби (B35), PTC, 400/690В | Асинхронные общепромышленные электродвигатели
1LE1502-2BB03-4JB4-Z | 527362.28 | 0 | Электродвигатель асинхронный общепромышленный 37кВт, 1500об/мин, 225S, комби (B35), PTC, 400/690В | Асинхронные общепромышленные электродвигатели
1LE1502-2BB23-4JB4-Z | 621554.42 | 0 | Электродвигатель асинхронный общепромышленный 45кВт, 1500об/мин, 225M, комби (B35), PTC, 400/690В | Асинхронные общепромышленные электродвигатели
SSU.100.75.20 | 1884 | 0 | Несущая шина 75х20мм, универсальная; Ш/Г: 1000мм | Шкафы, каркасы и корпуса
1LE1002-1BC23-4JB4-Z | 79279.67 | 0 | Электродвигатель асинхронный общепромышленный 2.2кВт, 1000об/мин, 112M, комби (B35), PTC, 400/690В | Асинхронные общепромышленные электродвигатели
1LE1502-3AB03-4JB4-Z | 1480264.63 | 0 | Электродвигатель асинхронный общепромышленный 110кВт, 1500об/мин, 315S, комби (B35), PTC, 400/690В | Асинхронные общепромышленные электродвигатели
1LE1002-1CC02-2JB4-Z | 102006.23 | 0 | Электродвигатель асинхронный общепромышленный 3кВт, 1000об/мин, 132S, комби (B35), PTC, 230/400В | Асинхронные общепромышленные электродвигатели
1LE1502-3AB23-4JB4-Z | 1725983.82 | 0 | Электродвигатель асинхронный общепромышленный 132кВт, 1500об/мин, 315M, комби (B35), PTC, 400/690В | Асинхронные общепромышленные электродвигатели
1LE1002-1DB43-4JB4-Z | 224754.5 | 0 | Электродвигатель асинхронный общепромышленный 15кВт, 1500об/мин, 160L, комби (B35), PTC, 400/690В | Асинхронные общепромышленные электродвигатели
1LE1002-0CC32-2JB4-Z | 32274.08 | 0 | Электродвигатель асинхронный общепромышленный 0.25кВт, 1000об/мин, 71M, комби (B35), PTC, 230/400В | Асинхронные общепромышленные электродвигатели
1LE1002-1DA23-4JA4-Z D22+D47+L22 | 165711.58 | 0 | Электродвигатель асинхронный общепромышленный 11 кВт , 3000 об/мин , 160M , комби (B35) , усил.подшипник, 400/690В | Асинхронные общепромышленные электродвигатели
1LE0022-0DB32-1AA4 | 27445.93 | 24 | Электродвигатель асинхронный общепромышленный, 0,75 кВт, 1500 об/мин, 80M, лапы (B3), 220/380В | Асинхронные общепромышленные электродвигатели
1LE1002-0dc22-2JB4-Z | 36879.58 | 0 | Электродвигатель асинхронный общепромышленный 0.37кВт, 1000об/мин, 80M, комби (B35), PTC, 230/400В | Асинхронные общепромышленные электродвигатели
1LE1002-1AC42-2JB4-Z | 68755.13 | 0 | Электродвигатель асинхронный общепромышленный 1.5кВт, 1000об/мин, 100L, комби (B35), PTC, 230/400В | Асинхронные общепромышленные электродвигатели
1LE1002-0EC02-2JB4-Z | 46914.08 | 0 | Электродвигатель асинхронный общепромышленный 0.75кВт, 1000об/мин, 90S, комби (B35), PTC, 230/400В | Асинхронные общепромышленные электродвигатели
1LE1002-0EC42-2JB4-Z | 55809.92 | 0 | Электродвигатель асинхронный общепромышленный 1.1кВт, 1000об/мин, 90L, комби (B35), PTC, 230/400В | Асинхронные общепромышленные электродвигатели
1LE1002-1CC22-2JB4-Z | 129684.98 | 0 | Электродвигатель асинхронный общепромышленный 4кВт, 1000об/мин, 132M, комби (B35), PTC, 230/400В | Асинхронные общепромышленные электродвигатели
1LE1002-1CC33-4JB4-Z | 157459.3 | 0 | Электродвигатель асинхронный общепромышленный 5.5кВт, 1000об/мин, 132M, комби (B35), PTC, 400/690В | Асинхронные общепромышленные электродвигатели
MP.60.14.2 | 6849.6 | 0 | МП толщиной 2 мм; ШхВ: 600х1400мм | Панели, двери и внутренняя обвязка
1LE90033AC033JB4 | 0 | 0 | Асинхронный двигатель PROMPOWER 1LE9, номинальная мощность 75 кВт, номинальная частота вращения двигателя 1000 об/мин, габарит 315S, комби IM B35, номинальное напряжение 380/660 В, датчик PTC | Асинхронные общепромышленные электродвигатели
1LE1002-1CC32-2JB4-Z | 157459.3 | 0 | Электродвигатель асинхронный общепромышленный 5.5кВт, 1000об/мин, 132M, комби (B35), PTC, 230/400В | Асинхронные общепромышленные электродвигатели
291991 | 748.77 | 0 | Модульный автомат | Низковольтное коммутационное оборудование
PLC1D95M7 | 10430.4 | 21 | Контактор серии Pulse, Номинальный ток 95A, 3 полюса, дополнительные контакты 1НО+1НЗ, напряжение катушки 220VAC | Контакторы
1LE1502-1EC43-4JB4-Z | 343991.2 | 0 | Электродвигатель асинхронный общепромышленный 15кВт, 1000об/мин, 180L, комби (B35), PTC, 400/690В
1LA9063-4LA12_с большим фланцем | 4227 | 1 | Электродвигатель асинхронный общепромышленный 0,29кВт, 1500 об/мин, 63M, фланец (B5), 230/400 В | Асинхронные общепромышленные электродвигатели
1LE1002-1DC43-4JB4-Z | 247396.68 | 0 | Электродвигатель асинхронный общепромышленный 11кВт, 1000об/мин, 160L, комби (B35), PTC, 400/690В
1LE1002-1DC23-4JB4-Z | 187097.17 | 0 | Электродвигатель асинхронный общепромышленный 7.5кВт, 1000об/мин, 160M, комби (B35), PTC, 400/690В | Асинхронные общепромышленные электродвигатели
1LE90033AB733FB4 | 1866758.4 | 0 | Асинхронный двигатель PROMPOWER 1LE9, номинальная мощность 200 кВт, номинальная частота вращения двигателя 1500 об/мин, габарит 315L, фланец IM B5, номинальное напряжение 380/660 В, датчик PTC | Асинхронные общепромышленные электродвигатели
1LE1502-2CC23-4JB4-Z | 780828.47 | 0 | Электродвигатель асинхронный общепромышленный 37кВт, 1000об/мин, 250M, комби (B35), PTC, 400/690В
1LE1002-1AB42-2FF4-Z F70+G01+D22 | 32993.54 | 1 | Электродвигатель асинхронный общепромышленный 2,2 кВт , 1500 об/мин , 100L , фланец (B5) , KTY , 230/400 В | Асинхронные общепромышленные электродвигатели
1LE1502-2AC43-4JB4-Z | 422540.9 | 0 | Электродвигатель асинхронный общепромышленный 18.5кВт, 1000об/мин, 200L, комби (B35), PTC, 400/690В
1TL0303-1DA23-3AA4-Z | 127970 | 2 | Электродвигатель асинхронный общепромышленный, 11 кВт, 3000 об/мин, 160M, Лапы (B3), , 380/660В | Асинхронные общепромышленные электродвигатели
1LE1502-2DC03-4JB4-Z | 978713.48 | 0 | Электродвигатель асинхронный общепромышленный 45кВт, 1000об/мин, 280S, комби (B35), PTC, 400/690В
1LE1002-1CC23-4JB4-Z | 129684.98 | 0 | Электродвигатель асинхронный общепромышленный 4кВт, 1000об/мин, 132M, комби (B35), PTC, 400/690В | Асинхронные общепромышленные электродвигатели
1LE1002-1DD43-4JB4-Z | 254316.12 | 0 | Электродвигатель асинхронный общепромышленный 7.5кВт, 750об/мин, 160L, комби (B35), PTC, 400/690В
1LE1502-1ED43-4JB4-Z | 357265.82 | 0 | Электродвигатель асинхронный общепромышленный 11кВт, 750об/мин, 180L, комби (B35), PTC, 400/690В
1LE1502-2AD53-4JB4-Z | 469049.33 | 0 | Электродвигатель асинхронный общепромышленный 15кВт, 750об/мин, 200L, комби (B35), PTC, 400/690В
1LE1502-2BC23-4JB4-Z | 642737.68 | 0 | Электродвигатель асинхронный общепромышленный 30кВт, 1000об/мин, 225M, комби (B35), PTC, 400/690В
1LE1502-2DC23-4JB4-Z | 1144407.78 | 0 | Электродвигатель асинхронный общепромышленный 55кВт, 1000об/мин, 280M, комби (B35), PTC, 400/690В
6SL3210-5BB13-7UV1 | 12118.36 | 0 | SINAMICSV20 1ф,200-240В,0,37кВт,150 % Iном 60 с,USS/MODBUS RTU | Для общепромышленного применения
1LE1502-3AC23-4JB4-Z | 1812127 | 0 | Электродвигатель асинхронный общепромышленный 90кВт, 1000об/мин, 315M, комби (B35), PTC, 400/690В
1LE1502-3AC43-4JB4-Z | 2157637.1 | 0 | Электродвигатель асинхронный общепромышленный 110кВт, 1000об/мин, 315L, комби (B35), PTC, 400/690В
1LE1502-3AC53-4JB4-Z | 2522920.35 | 0 | Электродвигатель асинхронный общепромышленный 132кВт, 1000об/мин, 315L, комби (B35), PTC, 400/690В
1LE1002-1AD42-2JB4-Z | 65649.22 | 0 | Электродвигатель асинхронный общепромышленный 0.75кВт, 750об/мин, 100L, комби (B35), PTC, 230/400В
1LE1002-1AD52-2JB4-Z | 79017.37 | 0 | Электродвигатель асинхронный общепромышленный 1.1кВт, 750об/мин, 100L, комби (B35), PTC, 230/400В
1LE1002-1BD23-4JB4-Z | 92273.68 | 0 | Электродвигатель асинхронный общепромышленный 1.5кВт, 750об/мин, 112M, комби (B35), PTC, 400/690В
1LE1002-1CD22-2JB4-Z | 143572.65 | 0 | Электродвигатель асинхронный общепромышленный 3кВт, 750об/мин, 132M, комби (B35), PTC, 230/400В
1LE1002-1CD23-4JB4-Z | 143572.65 | 0 | Электродвигатель асинхронный общепромышленный 3кВт, 750об/мин, 132M, комби (B35), PTC, 400/690В
1LE1502-3AD53-4JB4-Z | 2505344.22 | 0 | Электродвигатель асинхронный общепромышленный 110кВт, 750об/мин, 315L, комби (B35), PTC, 400/690В
1LE1502-2BD23-4JB4-Z | 633322.33 | 0 | Электродвигатель асинхронный общепромышленный 22кВт, 750об/мин, 225M, комби (B35), PTC, 400/690В
1LE1502-2CD23-4JB4-Z | 827430.43 | 0 | Электродвигатель асинхронный общепромышленный 30кВт, 750об/мин, 250M, комби (B35), PTC, 400/690В
1LE1502-2DD03-4JB4-Z | 1018723.38 | 0 | Электродвигатель асинхронный общепромышленный 37кВт, 750об/мин, 280S, комби (B35), PTC, 400/690В
1LE1502-2DD23-4JB4-Z | 1204659.52 | 0 | Электродвигатель асинхронный общепромышленный 45кВт, 750об/мин, 280M, комби (B35), PTC, 400/690В
1LE1502-3AD03-4JB4-Z | 1466613.85 | 0 | Электродвигатель асинхронный общепромышленный 55кВт, 750об/мин, 315S, комби (B35), PTC, 400/690В
1LE1002-0BA32-2KB4-Z | 27267 | 0 | Электродвигатель асинхронный общепромышленный 0.25кВт, 3000об/мин, 63M, малый фланец (B14), PTC, 230/400В
1TL0303-1CC02-1AA4-Z | 73564 | 1 | Электродвигатель асинхронный общепромышленный, 3 кВт, 1000 об/мин, 132S, Лапы (B3), , 220/380 В | Асинхронные общепромышленные электродвигатели
1LE0003-2DB03-3AA4 | 622196 | 1 | Электродвигатель асинхронный общепромышленный, 75 кВт, 1500 об/мин, 280S, Лапы (B3), , 380/660В | Асинхронные общепромышленные электродвигатели
1LE1002-0CA32-2KB4-Z | 30781.62 | 0 | Электродвигатель асинхронный общепромышленный 0.55кВт, 3000об/мин, 71M, малый фланец (B14), PTC, 230/400В
PMP.12 | 1917.6 | 0 | Промежуточная монтажная панель; В: 1200мм | Панели, двери и внутренняя обвязка
1LE1002-0EA02-2KB4-Z | 45289.45 | 0 | Электродвигатель асинхронный общепромышленный 1.5кВт, 3000об/мин, 90S, малый фланец (B14), PTC, 230/400В
Электродвигатель 1LE1002-1BB22-2AF4-Z G01 | 41721.06 | 0 | Электродвигатель асинхронный общепромышленный 4 кВт , 1500 об/мин , 112M , лапы (B3) , KTY , 230/400 В | Асинхронные общепромышленные электродвигатели
1LE1002-0BA22-2KB4-Z | 26090.72 | 0 | Электродвигатель асинхронный общепромышленный 0.18кВт, 3000об/мин, 63M, малый фланец (B14), PTC, 230/400В
1LE1002-0CA22-2KB4-Z | 28237.92 | 0 | Электродвигатель асинхронный общепромышленный 0.37кВт, 3000об/мин, 71M, малый фланец (B14), PTC, 230/400В
1LE1002-0DA32-2KB4-Z | 40719.53 | 0 | Электродвигатель асинхронный общепромышленный 1.1кВт, 3000об/мин, 80M, малый фланец (B14), PTC, 230/400В
1LA7050-4AB11 | 4100 | 3 | Электродвигатель асинхронный общепромышленный 0,06 кВт , 1500 об/мин , 56M , фланец (B5) , 230/400 В | Асинхронные общепромышленные электродвигатели
1LE1002-0DA22-2KB4-Z | 36671.17 | 0 | Электродвигатель асинхронный общепромышленный 0.75кВт, 3000об/мин, 80M, малый фланец (B14), PTC, 230/400В
6SE6400-3TC08-0ED0 | 16900 | 2 | MicroMaster4 вых. дроссель200-480В,3-ф.,80A,автоном.FSE0.111MH | Выходные дроссели
Электродвигатель 1LE1502-3AC53-4AB4-Z D22+D47+L22 | 930152 | 2 | Электродвигатель асинхронный общепромышленный 132 кВт , 1000 об/мин , 315L , лапы (B3) , PTC , 400/690В , усил.подшипник | Асинхронные общепромышленные электродвигатели
P2S3004110B | 166327.2 | 0 | Устройство плавного пуска PROMPOWER P2S-300-4-110-B, номинальное напряжение 380 В, мощность 110 кВт, номинальный ток 230 А, встроенный байпас (обводной контактор), встроенный Modbus RTU (RS485), встроенная LCD панель управления, степень защиты IP20 | Устройства плавного пуска P2S 300
1LE1002-1AA42-2KB4-Z | 66412.73 | 0 | Электродвигатель асинхронный общепромышленный 3кВт, 3000об/мин, 100L, малый фланец (B14), PTC, 230/400В
1LE1002-1CA03-4KB4-Z | 106211.17 | 0 | Электродвигатель асинхронный общепромышленный 5.5кВт, 3000об/мин, 132S, малый фланец (B14), PTC, 400/690В
SSU.80.75.20 | 1725.6 | 0 | Несущая шина 75х20мм, универсальная; Ш/Г: 800мм | Шкафы, каркасы и корпуса
1LE1002-1AB52-2KB4-Z | 67070.52 | 0 | Электродвигатель асинхронный общепромышленный 3кВт, 1500об/мин, 100L, малый фланец (B14), PTC, 230/400В
1LE1002-1BB22-2KB4-Z | 82862.4 | 0 | Электродвигатель асинхронный общепромышленный 4кВт, 1500об/мин, 112M, малый фланец (B14), PTC, 230/400В
1LE1002-1BB23-4KB4-Z | 82862.4 | 0 | Электродвигатель асинхронный общепромышленный 4кВт, 1500об/мин, 112M, малый фланец (B14), PTC, 400/690В
1LE1002-1CB02-2KB4-Z | 110024.68 | 0 | Электродвигатель асинхронный общепромышленный 5.5кВт, 1500об/мин, 132S, малый фланец (B14), PTC, 230/400В
1LE1002-1CB03-4KB4-Z | 110024.68 | 0 | Электродвигатель асинхронный общепромышленный 5.5кВт, 1500об/мин, 132S, малый фланец (B14), PTC, 400/690В
1LE1002-1CA12-2KB4-Z | 128853.35 | 0 | Электродвигатель асинхронный общепромышленный 7.5кВт, 3000об/мин, 132S, малый фланец (B14), PTC, 230/400В
1LE1002-1CA13-4KB4-Z | 128853.35 | 0 | Электродвигатель асинхронный общепромышленный 7.5кВт, 3000об/мин, 132S, малый фланец (B14), PTC, 400/690В
1LE1002-1DA23-4KB4-Z | 175831.48 | 0 | Электродвигатель асинхронный общепромышленный 11кВт, 3000об/мин, 160M, малый фланец (B14), PTC, 400/690В
1LE1002-1DA33-4KB4-Z | 219844 | 0 | Электродвигатель асинхронный общепромышленный 15кВт, 3000об/мин, 160M, малый фланец (B14), PTC, 400/690В
1LE1002-1DA43-4KB4-Z | 256325.05 | 0 | Электродвигатель асинхронный общепромышленный 18.5кВт, 3000об/мин, 160L, малый фланец (B14), PTC, 400/690В
1LE1002-0BB32-2KB4-Z | 27267 | 0 | Электродвигатель асинхронный общепромышленный 0.18кВт, 1500об/мин, 63M, малый фланец (B14), PTC, 230/400В
1LE1002-0CB22-2KB4-Z | 28050.85 | 0 | Электродвигатель асинхронный общепромышленный 0.25кВт, 1500об/мин, 71M, малый фланец (B14), PTC, 230/400В
1LE1002-0DB22-2KB4-Z | 35353.57 | 0 | Электродвигатель асинхронный общепромышленный 0.55кВт, 1500об/мин, 80M, малый фланец (B14), PTC, 230/400В
1LE1002-1AB42-2KB4-Z | 60244.62 | 0 | Электродвигатель асинхронный общепромышленный 2.2кВт, 1500об/мин, 100L, малый фланец (B14), PTC, 230/400В
PD310A4055B | 43276.8 | 21 | Преобразователь частоты PROMPOWER PD310-A4055B, номинальная мощность 5,5/7,5 кВт, напряжение питания 380 В, 3 фазы, номинальный ток 13/17 А, степень защиты IP20, встроенный ЭМС фильтр, встроенный тормозной модуль (прерыватель), встроенная панель управления, встроенный протокол Modbus RTU (RS485), 5 дискретных входов, 1 дискретный выход, 2 аналоговых входа (0-10 В, 0/4-20 мА), 1 аналоговый выход (0-10 В, 0/4-20 мА), 1 релейный выход, дискретные входы NPN/PNP | Для высокоточных применений с возможностью подключения датчиков обратной связи
1LE1002-0CC22-2KB4-Z | 29416.23 | 0 | Электродвигатель асинхронный общепромышленный 0.18кВт, 1000об/мин, 71M, малый фланец (B14), PTC, 230/400В
1LE1002-0DB32-2KB4-Z | 37895.23 | 0 | Электродвигатель асинхронный общепромышленный 0.75кВт, 1500об/мин, 80M, малый фланец (B14), PTC, 230/400В
1LA7053-2AA10 | 4100 | 2 | Электродвигатель асинхронный общепромышленный 0,12 кВт , 3000 об/мин , 56M , лапы (B3) , 230/400 В | Асинхронные общепромышленные электродвигатели
1LE1002-0EC02-2KB4-Z | 46748.37 | 0 | Электродвигатель асинхронный общепромышленный 0.75кВт, 1000об/мин, 90S, малый фланец (B14), PTC, 230/400В
1LE1002-1DB43-4KB4-Z | 223562.97 | 0 | Электродвигатель асинхронный общепромышленный 15кВт, 1500об/мин, 160L, малый фланец (B14), PTC, 400/690В
6FX5002-2CA12-1AC0 | 4987.97 | 0 | Кабель сигнальный 0+0+2+0 с разъемами (htl и ttl датчик ) 4x2x0,34+4x0,5 c без штекера | Опции для преобразователей частоты
1LE1002-1DB23-4KB4-Z | 179031.95 | 0 | Электродвигатель асинхронный общепромышленный 11кВт, 1500об/мин, 160M, малый фланец (B14), PTC, 400/690В
Мотор-редуктор 2KJ3508-5FA04-0AP1-Z D11+K06+K95+L03+L75+W50+Y00 | 138341.23 | 1 | Мотор-редуктор | Мотор-редукторы
1LE0022-1CB23-3AB4 | 96772.43 | 0 | Электродвигатель асинхронный общепромышленный, 7,5 кВт, 1500 об/мин, 132M, Лапы (B3), PTC, 380/660В | Асинхронные общепромышленные электродвигатели
1LE1002-1CB23-4KB4-Z | 132665.85 | 0 | Электродвигатель асинхронный общепромышленный 7.5кВт, 1500об/мин, 132M, малый фланец (B14), PTC, 400/690В
1LE1002-0EC42-2KB4-Z | 55645.22 | 0 | Электродвигатель асинхронный общепромышленный 1.1кВт, 1000об/мин, 90L, малый фланец (B14), PTC, 230/400В
1LE1002-1CC22-2KB4-Z | 129371.85 | 0 | Электродвигатель асинхронный общепромышленный 4кВт, 1000об/мин, 132M, малый фланец (B14), PTC, 230/400В
2411811 | 200 | 10 | Кабельный ввод M16x1,5 | Запчасти для электродвигателей
CMBL15T10PS | 5590.8 | 3 | CMB-L15T-10(PS) Кабель силовой для серводвигателей с тормозом. 10 метров. | Аксессуары для сервосистем
1LE1002-0CC32-2KB4-Z | 32004.67 | 0 | Электродвигатель асинхронный общепромышленный 0.25кВт, 1000об/мин, 71M, малый фланец (B14), PTC, 230/400В
PD310A4370B | 168096 | 5 | Преобразователь частоты PROMPOWER PD310-A4370B, номинальная мощность 37/45 кВт, напряжение питания 380 В, 3 фазы, номинальный ток 75/91 А, степень защиты IP20, встроенный ЭМС фильтр, встроенный тормозной модуль (прерыватель), встроенная панель управления, встроенный протокол Modbus RTU (RS485), 5 дискретных входов, 1 дискретный выход, 2 аналоговых входа (0-10 В, 0/4-20 мА), 1 аналоговый выход (0-10 В, 0/4-20 мА), 1 релейный выход, дискретные входы NPN/PNP | Для высокоточных применений с возможностью подключения датчиков обратной связи
PD101A4370 | 0 | 0 | Преобразователь частоты PD101-A4370, напряжение питания 380В, номинальный ток 75/90А, номинальная мощность 37/45кВт, степень защиты IP20, встроенный ЭМС фильтр, встроенная панель управления, встроенный протокол Modbus RTU (RS485), NPN | Для общепромышленного применения
1LE1002-1AC42-2KB4-Z | 68247.82 | 0 | Электродвигатель асинхронный общепромышленный 1.5кВт, 1000об/мин, 100L, малый фланец (B14), PTC, 230/400В
1LE1002-1CC02-2KB4-Z | 107812.42 | 0 | Электродвигатель асинхронный общепромышленный 3кВт, 1000об/мин, 132S, малый фланец (B14), PTC, 230/400В
1LE1002-1BC22-2AA4-Z F70 | 65705.13 | 1 | Электродвигатель асинхронный общепромышленный 2,2 кВт , 1000 об/мин, 112M , лапы (B3) , 230/400 В | Асинхронные общепромышленные электродвигатели
1LE1002-1BC22-2KB4-Z | 83475.45 | 0 | Электродвигатель асинхронный общепромышленный 2.2кВт, 1000об/мин, 112M, малый фланец (B14), PTC, 230/400В
2411821 | 200 | 5 | Кабельный ввод M20x1,5 | Запчасти для электродвигателей
ПЛАВКАЯ ВСТАВКА 3NA7136 | 1100 | 2 | ПЛАВКАЯ ВСТАВКА ТИПОРАЗМЕР 1, Iном.=160A, Uном.=500В | Автоматы защиты двигателя
1LE1012-1CQ22-2AA4 | 31209.98 | 1 | Электродвигатель асинхронный общепромышленный 1,7/5,4 кВт, 1000/1500 об/мин , 132M , лапы (B3) , 230 В | Асинхронные общепромышленные электродвигатели
Защитная крышка контактов 3NX3116 | 300 | 2 | Защитная крышка контактов IP2X типоразмер 00 | Автоматы защиты двигателя
1LE1002-1CC03-4KB4-Z | 107812.42 | 0 | Электродвигатель асинхронный общепромышленный 3кВт, 1000об/мин, 132S, малый фланец (B14), PTC, 400/690В
1LE1002-1CC23-4KB4-Z | 129371.85 | 0 | Электродвигатель асинхронный общепромышленный 4кВт, 1000об/мин, 132M, малый фланец (B14), PTC, 400/690В
2411820 | 161.33 | 1 | Кабельный ввод M20x1,5 | Запчасти для электродвигателей
6SE6440-2UD31-5DA1 | 113661 | 1 | MicroMaster440 без ф-ра,380-480В,3 ф,15кВт | Для высокоточных применений с возможностью подключения датчиков обратной связи
PD110A4007 | 0 | 0 | Преобразователь частоты PROMPOWER PD110-A4007, номинальная мощность 0,75 кВт, напряжение питания 380 В, 3 фазы, номинальный ток 2,5 А, степень защиты IP20, встроенный ЭМС фильтр, встроенный тормозной модуль (прерыватель), встроенная панель управления, встроенный протокол Modbus RTU (RS485), 7 дискретных входов (из них 2 импульсных, один из них высокоскоростной, с возможностью подключения термистора), 2 аналоговых входа (0-10 В (оба), 0/4-20 мА (один)), 1 аналоговый выход (0-10В), 2 дискретных выхода, 2 выходных реле, дискретные входы NPN/PNP | Для общепромышленного применения
1LE90221AB521AA4 | 30454.8 | 10 | Двигатель PROMPOWER 1LE9022-1AB52-1AA4. 3 кВт , 1500 об/мин , 100L , лапы (B3) , 220/380В. Корпус Чугун. Типоразмер 100 | Асинхронные общепромышленные электродвигатели
CZF:32417311694100 | 80210.98 | 2 | запчасть , 1LG4 , подшипниковый щит 1.40 (передний) , FS 225 | Запчасти для электродвигателей
1LE1002-1CC32-2KB4-Z | 157143.12 | 0 | Электродвигатель асинхронный общепромышленный 5.5кВт, 1000об/мин, 132M, малый фланец (B14), PTC, 230/400В
Изоляционная крышка контактов 3NX3115 | 344.29 | 2 | Изоляционная крышка контактов IP2X типоразмер 00 | Автоматы защиты двигателя
6SE7033-7EG84-1JF1 | 85300 | 1 | Плата управления инвертором IGD4 для устройства 3 AC 380-460В, 50/60ГЦ И DC 510-620В, 370A | Опции для преобразователей частоты
6ES7131-4BD01-0AA0_1шт. из комплекта 5 шт. | 14604.42 | 1 | ЭЛЕКТРОННЫЙ МОДУЛЬ ДЛЯ ET 200S, 4 DI STANDARD, 4 ДИСКРЕТНЫХ ВХОДА, СТАНДАРТНЫЙ =24В, 15 MM ШИРИНА_1шт. из комплекта 5 шт. | Модули расширения ПЛК
3GAA102002-ASE | 27718 | 1 | Двигатель асинхронный M2AA 3кВт,1500об/м,IMB3 | Асинхронные общепромышленные электродвигатели
ШИНА ШТИФТОВОГО ТИПА 5ST3763 | 800 | 9 | 5ST3763 ШИНА ШТИФТОВОГО ТИПА 1PH 10ММ2,12PINS BL | Автоматы защиты двигателя
Фидерная сборка прямого пуска 3RA1120-4DC26-0BB4 | 9500 | 2 | Фидерная сборка прямого пуска, AC 400V, размер S0, 20..25 A, DC 24 V | Контакторы
SILIZED плавкая вставка для защиты полупроводников 5SD480 | 400 | 3 | SILIZED плавкая вставка для защиты полупроводников 500В сверхбыстродействующая, типоразмер DII, E27, 30A | Автоматы защиты двигателя
6ES7592-1AM00-0XB0 | 3300 | 78 | SIMATIC S7-1500, ФРОНТШТЕКЕР С ВИНТОВЫМ ПОДКЛЮЧЕНИЕМ, 40-ПОЛЮСНЫЙ, ДЛЯ МОДУЛЕЙ ШИРИНОЙ 35 ММ | Модули расширения ПЛК
1LE0022-1AB42-2FA4 | 45556.83 | 6 | Электродвигатель асинхронный общепромышленный, 2,2кВт, 1500 об/мин, 100L, фланец (B5), 220/380В | Асинхронные общепромышленные электродвигатели
6ES7590-1AB60-0AA0 | 1900 | 2 | SIMATIC S7-1500, ПРОФИЛЬНАЯ ШИНА 160 MM (ПРИМЕРНО 6,3 ДЮЙМОВ), ВКЛ. ЗАЗЕМЛЯЮЩИЙ ЭЛЕМЕНТ, ИНТЕГРИРОВАННАЯ DIN-РЕЙКА | Модули расширения ПЛК
PD210A4185B | 76896 | 14 | Преобразователь частоты PROMPOWER PD210-A4185B, номинальная мощность 18,5/22 кВт, напряжение питания 380 В, 3 фазы, номинальный ток 37/45 А, степень защиты IP20, встроенный ЭМС фильтр, встроенный тормозной модуль (прерыватель), встроенная панель управления, встроенный протокол Modbus RTU (RS485), 4 дискретных входа, 1 дискретный выход, 1 аналоговый вход (0-10 В, 0/4-20 мА), 1 аналоговый выход (0-10 В, 0/4-20 мА), 2 релейных выхода, дискретные входы NPN/PNP | Для общепромышленного применения
6ES7672-7FC01-0YA0 | 146800 | 1 | SIMATIC S7-1500, отказобезопасный программный контроллер CPU 1507S F версии V2.0, одиночная лицензия на 1 установку | Модули расширения ПЛК
6SL3210-5BB17-5UV1 | 14276.64 | 0 | SINAMICSV20 1ф,200-240В,0,75кВт,150 % Iном 60 с,USS/MODBUS RTU | Для общепромышленного применения
6SL3210-5BB21-1UV1 | 16021.24 | 0 | SINAMICSV20 1ф,200-240В,1,1кВт,150 % Iном 60 с,USS/MODBUS RTU | Для общепромышленного применения
6SL3210-5BE27-5UV0 | 61257.27 | 0 | SINAMICSV20 3ф,380-480В,7,5кВт,150 % Iном 60 с,USS/MODBUS RTU | Для общепромышленного применения
6SL3210-5BE31-1CV0_ПОТЁРТОСТИ | 85162.25 | 0 | SINAMICSV20 3ф,380-480В,11кВт,150 % Iном 60 с,USS/MODBUS RTU с фильтром | Для общепромышленного применения
6SL3210-5BE21-5CV0 | 17284.49 | 0 | SINAMICSV20 3ф,380-480В,1,5кВт,150 % Iном 60 с,USS/MODBUS RTU, с фильтром С3 | Для общепромышленного применения
Автоматический выключатель 5SL6008-7 | 1500 | 2 | 5SL6008-7 Автоматический выключатель | Автоматы защиты двигателя
1TL0303-0DB22-1AA4-Z | 23563 | 3 | Электродвигатель асинхронный общепромышленный, 0,55 кВт, 1500 об/мин, 80M, Лапы (B3), 220/380 В | Асинхронные общепромышленные электродвигатели
Выключатель автоматический 3RV1011-1HA15 | 7930 | 0 | Выключатель автоматический, типоразмер S00, для защиты электродвигателя, A-РАСЦЕПИТЕЛЬ 5.5...8 A, N-РАСЦЕПИТЕЛЬ 96 A | Автоматы защиты двигателя
6SL3210-5BE24-0UV0 | 23965.07 | 0 | SINAMICSV20 3ф,380-480В,4кВт,150 % Iном 60 с,USS/MODBUS RTU | Для общепромышленного применения
3SU1400-1AA10-1DA0 | 1037.51 | 0 | КОНТАКТНЫЙ МОДУЛЬ С 2НО КОНТАКТАМИ | Контакторы
6SL3210-5BE21-5UV0 | 11700 | 54 | SINAMICSV20 3ф,380-480В,1,5кВт,150 % Iном 60 с,USS/MODBUS RTU | Для общепромышленного применения
6SL3210-5BE23-0UV0 | 14200 | 77 | SINAMICSV20 3ф,380-480В, 3кВт,150 % Iном 60 с,USS/MODBUS RTU | Для общепромышленного применения
Преобразователь частоты FR-CS82S-100-60 | 11800 | 1 | FR-CS82S-100-60/Преобразователь частоты2,2кВт; 1x200-240В; Ном. ток:10A; IP20 | Для общепромышленного применения
6SL3244-0BB12-1FA0 | 25685.93 | 0 | SINAMICS G120 МОДУЛЬ УПРАВЛЕНИЯ CU240E-2, ВСТРОЕННАЯ БЕЗОПАСНОСТЬ STO PROFINET 6DI, 3DO, 2AI, 2AO | Опции для преобразователей частоты
6SL3210-5BE32-2CV0 | 66200 | 9 | SINAMICSV20 3ф,380-480В,22кВт,150 % Iном 60 с,USS/MODBUSRTU, с фильтром С3 | Для общепромышленного применения
Преобразователь частоты FR-CS82S-025-60 | 7100 | 4 |  | Для общепромышленного применения
6SL3353-3AE35-0AB0 | 8271.52 | 0 | SINAMICS S150 зап.частьIPD карта воздушноохл. активн.лин.модуля | Опции для преобразователей частоты
6SL3244-0BB00-1BA1 | 6000 | 6 | SinamicsG120,блок упр.CU240B-2,RS485 С USS-/MODBUS | Опции для преобразователей частоты
6SL3244-0BB12-1BA1 | 8760 | 1 | SinamicsG120,блок упр.CU240E-2,интегр. ф-ии безопас.STO,RS485 | Опции для преобразователей частоты
Преобразователь частоты FR-CS82S-042-60 | 7800 | 1 |  | Для общепромышленного применения
6SL3246-0BA22-1FA0 | 34295.93 | 0 | SINAMICS G120 БЛОК УПРАВЛЕНИЯ CU250S-2 ВСТРОЕННЫЙ PROFINET | Опции для преобразователей частоты
PDINL0069440 | 0 | 0 | PD-INL-0,069-440, дроссель 3-фазный сетевой, падение напряжения 2%, номинальное напряжение 690В, индуктивность 0,069 мГн, номинальный ток 440 А, частота сети 50 Гц, степень защиты IP00 | Сетевые дроссели
PPCABTS8050520.11170120 | 102330 | 0 | Шкаф электротехнический PPCABTS8050520.11170120. Корпус напольный серии PPCAB, ШхГхВ: 500х500х2000, сборка 1117-0120 в составе: Каркас шкафа ШхГхВ: 500х500х2000мм (рым-болты 4шт; монтаж. перемычки внутренний монтаж, по глубине 2шт); Сплошная дверь (с комфортной ручкой), угол открывания 180⁰; МП 3мм; Панель задняя сплошная; Потолочная панель; Панель основания в сборе с модульными полами | Шкафы, каркасы и корпуса
PDBR250K3R540 | 665325.6 | 0 | Тормозной резистор PROMPOWER PDBR-250K-3R5-40, мощность 250 кВт, 3,5 Ом, ПВ 40% (120 с), IP 54, способ подключения: клеммная колодка, корпус из оцинкованной стали, габарит Д200 (Ширина 420 мм; Высота 850 мм; Длина 975 мм) масса 170 кг. | Тормозные резисторы
Преобразователь частоты FR-CS84-012-60 | 9600 | 1 | FR-CS84-012-60/Преобразователь частоты0,4кВт; 3x380-480В; Ном. ток: 1,2A; IP20 | Для общепромышленного применения
L80-2A | 21102 | 0 | L80 Установка подшипников SKF. | Опции для двигателей
70051520000150 | 15955.18 | 2 | Соединительный кабель для SIMATIC 150MM | Модули расширения ПЛК
6SL3223-0DE37-5AA0 | 253000 | 1 | SinamicsG120CompactPM230,CU240E и BOP,с фильтром А,IP55,3ф,380-480В,75кВт,150%3с,110% 57с,100% 240с | Опции для преобразователей частоты
PDBR22K30R25T2 | 48153.6 | 0 | Тормозной резистор PROMPOWER PDBR-22K-30R-25-T2, мощность 22 кВт, 30 Ом, ПВ 25% (120 с), IP 54, способ подключения: клеммная колодка, корпус из оцинкованной стали, габарит М8 (Ширина 140 мм; Высота 125 мм; Длина 460 мм) масса 11 кг. Датчик температуры PTC | Тормозные резисторы
CZF:30000341351630 | 10801.07 | 1 | запчасть , 1LE15/1LG4 , подшипники стандартные 1.61 или 6.10 , FS 225 | Запчасти для электродвигателей
B3 90L | 893.87 | 1 | мод. комплект | Запчасти для электродвигателей
ДАТЧИК ТЕМПЕРАТУРЫ 7MC7512-0NB43-0CA1-Z E80+T10+Y01 | 100000 | 1 | ДАТЧИК ТЕМПЕРАТУРЫ SITRANS диапазон измерения: - 50..400 град. Цельсия | Индуктивные датчики
1TL0003-0EA42-1JB4-Z | 38163 | 0 | Электродвигатель асинхронный общепромышленный, 2,2 кВт, 3000 об/мин, 90L, комби (B35), PTC (3), 220/380 В | Асинхронные общепромышленные электродвигатели
1LE1002-1CD22-2KB4-Z | 143257.48 | 0 | Электродвигатель асинхронный общепромышленный 3кВт, 750об/мин, 132M, малый фланец (B14), PTC, 230/400В
L80-2DD | 50362.8 | 0 | L80 Установка подшипников SKF. | Опции для двигателей
1LE1002-1CD23-4KB4-Z | 143257.48 | 0 | Электродвигатель асинхронный общепромышленный 3кВт, 750об/мин, 132M, малый фланец (B14), PTC, 400/690В
70051720000150 | 15000 | 2 | Соединительный кабель для SIMATIC 150MM | Модули расширения ПЛК
6SL3210-5BE31-8UV0 | 51200 | 47 | SINAMICSV20 3ф,380-480В,18,5кВт,150 % Iном 60 с,USS/MODBUSRTU | Для общепромышленного применения
6SL3214-3AE17-5UB0 | 14400 | 1 | SinamicsG120CompactPM240,CU240E и BOP, без фильтра с тормоз.резист.,3ф,380-480В,0,75кВт,200%3с,150% 57с,100% 240с | Опции для преобразователей частоты
1TL0003-2CC23-3FB4-Z | 434720 | 0 | Электродвигатель асинхронный общепромышленный, 37 кВт, 1000 об/мин, 250M, фланец (B5), PTC (3), 380/660В | Асинхронные общепромышленные электродвигатели
1LE1002-0DA22-2NB4-Z | 36859.25 | 0 | Электродвигатель асинхронный общепромышленный 0.75кВт, 3000об/мин, 80M, комби (B34), PTC, 230/400В
1TL0003-1ED43-3FB4-Z | 206394 | 0 | Электродвигатель асинхронный общепромышленный, 11 кВт, 750 об/мин, 180L, фланец (B5), PTC (3), 380/660В | Асинхронные общепромышленные электродвигатели
Flange 160 | 6660.56 | 0 | запчасть | Запчасти для электродвигателей
1TL0003-3AB23-3JB4-Z | 1187486 | 0 | Электродвигатель асинхронный общепромышленный, 132 кВт, 1500 об/мин, 315M, комби (B35), PTC (3), 380/660В | Асинхронные общепромышленные электродвигатели
1LE1002-0EA02-2NB4-Z | 45454.15 | 0 | Электродвигатель асинхронный общепромышленный 1.5кВт, 3000об/мин, 90S, комби (B34), PTC, 230/400В
Flange 180 | 7011.13 | 0 | запчасть | Запчасти для электродвигателей
1LE1002-0DA32-2NB4-Z | 40908.63 | 0 | Электродвигатель асинхронный общепромышленный 1.1кВт, 3000об/мин, 80M, комби (B34), PTC, 230/400В
Комплект упругих элементов к N-EUPEX 140 | 5740.13 | 1 | КОМПЛЕКТ УПРУГИХ ЭЛЕМЕНТОВ (1комплект=6шт) | Муфты и запчасти
XZM:20000002118662 | 8257.93 | 1 |  | Запчасти для электродвигателей
Комплект упругих элементов к N-EUPEX A 110 | 2331.91 | 4 | МУФТЫ | Муфты и запчасти
CZF:58398250008000 | 55396.24 | 2 | Мод. комплект , 1LE1 , L22 подшипники , FS 250, 2-8 полюсов | Запчасти для электродвигателей
3RW3003-1CB54 | 8133.33 | 0 | Устройство плавного пуска 3A, 1,1 кВт, 400 В, винтовые клеммы | Устройства плавного пуска
Комплект упругих элементов к N-EUPEX 160 | 6181.5 | 0 | Комплект упругих элементов (1 комплект = 7 шт) | Муфты и запчасти
XZM:27000915144050 | 3492.76 | 1 | Фланец IM B14 1.40 FT115 1LА7/9 FS 090 | Запчасти для электродвигателей
PDSIN05150 | 194844 | 0 | PD-SIN-0,5-150, синус-фильтр, номинальное напряжение 400В, индуктивность 0,5 мГн, номинальный ток 150А, емкость 6,8 мкФ, частота сети 50 Гц, частота ШИМ 3…8 кГц, степень защиты IP00, кабельная линия до 400 м | Синус-фильтры
3RW4046-1BB14 | 105072.5 | 0 | Устройство плавного пуска 80A, 45 кВт, 400В, цепь управления 110-230 В AC/DC, винтовые клеммы | Устройства плавного пуска
PD110X618K | 0 | 0 | Преобразователь частоты PD110-X618K, напряжение питания 690В, номинальный ток 198/231A, номинальная мощность 185/200кВт, NPN/PNP | Для общепромышленного применения
Комплект упругих элементов к N-EUPEX 110 | 3249.71 | 0 | К-т Упругих эл-тов муфты (1комплект=6шт) | Муфты и запчасти
Комплект упругих элементов к N-EUPEX 125 | 3519.82 | 0 | КОМПЛЕКТ УПРУГИХ ЭЛЕМЕНТОВ (1комплект=6шт) | Муфты и запчасти
XZM:27000915120450 | 3717.9 | 3 | запчасть , 1LA7 , подшипниковый щит 1.40 или 6.20 (передний или задний) , FS 071 | Запчасти для электродвигателей
1TL0003-3BD33-3FA4-Z | 2174030 | 0 | Электродвигатель асинхронный общепромышленный, 160 кВт, 750 об/мин, 355M, фланец (B5), , 380/660В | Асинхронные общепромышленные электродвигатели
Комплект упругих элементов к N-EUPEX 200 | 11824.39 | 5 | Комплект упругих элементов (1комплект=8шт) | Муфты и запчасти
XZM:27000812991190 | 23251.27 | 3 | запчасть , 1LE15 , подшипниковый щит B3 1.40 (передний) , FS 180 чугунный с отверстиями для слива конденсата для подшипника 6210 | Запчасти для электродвигателей
Комплект упругих элементов к N-EUPEX 95 | 3035.36 | 0 | Комплект упругих элементов (6 шт. в комплекте) | Муфты и запчасти
Комплект упругих элементов к N-EUPEX 225 | 16590.29 | 0 | Комплект упругих элементов (1комплект=8шт) | Муфты и запчасти
XZM:27000812960690 | 5580.89 | 10 | запчасть , 1LE1 , подшипниковый щит B3 1.40 или 6.20 (передний или задний) , FS 112 для подшипника 6206 | Запчасти для электродвигателей
XZM:27000983910182 | 4314.84 | 2 | Мод. Комплект 1.3 для 1LE10.-0B* с B3 на B14 FT75 | Запчасти для электродвигателей
XZM:27000812980390 | 14628.82 | 2 | запчасть , 1LE1 , подшипниковый щит B3 6.20 (задний) , FS 160 для подшипника 6209 | Запчасти для электродвигателей
XZM:50000251000000 | 7583.32 | 1 | запчасть , 1LE1 , подшипники стандартные , FS 160 | Запчасти для электродвигателей
1LE1002-1CA02-2NB4-Z | 106525.32 | 0 | Электродвигатель асинхронный общепромышленный 5.5кВт, 3000об/мин, 132S, комби (B34), PTC, 230/400В
XZM:27000812981290 | 13572.45 | 19 | запчасть , 1LE1 , подшипниковый щит B3 1.40 (передний) , FS 160 | Запчасти для электродвигателей
XZM:51298080000001 | 4846.45 | 2 | запчасть , 1LE10 , подшипниковый щит B3 1.40 или 6.20 (передний или задний) , FS 80 стандартный для подшипника 6004 | Запчасти для электродвигателей
XZM:27000812952590 | 11551.88 | 0 |  | Запчасти для электродвигателей
XZM:50000251000026 | 7400.32 | 0 | Стандартный подшипник FS090 приводная сторона стандарт подшипник DIN625-6205-2ZJC3-S0-U все типы SH 090 | Запчасти для электродвигателей
XZM:27000812970390 | 8618.89 | 14 | запчасть , 1LE1 , подшипниковый щит B3 1.40 или 6.20 (передний или задний) , FS 132 для подшипника 6208 | Запчасти для электродвигателей
XZM:50000531000042 | 5934.59 | 1 | Стальное кольцо ротора FS090 25x32x4 | Запчасти для электродвигателей
XZM:51298090001001 | 5743.51 | 1 | Запчасть 1LE10 подшипниковый щит, FS090 1LE10 алюминиевый FF165 для подшипника 6205 | Запчасти для электродвигателей
XZM:27000812990590 | 36542.97 | 4 | запчасть , 1LE15 , подшипниковый щит B3 6.20 (задний) , FS 200, чугунный, с отверстиями для слива конденсата и для подшипника 6212 | Запчасти для электродвигателей
PDBR30K18R10T2 | 31910.4 | 0 | Тормозной резистор PROMPOWER PDBR-30K-18R-10-T2, мощность 30 кВт, 18 Ом, ПВ 10% (120 с), IP 54, способ подключения: клеммная колодка, корпус из оцинкованной стали, габарит М6 (Ширина 200 мм; Высота 70 мм; Длина 460 мм) масса 9 кг. Датчик температуры PTC | Тормозные резисторы
PDBR15K30R100T2 | 144000 | 0 | Тормозной резистор PROMPOWER PDBR-15K-30R-100-T2, мощность 15 кВт, 30 Ом, ПВ 100% (120 с), IP 54, способ подключения: клеммная колодка, корпус из оцинкованной стали, габарит Д28 (Ширина 240 мм; Высота 195 мм; Длина 835 мм) масса 20 кг. Датчик температуры PTC | Тормозные резисторы
XZM:27000983934150 | 2997.44 | 1 | Мод. Комплект с B3 на B14 FS80 | Запчасти для электродвигателей
XZM:58398100011000 | 2432.22 | 6 | Мод. комплект , 1LE1 , FS 90-160 заглушки для H03 | Запчасти для электродвигателей
XZM:58398080001000 | 6074.53 | 8 | Мод. Комплект 1LE10..-0D* с b3 на B5 (B35) | Запчасти для электродвигателей
XZM:27000983920182 | 3364.4 | 6 | Мод. Комплект 1.3 для 1LE10.-0C* с B3 на B14 FT85 | Запчасти для электродвигателей
XZM:58398100008001 | 8229.51 | 0 | Мод. комплект , 1LE1 , из IM B3 в +L22 FS 100 | Запчасти для электродвигателей
XZM:58398100003001 | 9525.1 | 0 | Мод. комплект 1LE1 FS100, B3 в B14 FT165 | Запчасти для электродвигателей
XZM:58398080001001 | 4988.33 | 0 | Мод. Комплект 1LE10..-0D* с b3 на B14 FT100 | Запчасти для электродвигателей
XZM:51298200100000 | 29234.35 | 4 | Подшипниковый щит IM В3 1LE FS200 | Запчасти для электродвигателей
XZM:51458090220001 | 5020.2 | 2 | охлаждающий вентилятор FS090 для любых полюсов FS090 1LE10 D138xA34 / d20 без шпонки | Запчасти для электродвигателей
XZM:58398112002000 | 7312.02 | 12 | Мод. комплект , 1LE1 , B5 фланец , FS 112, FF215 | Запчасти для электродвигателей
XZM:58398112001000 | 9144.56 | 6 | Мод. комплект , 1LE1 , B5 фланец , FS 112, FF215 | Запчасти для электродвигателей
XZM:27000983920184 | 4704.62 | 1 | Мод. Комплект 1.3 для 1LE10.-0C* с B3 на B14 FT115 | Запчасти для электродвигателей
XZM:32417311673800 | 43087.76 | 1 | Фланец IM B5 1.40 1LG4,1LG6 FS 180 | Запчасти для электродвигателей
P2S300475B | 109724.4 | 0 | Устройство плавного пуска PROMPOWER P2S-300-4-75-B, номинальное напряжение 380 В, мощность 75 кВт, номинальный ток 150 А, встроенный байпас (обводной контактор), встроенный Modbus RTU (RS485), встроенная LCD панель управления, степень защиты IP20 | Устройства плавного пуска P2S 300
PDBR160K4R2 | 40780.8 | 0 | Тормозной резистор PROMPOWER PDBR-160K-4R-2, мощность 160 кВт, 4 Ом, ПВ 2% (120 с), IP 54, способ подключения: клеммная колодка, корпус из оцинкованной стали, габарит М8 (Ширина 140 мм; Высота 125 мм; Длина 460 мм) масса 11 кг. | Тормозные резисторы
XZM:50000217000005 | 3947.01 | 2 | Кольцо предварительной нагрузки FS100/112 для подшипника 6206 | Запчасти для электродвигателей
XZM:27000983920180 | 12500 | 12 | Мод. Комплект 1.1 для 1LE10.-0C* с B3 на B5 (B35) | Запчасти для электродвигателей
XZM:58398100001000 | 7107.57 | 7 | Мод. комплект , 1LE1 , B5 фланец , FS 100, FF215 | Запчасти для электродвигателей
XZM:58398160003000 | 12427.33 | 7 | Мод. комплект , 1LE1 , из IM B3 в IM B14 FT 215, FS 160 | Запчасти для электродвигателей
XZM:58398160006002 | 8459.89 | 1 | Мод. комплект , увеличение степени защиты с IP 55 на IP 65 и IP56 FS160 2-8 полюсов | Запчасти для электродвигателей
XZM:58398160008001 | 13619.01 | 3 | Мод. комплект , 1LE1 , L22 подшипники IM B5 FF300 , FS 160 | Запчасти для электродвигателей
XZM:58398080003000 | 4257.14 | 5 | Мод. Комплект 1LE10..-0D* с b3 на B14 FT130 | Запчасти для электродвигателей
XZM:58398132006002 | 7995.02 | 1 | Комплект увеличения степени защиты с IP55 на IP 65 и IP56 FS132 2-8 полюсов | Запчасти для электродвигателей
XZM:58398080002000 | 3647.85 | 15 | Мод. Комплект 1LE10..-0D* с b5 на B3 | Запчасти для электродвигателей
XZM:58398112003001 | 10580.6 | 2 | Мод. комплект , 1LE1 , из IM B3 в IM B14 FT165, FS 112 | Запчасти для электродвигателей
XZM:58398112008000 | 8916.12 | 2 | Мод. комплект , 1LE1 B3, L22 подшипники , FS 112 | Запчасти для электродвигателей
XZM:58398112008001 | 10309.2 | 2 | Мод. комплект , 1LE1 B5, L22 подшипники , FS 112 | Запчасти для электродвигателей
XZM:58398090002000 | 5089.54 | 29 | Комплект для изменения конструкции с B5 на B3 1LE10 | Запчасти для электродвигателей
XZM:58398112003000 | 8283.85 | 2 | Мод. комплект , 1LE1 , из IM B3 в IM B14 FT130, FS 112 | Запчасти для электродвигателей
XZM:58398090001000 | 5052.88 | 6 | Мод. комплект , 1LE10..0E* , B5 фланец , FS 90 | Запчасти для электродвигателей
XZM:58398090003000 | 7131.46 | 3 | Мод. Комплект 1.3 для 1LE10.-0E* с B3 на B14 FT130 | Запчасти для электродвигателей
6SL3210-5BE31-8CV0 | 43300 | 2 | SINAMICSV20 3ф,380-480В,18,5кВт,150 % Iном 60 с,USS/MODBUSRTU | Для общепромышленного применения
XZM:58398180001000 | 28214.69 | 3 | Мод. комплект , 1LE1 , из IM B3 в IM B5, FS 180 | Запчасти для электродвигателей
XZM:58398160001000 | 17113.09 | 1 | Мод. комплект , 1LE1 , B5 фланец , FS 160 FF300 | Запчасти для электродвигателей
XZM:58398200002000 | 26579.33 | 1 | Мод. комплект , 1LE1 , из IM B5 в IM B3, FS 200 2-8 полюсов | Запчасти для электродвигателей
XZM:58398132003001 | 11801.42 | 3 | Мод. комплект , 1LE1 , из IM B3 в IM B14 FT215, FS 132 | Запчасти для электродвигателей
XZM:58398180008004 | 54329.9 | 2 | Мод. комплект , 1LE10..-1E* , подшипники L22 IM B3 1.8 | Запчасти для электродвигателей
1LE1002-1DA23-4NB4-Z | 177023.02 | 0 | Электродвигатель асинхронный общепромышленный 11кВт, 3000об/мин, 160M, комби (B34), PTC, 400/690В
XZM:58398132008000 | 11263.04 | 7 | Мод. комплект , 1LE1 B3, L22 подшипники , FS 132 | Запчасти для электродвигателей
XZM:58398100003000 | 7458.62 | 6 | Мод. комплект 1LE1 FS100, B3 в B14 FT130 | Запчасти для электродвигателей
XZM:58398132002003 | 12985.58 | 1 | Комплект для изменения конструкции IMB5 на IMB3 FS132 2-8 полюсов | Запчасти для электродвигателей
XZM:58398180011000 | 7539.8 | 6 | Мод. комплект , 1LE10..-1E-2A* , H03 | Запчасти для электродвигателей
EWN:10000251009000 | 9481.43 | 0 | Подшипник | Запчасти для электродвигателей
XZM:58398160008000 | 23592.06 | 0 | Мод. комплект , 1LE1 , L22 подшипники IM B3 , FS 160 | Запчасти для электродвигателей
1TL0003-0DA22-1FA4-Z | 24339 | 0 | Электродвигатель асинхронный общепромышленный, 0,75 кВт, 3000 об/мин, 80M, фланец (B5), , 220/380 В | Асинхронные общепромышленные электродвигатели
XZM:58398132003000 | 9359.18 | 5 | Мод. комплект , 1LE1 , из IM B3 в IM B14 FT165, FS 132 | Запчасти для электродвигателей
Flange-100-B5 | 0 | 1 | Flange 100 B5 Большой фланец | Модификационные комплекты для моторов
XZM:58398160013004 | 8937.47 | 0 | Термисторы 1LE1 FS132-160 | Запчасти для электродвигателей
1TL0003-0DB22-1FB4-Z | 28164 | 0 | Электродвигатель асинхронный общепромышленный, 0,55 кВт, 1500 об/мин, 80M, фланец (B5), PTC (3), 220/380 В | Асинхронные общепромышленные электродвигатели
1TL0003-0DB22-1AA4-Z | 23563 | 0 | Электродвигатель асинхронный общепромышленный, 0,55 кВт, 1500 об/мин, 80M, Лапы (B3), 220/380 В | Асинхронные общепромышленные электродвигатели
1LE90033AC533FA4 | 1684796.4 | 0 | Асинхронный двигатель PROMPOWER 1LE9, номинальная мощность 110 кВт, номинальная частота вращения двигателя 1000 об/мин, габарит 315L, фланец IM B5, номинальное напряжение 380/660 В | Асинхронные общепромышленные электродвигатели
1LE1002-0BB22-2NB4-Z | 25760.3 | 0 | Электродвигатель асинхронный общепромышленный 0.12кВт, 1500об/мин, 63M, комби (B34), PTC, 230/400В
N01-2CA | 10224 | 0 | N01 Температурный класс 155 (F), используемый по 155 (F) с учетом сервис-фактора (SF1.15) FS80~160 (FS - Типоразмер двигателя). | Опции для двигателей
1TL0003-0DA22-1JA4-Z | 25055 | 0 | Электродвигатель асинхронный общепромышленный, 0,75 кВт, 3000 об/мин, 80M, комби (B35), , 220/380 В | Асинхронные общепромышленные электродвигатели
1TL0003-0DB22-1FA4-Z | 24033 | 0 | Электродвигатель асинхронный общепромышленный, 0,55 кВт, 1500 об/мин, 80M, фланец (B5), , 220/380 В | Асинхронные общепромышленные электродвигатели
1TL0003-0DA22-1JB4-Z | 29186 | 0 | Электродвигатель асинхронный общепромышленный, 0,75 кВт, 3000 об/мин, 80M, комби (B35), PTC (3), 220/380 В | Асинхронные общепромышленные электродвигатели
XZM:58398200008004 | 61633.69 | 2 | Мод. комплект , 1LE10..-20* B3, L22 подшипники | Запчасти для электродвигателей
1TL0003-0DB22-1AB4-Z | 27692 | 0 | Электродвигатель асинхронный общепромышленный, 0,55 кВт, 1500 об/мин, 80M, Лапы (B3), PTC (3), 220/380 В | Асинхронные общепромышленные электродвигатели
PBU.50.14 | 19663.2 | 0 | Комплект боковых стенок, утопленные, 2шт; ГхВ: 500х1400мм | Панели, двери и внутренняя обвязка
1TL0003-0DA32-1AB4-Z | 30518 | 0 | Электродвигатель асинхронный общепромышленный, 1,1 кВт, 3000 об/мин, 80M, Лапы (B3), PTC (3), 220/380 В | Асинхронные общепромышленные электродвигатели
1TL0003-0DC32-1FA4-Z | 25317 | 0 | Электродвигатель асинхронный общепромышленный, 0,55 кВт, 1000 об/мин, 80M, фланец (B5), , 220/380 В | Асинхронные общепромышленные электродвигатели
1TL0003-0DB32-1JA4-Z | 26309 | 0 | Электродвигатель асинхронный общепромышленный, 0,75 кВт, 1500 об/мин, 80M, комби (B35), , 220/380 В | Асинхронные общепромышленные электродвигатели
1TL0003-0DC32-1AB4-Z | 28951 | 0 | Электродвигатель асинхронный общепромышленный, 0,55 кВт, 1000 об/мин, 80M, Лапы (B3), PTC (3), 220/380 В | Асинхронные общепромышленные электродвигатели
1TL0003-0DA32-1FB4-Z | 31046 | 0 | Электродвигатель асинхронный общепромышленный, 1,1 кВт, 3000 об/мин, 80M, фланец (B5), PTC (3), 220/380 В | Асинхронные общепромышленные электродвигатели
1TL0003-0DC32-1AA4-Z | 24821 | 0 | Электродвигатель асинхронный общепромышленный, 0,55 кВт, 1000 об/мин, 80M, Лапы (B3), , 220/380 В | Асинхронные общепромышленные электродвигатели
PDOTL04760 | 0 | 0 | PD-OTL-0,47-60, дроссель 3-фазный моторный, номинальное напряжение 690В, индуктивность 0,47 мГн, номинальный ток 60 А, частота сети 50 Гц, степень защиты IP00 | Выходные дроссели
6SL3210-5BE22-2UV0 | 10200 | 32 | SINAMICSV20 3ф,380-480В, 2,2кВт,150 % Iном 60 с,USS/MODBUS RTU | Для общепромышленного применения
1TL0003-0DA32-1JA4-Z | 27708 | 0 | Электродвигатель асинхронный общепромышленный, 1,1 кВт, 3000 об/мин, 80M, комби (B35), , 220/380 В | Асинхронные общепромышленные электродвигатели
1TL0003-0DB32-1JB4-Z | 30437 | 0 | Электродвигатель асинхронный общепромышленный, 0,75 кВт, 1500 об/мин, 80M, комби (B35), PTC (3), 220/380 В | Асинхронные общепромышленные электродвигатели
1LE1002-1AB52-2NB4-Z | 67577.83 | 0 | Электродвигатель асинхронный общепромышленный 3кВт, 1500об/мин, 100L, комби (B34), PTC, 230/400В
1TL0003-0EA02-1AB4-Z | 34924 | 0 | Электродвигатель асинхронный общепромышленный, 1,5 кВт, 3000 об/мин, 90S, Лапы (B3), PTC (3), 220/380 В | Асинхронные общепромышленные электродвигатели
1LE90033BA633AA4 | 3182558.4 | 0 | Асинхронный двигатель PROMPOWER 1LE9, номинальная мощность 315 кВт, номинальная частота вращения двигателя 3000 об/мин, габарит 355L, лапы IM В3, номинальное напряжение 380/660 В | Асинхронные общепромышленные электродвигатели
1LE1002-0EB02-2NB4-Z | 44888.88 | 0 | Электродвигатель асинхронный общепромышленный 1.1кВт, 1500об/мин, 90S, комби (B34), PTC, 230/400В
1TL0003-0EA02-1JA4-Z | 32336 | 0 | Электродвигатель асинхронный общепромышленный, 1,5 кВт, 3000 об/мин, 90S, комби (B35), , 220/380 В | Асинхронные общепромышленные электродвигатели
1TL0003-0DB32-1FB4-Z | 29686 | 0 | Электродвигатель асинхронный общепромышленный, 0,75 кВт, 1500 об/мин, 80M, фланец (B5), PTC (3), 220/380 В | Асинхронные общепромышленные электродвигатели
1TL0003-0DB32-1AA4-Z | 25055 | 0 | Электродвигатель асинхронный общепромышленный, 0,75 кВт, 1500 об/мин, 80M, Лапы (B3), , 220/380 В | Асинхронные общепромышленные электродвигатели
1TL0003-0DB32-1AB4-Z | 29186 | 0 | Электродвигатель асинхронный общепромышленный, 0,75 кВт, 1500 об/мин, 80M, Лапы (B3), PTC (3), 220/380 В | Асинхронные общепромышленные электродвигатели
1LE1002-1BB22-2NB4-Z | 83425.63 | 0 | Электродвигатель асинхронный общепромышленный 4кВт, 1500об/мин, 112M, комби (B34), PTC, 230/400В
1LE0303-0DA32-1AA4 | 30352 | 10 | Электродвигатель асинхронный общепромышленный, 1,1 кВт, 3000 об/мин, 80M, Лапы (B3), , 220/380 В | Асинхронные общепромышленные электродвигатели
1TL0003-0EB42-1AB4-Z | 35761 | 0 | Электродвигатель асинхронный общепромышленный, 1,5 кВт, 1500 об/мин, 90L, Лапы (B3), PTC (3), 220/380 В | Асинхронные общепромышленные электродвигатели
1TL0003-0EB02-1JA4-Z | 31594 | 0 | Электродвигатель асинхронный общепромышленный, 1,1 кВт, 1500 об/мин, 90S, комби (B35), , 220/380 В | Асинхронные общепромышленные электродвигатели
1LE1002-1BB23-4NB4-Z | 83425.63 | 0 | Электродвигатель асинхронный общепромышленный 4кВт, 1500об/мин, 112M, комби (B34), PTC, 400/690В
1TL0003-0EB02-1AB4-Z | 34221 | 0 | Электродвигатель асинхронный общепромышленный, 1,1 кВт, 1500 об/мин, 90S, Лапы (B3), PTC (3), 220/380 В | Асинхронные общепромышленные электродвигатели
1TL0003-0EB02-1FB4-Z | 34822 | 0 | Электродвигатель асинхронный общепромышленный, 1,1 кВт, 1500 об/мин, 90S, фланец (B5), PTC (3), 220/380 В | Асинхронные общепромышленные электродвигатели
1TL0003-0EA02-1FA4-Z | 31411 | 0 | Электродвигатель асинхронный общепромышленный, 1,5 кВт, 3000 об/мин, 90S, фланец (B5), , 220/380 В | Асинхронные общепромышленные электродвигатели
1TL0003-0EB02-1JB4-Z | 35725 | 0 | Электродвигатель асинхронный общепромышленный, 1,1 кВт, 1500 об/мин, 90S, комби (B35), PTC (3), 220/380 В | Асинхронные общепромышленные электродвигатели
1TL0003-0EA02-1JB4-Z | 36464 | 0 | Электродвигатель асинхронный общепромышленный, 1,5 кВт, 3000 об/мин, 90S, комби (B35), PTC (3), 220/380 В | Асинхронные общепромышленные электродвигатели
XZM:58398132002001 | 6468.95 | 2 | Комплект для изменения конструкции с B5 на B3 1LE1 FS132M средние ноги и короткий корпус | Запчасти для электродвигателей
1TL0003-0EA02-1FB4-Z | 35541 | 0 | Электродвигатель асинхронный общепромышленный, 1,5 кВт, 3000 об/мин, 90S, фланец (B5), PTC (3), 220/380 В | Асинхронные общепромышленные электродвигатели
1TL0003-0EB42-1JA4-Z | 33214 | 0 | Электродвигатель асинхронный общепромышленный, 1,5 кВт, 1500 об/мин, 90L, комби (B35), , 220/380 В | Асинхронные общепромышленные электродвигатели
1TL0003-0EB02-1FA4-Z | 30694 | 0 | Электродвигатель асинхронный общепромышленный, 1,1 кВт, 1500 об/мин, 90S, фланец (B5), , 220/380 В | Асинхронные общепромышленные электродвигатели
1TL0003-0EB42-1JB4-Z | 37343 | 0 | Электродвигатель асинхронный общепромышленный, 1,5 кВт, 1500 об/мин, 90L, комби (B35), PTC (3), 220/380 В | Асинхронные общепромышленные электродвигатели
1TL0003-0EC02-1AB4-Z | 33398 | 0 | Электродвигатель асинхронный общепромышленный, 0,75 кВт, 1000 об/мин, 90S, Лапы (B3), PTC (3), 220/380 В | Асинхронные общепромышленные электродвигатели
1TL0003-0EC42-1AA4-Z | 31335 | 0 | Электродвигатель асинхронный общепромышленный, 1,1 кВт, 1000 об/мин, 90L, Лапы (B3), , 220/380 В | Асинхронные общепромышленные электродвигатели
1TL0003-0EC02-1FB4-Z | 33984 | 0 | Электродвигатель асинхронный общепромышленный, 0,75 кВт, 1000 об/мин, 90S, фланец (B5), PTC (3), 220/380 В | Асинхронные общепромышленные электродвигатели
1TL0003-0EC02-1JA4-Z | 30734 | 0 | Электродвигатель асинхронный общепромышленный, 0,75 кВт, 1000 об/мин, 90S, комби (B35), , 220/380 В | Асинхронные общепромышленные электродвигатели
1TL0003-0EC02-1JB4-Z | 34862 | 0 | Электродвигатель асинхронный общепромышленный, 0,75 кВт, 1000 об/мин, 90S, комби (B35), PTC (3), 220/380 В | Асинхронные общепромышленные электродвигатели
1TL0003-0EC02-1FA4-Z | 29855 | 0 | Электродвигатель асинхронный общепромышленный, 0,75 кВт, 1000 об/мин, 90S, фланец (B5), , 220/380 В | Асинхронные общепромышленные электродвигатели
1TL0003-1AA42-1FA4-Z | 45487 | 0 | Электродвигатель асинхронный общепромышленный, 3 кВт, 3000 об/мин, 100L, фланец (B5), , 220/380 В | Асинхронные общепромышленные электродвигатели
1TL0003-0EC42-1FA4-Z | 31962 | 0 | Электродвигатель асинхронный общепромышленный, 1,1 кВт, 1000 об/мин, 90L, фланец (B5), , 220/380 В | Асинхронные общепромышленные электродвигатели
X.100.60.16 | 45386.4 | 0 | Каркас шкафа; ШхГхВ: 1000x600х1600мм | Шкафы, каркасы и корпуса
1TL0003-1AA42-1AB4-Z | 48725 | 0 | Электродвигатель асинхронный общепромышленный, 3 кВт, 3000 об/мин, 100L, Лапы (B3), PTC (3), 220/380 В | Асинхронные общепромышленные электродвигатели
1TL0003-1AA42-1JA4-Z | 46825 | 0 | Электродвигатель асинхронный общепромышленный, 3 кВт, 3000 об/мин, 100L, комби (B35), , 220/380 В | Асинхронные общепромышленные электродвигатели
1TL0003-1AA42-1JB4-Z | 50955 | 0 | Электродвигатель асинхронный общепромышленный, 3 кВт, 3000 об/мин, 100L, комби (B35), PTC (3), 220/380 В | Асинхронные общепромышленные электродвигатели
1TL0003-0EC42-1JA4-Z | 32903 | 0 | Электродвигатель асинхронный общепромышленный, 1,1 кВт, 1000 об/мин, 90L, комби (B35), , 220/380 В | Асинхронные общепромышленные электродвигатели
1TL0003-0EC42-1JB4-Z | 37031 | 0 | Электродвигатель асинхронный общепромышленный, 1,1 кВт, 1000 об/мин, 90L, комби (B35), PTC (3), 220/380 В | Асинхронные общепромышленные электродвигатели
1TL0003-1AA42-1AA4-Z | 44596 | 0 | Электродвигатель асинхронный общепромышленный, 3 кВт, 3000 об/мин, 100L, Лапы (B3), , 220/380 В | Асинхронные общепромышленные электродвигатели
1TL0003-1AB52-1AA4-Z | 45018 | 0 | Электродвигатель асинхронный общепромышленный, 3 кВт, 1500 об/мин, 100L, Лапы (B3), , 220/380 В | Асинхронные общепромышленные электродвигатели
1TL0003-1AB42-1JB4-Z | 46941 | 0 | Электродвигатель асинхронный общепромышленный, 2,2 кВт, 1500 об/мин, 100L, комби (B35), PTC (3), 220/380 В | Асинхронные общепромышленные электродвигатели
1TL0003-1AB52-1FB4-Z | 50047 | 0 | Электродвигатель асинхронный общепромышленный, 3 кВт, 1500 об/мин, 100L, фланец (B5), PTC (3), 220/380 В | Асинхронные общепромышленные электродвигатели
1TL0003-1AB52-1AB4-Z | 49146 | 0 | Электродвигатель асинхронный общепромышленный, 3 кВт, 1500 об/мин, 100L, Лапы (B3), PTC (3), 220/380 В | Асинхронные общепромышленные электродвигатели
1TL0003-1AB52-1JA4-Z | 47268 | 0 | Электродвигатель асинхронный общепромышленный, 3 кВт, 1500 об/мин, 100L, комби (B35), , 220/380 В | Асинхронные общепромышленные электродвигатели
1TL0003-1AB42-1FA4-Z | 41588 | 0 | Электродвигатель асинхронный общепромышленный, 2,2 кВт, 1500 об/мин, 100L, фланец (B5), , 220/380 В | Асинхронные общепромышленные электродвигатели
1LE1002-0CC22-2NB4-Z | 29416.23 | 0 | Электродвигатель асинхронный общепромышленный 0.18кВт, 1000об/мин, 71M, комби (B34), PTC, 230/400В
1TL0003-1AB42-1JA4-Z | 42812 | 0 | Электродвигатель асинхронный общепромышленный, 2,2 кВт, 1500 об/мин, 100L, комби (B35), , 220/380 В | Асинхронные общепромышленные электродвигатели
1TL0003-1AB42-1FB4-Z | 45719 | 0 | Электродвигатель асинхронный общепромышленный, 2,2 кВт, 1500 об/мин, 100L, фланец (B5), PTC (3), 220/380 В | Асинхронные общепромышленные электродвигатели
PH4043SF | 13036.8 | 95 | Панель оператора PROMPOWER PH4-043S-F. Диагональ 4,3". Экран TFT разрешение 800*480. Сетевые подключения COM1: RS232/RS485/RS422; COM3: RS232 | Панели оператора PH
1TL0003-1AC42-1JA4-Z | 44616 | 0 | Электродвигатель асинхронный общепромышленный, 1,5 кВт, 1000 об/мин, 100L, комби (B35), , 220/380 В | Асинхронные общепромышленные электродвигатели
1TL0003-1BA23-3AB4-Z | 57833 | 0 | Электродвигатель асинхронный общепромышленный, 4 кВт, 3000 об/мин, 112M, Лапы (B3), PTC (3), 380/660В | Асинхронные общепромышленные электродвигатели
1TL0003-1BC22-1AB4-Z | 56336 | 0 | Электродвигатель асинхронный общепромышленный, 2,2 кВт, 1000 об/мин, 112M, Лапы (B3), PTC (3), 220/380 В | Асинхронные общепромышленные электродвигатели
1LE1002-0DC22-2NB4-Z | 36859.25 | 0 | Электродвигатель асинхронный общепромышленный 0.37кВт, 1000об/мин, 80M, комби (B34), PTC, 230/400В
1LE1002-0EC42-2NB4-Z | 55809.92 | 0 | Электродвигатель асинхронный общепромышленный 1.1кВт, 1000об/мин, 90L, комби (B34), PTC, 230/400В
1TL0003-1BA23-3FA4-Z | 54777 | 0 | Электродвигатель асинхронный общепромышленный, 4 кВт, 3000 об/мин, 112M, фланец (B5), , 380/660В | Асинхронные общепромышленные электродвигатели
1TL0003-1AC42-1FA4-Z | 43340 | 0 | Электродвигатель асинхронный общепромышленный, 1,5 кВт, 1000 об/мин, 100L, фланец (B5), , 220/380 В | Асинхронные общепромышленные электродвигатели
1LE1002-0CA32-2AB4 | 27751.95 | 2 | Электродвигатель асинхронный общепромышленный 0.55кВт, 3000об/мин, 71M, лапы (B3), PTC, 230/400В | Асинхронные общепромышленные электродвигатели
1TL0003-1BA23-3FB4-Z | 58906 | 0 | Электродвигатель асинхронный общепромышленный, 4 кВт, 3000 об/мин, 112M, фланец (B5), PTC (3), 380/660В | Асинхронные общепромышленные электродвигатели
1TL0003-1CA03-3JB4-Z | 81372 | 0 | Электродвигатель асинхронный общепромышленный, 5,5 кВт , 3000 об/мин , 132S , комби (B35) , PTC, 380/660В | Асинхронные общепромышленные электродвигатели
1LE1002-1AC42-2NB4-Z | 68755.13 | 0 | Электродвигатель асинхронный общепромышленный 1.5кВт, 1000об/мин, 100L, комби (B34), PTC, 230/400В
1TL0003-1BB23-3JB4-Z | 60497 | 0 | Электродвигатель асинхронный общепромышленный, 4 кВт, 1500 об/мин, 112M, комби (B35), PTC (3), 380/660В | Асинхронные общепромышленные электродвигатели
1TL0003-1CA03-3FA4-Z | 75036 | 0 | Электродвигатель асинхронный общепромышленный, 5,5 кВт, 3000 об/мин, 132S, фланец (B5), , 380/660В | Асинхронные общепромышленные электродвигатели
1TL0003-1BC22-1AA4-Z | 52205 | 0 | Электродвигатель асинхронный общепромышленный, 2,2 кВт, 1000 об/мин, 112M, Лапы (B3), , 220/380 В | Асинхронные общепромышленные электродвигатели
1TL0003-1CA03-3FB4-Z | 79165 | 0 | Электродвигатель асинхронный общепромышленный, 5,5 кВт, 3000 об/мин, 132S, фланец (B5), PTC (3), 380/660В | Асинхронные общепромышленные электродвигатели
1LE1002-1BC23-4NB4-Z | 84036.65 | 0 | Электродвигатель асинхронный общепромышленный 2.2кВт, 1000об/мин, 112M, комби (B34), PTC, 400/690В
1LE1002-0CB22-2AA4 | 21281.88 | 2 | Электродвигатель асинхронный общепромышленный 0.25кВт, 1500об/мин, 71M, лапы (B3), 230/400В | Асинхронные общепромышленные электродвигатели
NDR24012 | 5079.6 | 113 | Импульсный источник питания PROMPOWER NDR-240-12 в металлическом корпусе, напряжение на выходе 12 В постоянного тока, номинальный ток 20 А, номинальная мощность 240 Вт. Входное напряжение 85-264 В переменного тока (120-370 В постоянного тока) | Блоки питания NDR в металлическом корпусе
1LE1002-1BC22-2NB4-Z | 84036.65 | 0 | Электродвигатель асинхронный общепромышленный 2.2кВт, 1000об/мин, 112M, комби (B34), PTC, 230/400В
PSCK.50 | 3627.6 | 0 | Комбинированная С-образная шина, для Г:500 мм, компл. 4 шт. | Шкафы, каркасы и корпуса
1TL0003-1BC22-1JA4-Z | 54816 | 0 | Электродвигатель асинхронный общепромышленный, 2,2 кВт, 1000 об/мин, 112M, комби (B35), , 220/380 В | Асинхронные общепромышленные электродвигатели
1TL0003-1CB03-3FB4-Z | 79867 | 0 | Электродвигатель асинхронный общепромышленный, 5,5 кВт, 1500 об/мин, 132S, фланец (B5), PTC (3), 380/660В | Асинхронные общепромышленные электродвигатели
1TL0003-1CB03-3JA4-Z | 77965 | 0 | Электродвигатель асинхронный общепромышленный, 5,5 кВт, 1500 об/мин, 132S, комби (B35), , 380/660В | Асинхронные общепромышленные электродвигатели
1TL0003-1BC22-1JB4-Z | 58945 | 0 | Электродвигатель асинхронный общепромышленный, 2,2 кВт, 1000 об/мин, 112M, комби (B35), PTC (3), 220/380 В | Асинхронные общепромышленные электродвигатели
1TL0003-1CA03-3AB4-Z | 77694 | 0 | Электродвигатель асинхронный общепромышленный, 5,5 кВт, 3000 об/мин, 132S, Лапы (B3), PTC (3), 380/660В | Асинхронные общепромышленные электродвигатели
X.120.120.12 | 46824 | 0 | Каркас шкафа; ШхГхВ: 1200х1200х1200мм | Шкафы, каркасы и корпуса
1LE90032AA433FA4 | 334251.6 | 0 | Асинхронный двигатель PROMPOWER 1LE9, номинальная мощность 30 кВт, номинальная частота вращения двигателя 3000 об/мин, габарит 200L, фланец IM B5, номинальное напряжение 380/660 В | Асинхронные общепромышленные электродвигатели
1LE1002-1CC22-2NB4-Z | 129684.98 | 0 | Электродвигатель асинхронный общепромышленный 4кВт, 1000об/мин, 132M, комби (B34), PTC, 230/400В
1LE1002-0CB32-2FB4 | 12296.18 | 1 | Электродвигатель асинхронный общепромышленный 0,37 кВт , 1500 об/мин , 71M , фланец (B5) , PTC, 230/400 В | Асинхронные общепромышленные электродвигатели
1TL0003-1CA13-3AA4-Z | 80832 | 0 | Электродвигатель асинхронный общепромышленный, 7,5 кВт, 3000 об/мин, 132S, Лапы (B3), , 380/660В | Асинхронные общепромышленные электродвигатели
1TL0003-1CC02-1AB4-Z | 77694 | 0 | Электродвигатель асинхронный общепромышленный, 3 кВт, 1000 об/мин, 132S, Лапы (B3), PTC (3), 220/380 В | Асинхронные общепромышленные электродвигатели
1TL0003-1CC02-1FA4-Z | 75036 | 0 | Электродвигатель асинхронный общепромышленный, 3 кВт, 1000 об/мин, 132S, фланец (B5), , 220/380 В | Асинхронные общепромышленные электродвигатели
1TL0003-1CB03-3FA4-Z | 75736 | 0 | Электродвигатель асинхронный общепромышленный, 5,5 кВт, 1500 об/мин, 132S, фланец (B5), , 380/660В | Асинхронные общепромышленные электродвигатели
1TL0003-1CA13-3JB4-Z | 89004 | 0 | Электродвигатель асинхронный общепромышленный, 7,5 кВт, 3000 об/мин, 132S, комби (B35), PTC (3), 380/660В | Асинхронные общепромышленные электродвигатели
1TL0003-1CC02-1JA4-Z | 77242 | 0 | Электродвигатель асинхронный общепромышленный, 3 кВт, 1000 об/мин, 132S, комби (B35), , 220/380 В | Асинхронные общепромышленные электродвигатели
1LE1002-1CC32-2NB4-Z | 157459.3 | 0 | Электродвигатель асинхронный общепромышленный 5.5кВт, 1000об/мин, 132M, комби (B34), PTC, 230/400В
1TL0003-1CA13-3JA4-Z | 84874 | 0 | Электродвигатель асинхронный общепромышленный, 7,5 кВт, 3000 об/мин, 132S, комби (B35), , 380/660В | Асинхронные общепромышленные электродвигатели
X.100.120.18 | 47426.4 | 0 | Каркас шкафа; ШхГхВ: 1000х1200х1800мм | Шкафы, каркасы и корпуса
1TL0003-1CC02-1JB4-Z | 81372 | 0 | Электродвигатель асинхронный общепромышленный, 3 кВт, 1000 об/мин, 132S, комби (B35), PTC (3), 220/380 В | Асинхронные общепромышленные электродвигатели
SMPS.01 | 476.4 | 0 | Скоба монтажная для установки профильных шин, плоская; 2шт | Аксессуары и 19" компоненты
PO.120.80.VK1 | 16816.8 | 0 | Панель основания с 1 щеточным вводом; ШхГ: 1200х800мм | Панели, двери и внутренняя обвязка
ECF-01.120.20 | 12106.8 | 0 | Цоколь вентилируемый, высота 200 (углы+передние панели, ввод через угол), для Ш:1200 мм, 2шт | Шкафы, каркасы и корпуса
1LE1002-1AD52-2NB4-Z | 79017.37 | 0 | Электродвигатель асинхронный общепромышленный 1.1кВт, 750об/мин, 100L, комби (B34), PTC, 230/400В
1TL0003-1CC02-1FB4-Z | 79165 | 0 | Электродвигатель асинхронный общепромышленный, 3 кВт, 1000 об/мин, 132S, фланец (B5), PTC (3), 220/380 В | Асинхронные общепромышленные электродвигатели
1TL0003-1CB23-3JA4-Z | 88424 | 0 | Электродвигатель асинхронный общепромышленный, 7,5 кВт, 1500 об/мин, 132M, комби (B35), , 380/660В | Асинхронные общепромышленные электродвигатели
1TL0003-1CC33-3AB4-Z | 92228 | 0 | Электродвигатель асинхронный общепромышленный, 5,5 кВт, 1000 об/мин, 132M, Лапы (B3), PTC (3), 380/660В | Асинхронные общепромышленные электродвигатели
1TL0003-1CC23-3AB4-Z | 84962 | 0 | Электродвигатель асинхронный общепромышленный, 4 кВт, 1000 об/мин, 132M, Лапы (B3), PTC (3), 380/660В | Асинхронные общепромышленные электродвигатели
1TL0003-1CC33-3FA4-Z | 89861 | 0 | Электродвигатель асинхронный общепромышленный, 5,5 кВт, 1000 об/мин, 132M, фланец (B5), , 380/660В | Асинхронные общепромышленные электродвигатели
1TL0003-1CC33-3FB4-Z | 93990 | 0 | Электродвигатель асинхронный общепромышленный, 5,5 кВт, 1000 об/мин, 132M, фланец (B5), PTC (3), 380/660В | Асинхронные общепромышленные электродвигатели
1TL0003-1CB23-3FA4-Z | 85896 | 0 | Электродвигатель асинхронный общепромышленный, 7,5 кВт, 1500 об/мин, 132M, фланец (B5), , 380/660В | Асинхронные общепромышленные электродвигатели
1TL0003-1CC33-3JA4-Z | 92503 | 0 | Электродвигатель асинхронный общепромышленный, 5,5 кВт, 1000 об/мин, 132M, комби (B35), , 380/660В | Асинхронные общепромышленные электродвигатели
PDBR132K6R5 | 47532 | 0 | Тормозной резистор PROMPOWER PDBR-132K-6R-5, мощность 132 кВт, 6 Ом, ПВ 5% (120 с), IP 54, способ подключения: клеммная колодка, корпус из оцинкованной стали, габарит М12 (Ширина 200 мм; Высота 125 мм; Длина 460 мм) масса 14 кг. | Тормозные резисторы
1TL0003-1CD02-1AA4-Z | 73564 | 0 | Электродвигатель асинхронный общепромышленный, 2,2 кВт, 750 об/мин, 132S, Лапы (B3), , 220/380 В | Асинхронные общепромышленные электродвигатели
1TL0003-1CD22-1FA4-Z | 85100 | 0 | Электродвигатель асинхронный общепромышленный, 3 кВт, 750 об/мин, 132M, фланец (B5), , 220/380 В | Асинхронные общепромышленные электродвигатели
PPCABTS8120512.21170120 | 123711.6 | 0 | Шкаф электротехнический PPCABTS8120512.21170120. Корпус напольный серии PPCAB, ШхГхВ: 1200х500х1200, сборка 2117-0120 в составе: Каркас шкафа ШхГхВ: 1200х500х1200мм (рым-болты 4шт; монтаж. перемычки внутренний монтаж, по глубине 2шт); Двухстворчатая дверь (с комфортной ручкой), угол открывания 180⁰; МП 3мм; Панель задняя сплошная; Потолочная панель; Панель основания в сборе с модульными полами | Шкафы, каркасы и корпуса
1TL0003-1CC23-3JB4-Z | 89004 | 0 | Электродвигатель асинхронный общепромышленный, 4 кВт, 1000 об/мин, 132M, комби (B35), PTC (3), 380/660В | Асинхронные общепромышленные электродвигатели
1TL0003-1CC23-3JA4-Z | 84874 | 0 | Электродвигатель асинхронный общепромышленный, 4 кВт, 1000 об/мин, 132M, комби (B35), , 380/660В | Асинхронные общепромышленные электродвигатели
PO.100.50.UKP | 4736.4 | 0 | Модульные полы с комплектом уголков для крепления; ШхГ: 1000х500мм | Панели, двери и внутренняя обвязка
1TL0003-1CD22-1AB4-Z | 87562 | 0 | Электродвигатель асинхронный общепромышленный, 3 кВт, 750 об/мин, 132M, Лапы (B3), PTC (3), 220/380 В | Асинхронные общепромышленные электродвигатели
1TL0003-1CC23-3FA4-Z | 82449 | 0 | Электродвигатель асинхронный общепромышленный, 4 кВт, 1000 об/мин, 132M, фланец (B5), , 380/660В | Асинхронные общепромышленные электродвигатели
PDSIN04180 | 258054 | 0 | PD-SIN-0,4-180, синус-фильтр, номинальное напряжение 400В, индуктивность 0,4 мГн, номинальный ток 180А, емкость 10 мкФ, частота сети 50 Гц, частота ШИМ 3…8 кГц, степень защиты IP00, кабельная линия до 400 м | Синус-фильтры
1TL0003-1CD22-1FB4-Z | 89230 | 0 | Электродвигатель асинхронный общепромышленный, 3 кВт, 750 об/мин, 132M, фланец (B5), PTC (3), 220/380 В | Асинхронные общепромышленные электродвигатели
1TL0003-1CD02-1FA4-Z | 75036 | 0 | Электродвигатель асинхронный общепромышленный, 2,2 кВт, 750 об/мин, 132S, фланец (B5), , 220/380 В | Асинхронные общепромышленные электродвигатели
1TL0003-1CD02-1JB4-Z | 81372 | 0 | Электродвигатель асинхронный общепромышленный, 2,2 кВт, 750 об/мин, 132S, комби (B35), PTC (3), 220/380 В | Асинхронные общепромышленные электродвигатели
1TL0003-1DA33-3AB4-Z | 146755 | 0 | Электродвигатель асинхронный общепромышленный, 15 кВт, 3000 об/мин, 160M, Лапы (B3), PTC (3), 380/660В | Асинхронные общепромышленные электродвигатели
1TL0003-1DA23-3JB4-Z | 138497 | 0 | Электродвигатель асинхронный общепромышленный, 11 кВт, 3000 об/мин, 160M, комби (B35), PTC (3), 380/660В | Асинхронные общепромышленные электродвигатели
1TL0003-1DA33-3FA4-Z | 145478 | 0 | Электродвигатель асинхронный общепромышленный, 15 кВт, 3000 об/мин, 160M, фланец (B5), , 380/660В | Асинхронные общепромышленные электродвигатели
EC-01.80.20 | 6411.6 | 0 | Цоколь, высота 200 (углы + передняя панель, ввод через угол), для Ш:800 мм, 2шт | Шкафы, каркасы и корпуса
1LE1002-1CD02-2NB4-Z | 122248.07 | 0 | Электродвигатель асинхронный общепромышленный 2.2кВт, 750об/мин, 132S, комби (B34), PTC, 230/400В
1TL0303-0EC42-1AA4 | 31335 | 1 | Электродвигатель асинхронный общепромышленный, 1,1 кВт, 1000 об/мин, 90L, Лапы (B3), , 220/380 В | Асинхронные общепромышленные электродвигатели
ESM263C101 | 576 | 203 | Автоматический выключатель ESM2-63/C10/1 (6kA), 10A, характеристика C, количество полюсов: 1P | MCB
1TL0003-1DA43-3JA4-Z | 162741 | 0 | Электродвигатель асинхронный общепромышленный, 18,5 кВт, 3000 об/мин, 160L, комби (B35), , 380/660В | Асинхронные общепромышленные электродвигатели
1TL0003-1DA23-3JA4-Z | 134367 | 0 | Электродвигатель асинхронный общепромышленный, 11 кВт, 3000 об/мин, 160M, комби (B35), , 380/660В | Асинхронные общепромышленные электродвигатели
1TL0003-1DA43-3FB4-Z | 162221 | 0 | Электродвигатель асинхронный общепромышленный, 18,5 кВт, 3000 об/мин, 160L, фланец (B5), PTC (3), 380/660В | Асинхронные общепромышленные электродвигатели
1TL0003-1DB23-3AB4-Z | 133293 | 0 | Электродвигатель асинхронный общепромышленный, 11 кВт, 1500 об/мин, 160M, Лапы (B3), PTC (3), 380/660В | Асинхронные общепромышленные электродвигатели
1TL0003-1DB23-3AA4-Z | 129165 | 0 | Электродвигатель асинхронный общепромышленный, 11 кВт, 1500 об/мин, 160M, Лапы (B3), , 380/660В | Асинхронные общепромышленные электродвигатели
1TL0003-1CD22-1JB4-Z | 91733 | 0 | Электродвигатель асинхронный общепромышленный, 3 кВт, 750 об/мин, 132M, комби (B35), PTC (3), 220/380 В | Асинхронные общепромышленные электродвигатели
1TL0003-1DA23-3FA4-Z | 130528 | 0 | Электродвигатель асинхронный общепромышленный, 11 кВт, 3000 об/мин, 160M, фланец (B5), , 380/660В | Асинхронные общепромышленные электродвигатели
1TL0003-1DA23-3FB4-Z | 134657 | 0 | Электродвигатель асинхронный общепромышленный, 11 кВт, 3000 об/мин, 160M, фланец (B5), PTC (3), 380/660В | Асинхронные общепромышленные электродвигатели
1TL0003-1DA43-3JB4-Z | 166869 | 0 | Электродвигатель асинхронный общепромышленный, 18,5 кВт , 3000 об/мин , 160L , комби (B35) , PTC, 380/660В | Асинхронные общепромышленные электродвигатели
ACOF | 2042.4 | 174 | Контакт состояния AC OF Auxiliary Contact для серий ESM1, ESM2, перекидной контакт | Дополнительные контактные приставки для MCB
1TL0003-1DB23-3JB4-Z | 139752 | 0 | Электродвигатель асинхронный общепромышленный, 11 кВт, 1500 об/мин, 160M, комби (B35), PTC (3), 380/660В | Асинхронные общепромышленные электродвигатели
1LE1002-1DD43-4NB4-Z | 254316.12 | 0 | Электродвигатель асинхронный общепромышленный 7.5кВт, 750об/мин, 160L, комби (B34), PTC, 400/690В
1TL0003-1DA43-3AB4-Z | 159119 | 0 | Электродвигатель асинхронный общепромышленный, 18,5 кВт, 3000 об/мин, 160L, Лапы (B3), PTC (3), 380/660В | Асинхронные общепромышленные электродвигатели
1TL0003-1DA33-3JA4-Z | 149756 | 0 | Электродвигатель асинхронный общепромышленный, 15 кВт, 3000 об/мин, 160M, комби (B35), , 380/660В | Асинхронные общепромышленные электродвигатели
P2S100445BA | 72237.6 | 15 | Устройство плавного пуска PROMPOWER P2S-100-4-45-B-A, номинальное напряжение 400 В, мощность 45 кВт, номинальный ток 90 А, напряжение управления 100...240 В АС, встроенный байпас (обводной контактор), степень защиты IP20 | Устройства плавного пуска P2S 100
X.120.100.18 | 47244 | 0 | Каркас шкафа; ШхГхВ: 1200x1000х1800мм | Шкафы, каркасы и корпуса
1LE90032CA233JB4 | 599834.4 | 0 | Асинхронный двигатель PROMPOWER 1LE9, номинальная мощность 55 кВт, номинальная частота вращения двигателя 3000 об/мин, габарит 250M, комби IM B35, номинальное напряжение 380/660 В, датчик PTC | Асинхронные общепромышленные электродвигатели
1TL0003-1DA43-3FA4-Z | 158090 | 0 | Электродвигатель асинхронный общепромышленный, 18,5 кВт, 3000 об/мин, 160L, фланец (B5), , 380/660В | Асинхронные общепромышленные электродвигатели
1TL0003-1DB43-3AB4-Z | 153540 | 0 | Электродвигатель асинхронный общепромышленный, 15 кВт, 1500 об/мин, 160L, Лапы (B3), PTC (3), 380/660В | Асинхронные общепромышленные электродвигатели
1TL0003-1DB23-3JA4-Z | 135621 | 0 | Электродвигатель асинхронный общепромышленный, 11 кВт, 1500 об/мин, 160M, комби (B35), , 380/660В | Асинхронные общепромышленные электродвигатели
X.120.100.12 | 46254 | 0 | Каркас шкафа; ШхГхВ: 1200x1000х1200мм | Шкафы, каркасы и корпуса
1TL0003-1DC43-3JA4-Z | 155429 | 0 | Электродвигатель асинхронный общепромышленный, 11 кВт, 1000 об/мин, 160L, комби (B35), , 380/660В | Асинхронные общепромышленные электродвигатели
1TL0003-1DC23-3JA4-Z | 134367 | 0 | Электродвигатель асинхронный общепромышленный, 7,5 кВт, 1000 об/мин, 160M, комби (B35), , 380/660В | Асинхронные общепромышленные электродвигатели
1TL0003-1DC23-3JB4-Z | 138497 | 0 | Электродвигатель асинхронный общепромышленный, 7,5 кВт, 1000 об/мин, 160M, комби (B35), PTC (3), 380/660В | Асинхронные общепромышленные электродвигатели
1TL0003-1DC43-3AB4-Z | 152157 | 0 | Электродвигатель асинхронный общепромышленный, 11 кВт, 1000 об/мин, 160L, Лапы (B3), PTC (3), 380/660В | Асинхронные общепромышленные электродвигатели
1TL0003-1DC43-3AA4-Z | 148027 | 0 | Электродвигатель асинхронный общепромышленный, 11 кВт, 1000 об/мин, 160L, Лапы (B3), , 380/660В | Асинхронные общепромышленные электродвигатели
1TL0003-1DC43-3FA4-Z | 150987 | 0 | Электродвигатель асинхронный общепромышленный, 11 кВт, 1000 об/мин, 160L, фланец (B5), , 380/660В | Асинхронные общепромышленные электродвигатели
1TL0003-1DC43-3FB4-Z | 155118 | 0 | Электродвигатель асинхронный общепромышленный, 11 кВт, 1000 об/мин, 160L, фланец (B5), PTC (3), 380/660В | Асинхронные общепромышленные электродвигатели
R10/R11/R12-2B | 39.6 | 0 | R10 Поворот клеммной коробки на 90º, кабельные отверстия с приводной стороны (DE) (Не применима для двигателей фланцевого монтажного исполнения для типоразмеров FS80~100, также не может быть совмещена с опцией H08). R11 Поворот клеммной коробки на 90º, кабельные отверстия с неприводной стороны (NDE) (Недоступно в случае размещения кабельными отверстиями вверх). R12 Поворот клеммной коробки на 180º. | Опции для двигателей
1TL0003-1DC23-3FB4-Z | 134657 | 0 | Электродвигатель асинхронный общепромышленный, 7,5 кВт, 1000 об/мин, 160M, фланец (B5), PTC (3), 380/660В | Асинхронные общепромышленные электродвигатели
1TL0003-1DD23-3AB4-Z | 127242 | 0 | Электродвигатель асинхронный общепромышленный, 4 кВт, 750 об/мин, 160M, Лапы (B3), PTC (3), 380/660В | Асинхронные общепромышленные электродвигатели
1TL0003-1DD33-3AA4-Z | 135571 | 0 | Электродвигатель асинхронный общепромышленный, 5,5 кВт, 750 об/мин, 160M, Лапы (B3), , 380/660В | Асинхронные общепромышленные электродвигатели
1TL0003-1DD33-3AB4-Z | 139700 | 0 | Электродвигатель асинхронный общепромышленный, 5,5 кВт, 750 об/мин, 160M, Лапы (B3), PTC (3), 380/660В | Асинхронные общепромышленные электродвигатели
PPCABTS8100618.21170120 | 130917.6 | 0 | Шкаф электротехнический PPCABTS8100618.21170120. Корпус напольный серии PPCAB, ШхГхВ: 1000х600х1800, сборка 2117-0120 в составе: Каркас шкафа ШхГхВ: 1000х600х1800мм (рым-болты 4шт; монтаж. перемычки внутренний монтаж, по глубине 2шт); Двухстворчатая дверь (с комфортной ручкой), угол открывания 180⁰; МП 3мм; Панель задняя сплошная; Потолочная панель; Панель основания в сборе с модульными полами | Шкафы, каркасы и корпуса
PDBR200K4R100T2 | 1975426.8 | 0 | Тормозной резистор PROMPOWER PDBR-200K-4R-100-T2, мощность 200 кВт, 4 Ом, ПВ 100% (120 с), IP 54, способ подключения: клеммная колодка, корпус из оцинкованной стали, габарит Д360 (Ширина 700 мм; Высота 850 мм; Длина 975 мм) масса 400 кг. Датчик температуры PTC | Тормозные резисторы
1TL0003-1DD33-3JA4-Z | 142348 | 0 | Электродвигатель асинхронный общепромышленный, 5,5 кВт, 750 об/мин, 160M, комби (B35), , 380/660В | Асинхронные общепромышленные электродвигатели
1TL0003-1EA23-3AB4-Z | 198073 | 1 | Электродвигатель асинхронный общепромышленный, 22 кВт, 3000 об/мин, 180M, Лапы (B3), PTC (3), 380/660В | Асинхронные общепромышленные электродвигатели
1TL0003-1DD33-3FA4-Z | 138282 | 0 | Электродвигатель асинхронный общепромышленный, 5,5 кВт, 750 об/мин, 160M, фланец (B5), , 380/660В | Асинхронные общепромышленные электродвигатели
1TL0003-1DD33-3FB4-Z | 142410 | 0 | Электродвигатель асинхронный общепромышленный, 5,5 кВт, 750 об/мин, 160M, фланец (B5), PTC (3), 380/660В | Асинхронные общепромышленные электродвигатели
1TL0003-1DD43-3JA4-Z | 155429 | 0 | Электродвигатель асинхронный общепромышленный, 7,5 кВт, 750 об/мин, 160L, комби (B35), , 380/660В | Асинхронные общепромышленные электродвигатели
1TL0003-1DD43-3JB4-Z | 159557 | 0 | Электродвигатель асинхронный общепромышленный, 7,5 кВт, 750 об/мин, 160L, комби (B35), PTC (3), 380/660В | Асинхронные общепромышленные электродвигатели
1TL0003-1EB23-3JA4-Z | 196809 | 0 | Электродвигатель асинхронный общепромышленный, 18,5 кВт, 1500 об/мин, 180M, комби (B35), , 380/660В | Асинхронные общепромышленные электродвигатели
1TL0003-1EB43-3FA4-Z | 204153 | 0 | Электродвигатель асинхронный общепромышленный, 22 кВт, 1500 об/мин, 180L, фланец (B5), , 380/660В | Асинхронные общепромышленные электродвигатели
1TL0003-1EA23-3FA4-Z | 197824 | 0 | Электродвигатель асинхронный общепромышленный, 22 кВт, 3000 об/мин, 180M, фланец (B5), , 380/660В | Асинхронные общепромышленные электродвигатели
1TL0003-1DD43-3FA4-Z | 150987 | 0 | Электродвигатель асинхронный общепромышленный, 7,5 кВт, 750 об/мин, 160L, фланец (B5), , 380/660В | Асинхронные общепромышленные электродвигатели
1TL0003-1DD43-3FB4-Z | 155118 | 0 | Электродвигатель асинхронный общепромышленный, 7,5 кВт, 750 об/мин, 160L, фланец (B5), PTC (3), 380/660В | Асинхронные общепромышленные электродвигатели
PDO.40 | 6097.2 | 0 | Полка дверная откидная; Ш: 400мм | Панели, двери и внутренняя обвязка
1TL0003-1EB43-3AB4-Z | 204280 | 1 | Электродвигатель асинхронный общепромышленный, 22 кВт, 1500 об/мин, 180L, Лапы (B3), PTC (3), 380/660В | Асинхронные общепромышленные электродвигатели
PG(50).40.80 | 6054 | 0 | Полка приборная, нагрузка 50 кг, ШхГ: 400х800мм | Панели, двери и внутренняя обвязка
2411831 | 400 | 9 | Кабельный ввод M25x1,5 | Запчасти для электродвигателей
X.80.60.12 | 44338.8 | 0 | Каркас шкафа; ШхГхВ: 800x600х1200мм | Шкафы, каркасы и корпуса
1TL0003-1EC43-3AB4-Z | 202430 | 0 | Электродвигатель асинхронный общепромышленный, 15 кВт, 1000 об/мин, 180L, Лапы (B3), PTC (3), 380/660В | Асинхронные общепромышленные электродвигатели
1TL0003-1EB23-3JB4-Z | 200938 | 0 | Электродвигатель асинхронный общепромышленный, 18,5 кВт, 1500 об/мин, 180M, комби (B35), PTC (3), 380/660В | Асинхронные общепромышленные электродвигатели
1TL0003-1EC43-3JB4-Z | 212344 | 0 | Электродвигатель асинхронный общепромышленный, 15 кВт, 1000 об/мин, 180L, комби (B35), PTC (3), 380/660В | Асинхронные общепромышленные электродвигатели
1TL0003-1ED43-3AB4-Z | 202430 | 0 | Электродвигатель асинхронный общепромышленный, 11 кВт, 750 об/мин, 180L, Лапы (B3), PTC (3), 380/660В | Асинхронные общепромышленные электродвигатели
1TL0003-1EC43-3FB4-Z | 206394 | 0 | Электродвигатель асинхронный общепромышленный, 15 кВт, 1000 об/мин, 180L, фланец (B5), PTC (3), 380/660В | Асинхронные общепромышленные электродвигатели
1TL0003-1EB23-3AB4-Z | 191566 | 0 | Электродвигатель асинхронный общепромышленный, 18,5 кВт, 1500 об/мин, 180M, Лапы (B3), PTC (3), 380/660В | Асинхронные общепромышленные электродвигатели
1TL0003-1EB23-3FA4-Z | 191186 | 0 | Электродвигатель асинхронный общепромышленный, 18,5 кВт, 1500 об/мин, 180M, фланец (B5), , 380/660В | Асинхронные общепромышленные электродвигатели
1TL0003-1EB23-3FB4-Z | 195314 | 0 | Электродвигатель асинхронный общепромышленный, 18,5 кВт, 1500 об/мин, 180M, фланец (B5), PTC (3), 380/660В | Асинхронные общепромышленные электродвигатели
1TL0003-2AA43-3JB4-Z | 277114 | 0 | Электродвигатель асинхронный общепромышленный, 30 кВт, 3000 об/мин, 200L, комби (B35), PTC (3), 380/660В | Асинхронные общепромышленные электродвигатели
1TL0003-2AA43-3FA4-Z | 265183 | 0 | Электродвигатель асинхронный общепромышленный, 30 кВт, 3000 об/мин, 200L, фланец (B5), , 380/660В | Асинхронные общепромышленные электродвигатели
ЦИЛИНДРИЧЕСКАЯ ПЛАВКАЯ ВСТАВКА GG БЕЗ ИНДИКАТОРА 3NW6107-1 | 331.08 | 5 | ЦИЛИНДРИЧЕСКАЯ ПЛАВКАЯ ВСТАВКА GG БЕЗ ИНДИКАТОРА 14Х51 ММ, 500В, 20А | Автоматы защиты двигателя
PP.50.60.KV2 | 8272.8 | 0 | Потолочная панель с 2 вводами кабеля по ширине; ШхГ: 500х600мм | Панели, двери и внутренняя обвязка
1TL0003-1ED43-3JA4-Z | 208214 | 0 | Электродвигатель асинхронный общепромышленный, 11 кВт, 750 об/мин, 180L, комби (B35), , 380/660В | Асинхронные общепромышленные электродвигатели
1TL0003-1EC43-3FA4-Z | 202266 | 0 | Электродвигатель асинхронный общепромышленный, 15 кВт, 1000 об/мин, 180L, фланец (B5), , 380/660В | Асинхронные общепромышленные электродвигатели
6EP1331-5BA00 | 4300 | 4 | СТАБИЛИЗИРОВАННЫЙ БЛОК ПИТАНИЯ ВХОД: ~100-230 В ВЫХОД: =24 В/0,6 A. | Блоки питания SIEMENS (SITOP)
Вспомогательный контактор 3TH4280-0AP0 | 1700 | 1 | Вспомогательный контактор 80 E DIN EN 50011 8 НO, винтовые клеммы, управление переменным током AC 230 V 50 ГЦ, 277 V 60 ГЦ | Контакторы
PPK.45.2U | 2838 | 0 | Полка перфорированная консольная; 19"; ВхГ: 2Uх450мм | Аксессуары и 19" компоненты
PFC.40.10.N | 6128.4 | 0 | Секционная панель нижняя, глухая; ШхВ: 400х100мм | Панели, двери и внутренняя обвязка
1TL0003-1EC43-3JA4-Z | 208214 | 0 | Электродвигатель асинхронный общепромышленный, 15 кВт, 1000 об/мин, 180L, комби (B35), , 380/660В | Асинхронные общепромышленные электродвигатели
1LE90032DB033JB4 | 720898.8 | 0 | Асинхронный двигатель PROMPOWER 1LE9, номинальная мощность 75 кВт, номинальная частота вращения двигателя 1500 об/мин, габарит 280S, комби IM B35, номинальное напряжение 380/660 В, датчик PTC | Асинхронные общепромышленные электродвигатели
1TL0003-2AB43-3JB4-Z | 280840 | 0 | Электродвигатель асинхронный общепромышленный, 30 кВт, 1500 об/мин, 200L, комби (B35), PTC (3), 380/660В | Асинхронные общепромышленные электродвигатели
1TL0003-2AA53-3FB4-Z | 283671 | 0 | Электродвигатель асинхронный общепромышленный, 37 кВт, 3000 об/мин, 200L, фланец (B5), PTC (3), 380/660В | Асинхронные общепромышленные электродвигатели
1TL0003-2AB43-3FA4-Z | 268804 | 0 | Электродвигатель асинхронный общепромышленный, 30 кВт, 1500 об/мин, 200L, фланец (B5), , 380/660В | Асинхронные общепромышленные электродвигатели
1TL0003-2AA53-3JB4-Z | 291898 | 0 | Электродвигатель асинхронный общепромышленный, 37 кВт, 3000 об/мин, 200L, комби (B35), PTC (3), 380/660В | Асинхронные общепромышленные электродвигатели
1TL0003-2AB43-3FB4-Z | 272934 | 0 | Электродвигатель асинхронный общепромышленный, 30 кВт, 1500 об/мин, 200L, фланец (B5), PTC (3), 380/660В | Асинхронные общепромышленные электродвигатели
1TL0003-1ED43-3JB4-Z | 212344 | 0 | Электродвигатель асинхронный общепромышленный, 11 кВт, 750 об/мин, 180L, комби (B35), PTC (3), 380/660В | Асинхронные общепромышленные электродвигатели
1TL0003-2AB43-3JA4-Z | 276710 | 0 | Электродвигатель асинхронный общепромышленный, 30 кВт, 1500 об/мин, 200L, комби (B35), , 380/660В | Асинхронные общепромышленные электродвигатели
1TL0003-2AA53-3JA4-Z | 287956 | 0 | Электродвигатель асинхронный общепромышленный, 37 кВт, 3000 об/мин, 200L, комби (B35), , 380/660В | Асинхронные общепромышленные электродвигатели
1TL0003-2AA43-3FB4-Z | 269313 | 0 | Электродвигатель асинхронный общепромышленный, 30 кВт, 3000 об/мин, 200L, фланец (B5), PTC (3), 380/660В | Асинхронные общепромышленные электродвигатели
CF.40.20 | 2762.4 | 0 | Панель цоколя боковая, вентилируемая; 2шт; ГхВ: 400х200мм | Шкафы, каркасы и корпуса
1TL0003-2AC43-3JA4-Z | 260435 | 0 | Электродвигатель асинхронный общепромышленный, 18,5 кВт, 1000 об/мин, 200L, комби (B35), , 380/660В | Асинхронные общепромышленные электродвигатели
1TL0003-2AC43-3FA4-Z | 252994 | 0 | Электродвигатель асинхронный общепромышленный, 18,5 кВт, 1000 об/мин, 200L, фланец (B5), , 380/660В | Асинхронные общепромышленные электродвигатели
1TL0003-2AC53-3AA4-Z | 273134 | 0 | Электродвигатель асинхронный общепромышленный, 22 кВт, 1000 об/мин, 200L, Лапы (B3), , 380/660В | Асинхронные общепромышленные электродвигатели
1TL0003-2AC53-3FB4-Z | 282726 | 0 | Электродвигатель асинхронный общепромышленный, 22 кВт, 1000 об/мин, 200L, фланец (B5), PTC (3), 380/660В | Асинхронные общепромышленные электродвигатели
1TL0003-2AC43-3JB4-Z | 264565 | 0 | Электродвигатель асинхронный общепромышленный, 18,5 кВт, 1000 об/мин, 200L, комби (B35), PTC (3), 380/660В | Асинхронные общепромышленные электродвигатели
1TL0003-2AC43-3FB4-Z | 257123 | 0 | Электродвигатель асинхронный общепромышленный, 18,5 кВт, 1000 об/мин, 200L, фланец (B5), PTC (3), 380/660В | Асинхронные общепромышленные электродвигатели
1TL0003-2AC53-3FA4-Z | 278596 | 0 | Электродвигатель асинхронный общепромышленный, 22 кВт, 1000 об/мин, 200L, фланец (B5), , 380/660В | Асинхронные общепромышленные электродвигатели
1TL0003-2AB43-3AB4-Z | 267664 | 0 | Электродвигатель асинхронный общепромышленный, 30 кВт, 1500 об/мин, 200L, Лапы (B3), PTC (3), 380/660В | Асинхронные общепромышленные электродвигатели
1LE90033AA233AA4 | 1584919.2 | 0 | Асинхронный двигатель PROMPOWER 1LE9, номинальная мощность 132 кВт, номинальная частота вращения двигателя 3000 об/мин, габарит 315M, лапы IM В3, номинальное напряжение 380/660 В | Асинхронные общепромышленные электродвигатели
1TL0003-2AD53-3JA4-Z | 270742 | 0 | Электродвигатель асинхронный общепромышленный, 15 кВт, 750 об/мин, 200L, комби (B35), , 380/660В | Асинхронные общепромышленные электродвигатели
1TL0003-2AD53-3AB4-Z | 261979 | 0 | Электродвигатель асинхронный общепромышленный, 15 кВт, 750 об/мин, 200L, Лапы (B3), PTC (3), 380/660В | Асинхронные общепромышленные электродвигатели
1TL0003-2BB23-3FA4-Z | 354250 | 0 | Электродвигатель асинхронный общепромышленный, 45 кВт, 1500 об/мин, 225M, фланец (B5), , 380/660В | Асинхронные общепромышленные электродвигатели
1TL0003-2BA23-3FA4-Z | 366935 | 0 | Электродвигатель асинхронный общепромышленный, 45 кВт, 3000 об/мин, 225M, фланец (B5), , 380/660В | Асинхронные общепромышленные электродвигатели
PDBR15K30R2T2 | 13132.8 | 0 | Тормозной резистор PROMPOWER PDBR-15K-30R-2-T2, мощность 15 кВт, 30 Ом, ПВ 2% (120 с), IP 54, способ подключения: клеммная колодка, корпус из оцинкованной стали, габарит М1 (Ширина 70 мм; Высота 45 мм; Длина 460 мм), масса 2 кг. Датчик температуры PTC | Тормозные резисторы
1TL0003-2BB23-3AB4-Z | 351247 | 0 | Электродвигатель асинхронный общепромышленный, 45 кВт, 1500 об/мин, 225M, Лапы (B3), PTC (3), 380/660В | Асинхронные общепромышленные электродвигатели
6SL3210-5BE21-1UV0 | 9900 | 32 | SINAMICSV20 3ф,380-480В,1,1кВт,150 % Iном 60 с,USS/MODBUS RTU | Для общепромышленного применения
X50-1DD | 91647.6 | 0 | X50 Установка энкодера Omron (E6B2-CWZ6C-1024) и модуля принудительной вентиляции. При работе мотора с установленным энкодером Omron (E6B2-CWZ6C) от преобразователя частоты Sinamics, преобразователь нуждается в дополнительной настройке. Для получения дополнительной информации обращайтесь к поставщику | Опции для двигателей
6SL3210-5BE13-7UV0 | 9700 | 2 | SINAMICSV20 3ф,380-480В,0,37кВт,150 % Iном 60 с,USS/MODBUS RTU | Для общепромышленного применения
1TL0003-2AD53-3FA4-Z | 263007 | 0 | Электродвигатель асинхронный общепромышленный, 15 кВт, 750 об/мин, 200L, фланец (B5), , 380/660В | Асинхронные общепромышленные электродвигатели
1TL0003-2BB03-3JB4-Z | 329912 | 0 | Электродвигатель асинхронный общепромышленный, 37 кВт, 1500 об/мин, 225S, комби (B35), PTC (3), 380/660В | Асинхронные общепромышленные электродвигатели
CZF:58398225002000 | 38543.51 | 2 | Комплект для изменения конструкции с B5 на B3 2-8 полюсов FS225 | Запчасти для электродвигателей
1TL0003-2BB03-3FA4-Z | 316658 | 0 | Электродвигатель асинхронный общепромышленный, 37 кВт, 1500 об/мин, 225S, фланец (B5), , 380/660В | Асинхронные общепромышленные электродвигатели
1TL0003-2BD03-3AB4-Z | 321999 | 0 | Электродвигатель асинхронный общепромышленный, 18,5 кВт, 750 об/мин, 225S, Лапы (B3), PTC (3), 380/660В | Асинхронные общепромышленные электродвигатели
1TL0003-2BC23-3JB4-Z | 381462 | 0 | Электродвигатель асинхронный общепромышленный, 30 кВт, 1000 об/мин, 225M, комби (B35), PTC (3), 380/660В | Асинхронные общепромышленные электродвигатели
1TL0003-2BB03-3JA4-Z | 325971 | 0 | Электродвигатель асинхронный общепромышленный, 37 кВт, 1500 об/мин, 225S, комби (B35), , 380/660В | Асинхронные общепромышленные электродвигатели
1TL0003-2BB03-3FB4-Z | 320600 | 0 | Электродвигатель асинхронный общепромышленный, 37 кВт, 1500 об/мин, 225S, фланец (B5), PTC (3), 380/660В | Асинхронные общепромышленные электродвигатели
SSU.50.75.20 | 1488 | 0 | Несущая шина 75х20мм, универсальная; Ш/Г: 500мм | Шкафы, каркасы и корпуса
1LE99220DA221AA4 | 14906.4 | 0 | Двигатель PROMPOWER 1LE9922-0DA22-1AA4. 0,75 кВт, 3000 об/мин, 80M, лапы IM B3, 220/380В. Корпус Чугун. Типоразмер 080 | Асинхронные общепромышленные электродвигатели
CZF:33237111720705 | 14401.39 | 1 | запчасть , 1LE15/1LG4 , крыльчатка вентилятора 7.04 , FS 315 | Запчасти для электродвигателей
1TL0003-2BC23-3FA4-Z | 366551 | 0 | Электродвигатель асинхронный общепромышленный, 30 кВт, 1000 об/мин, 225M, фланец (B5), , 380/660В | Асинхронные общепромышленные электродвигатели
1TL0003-2BB23-3JB4-Z | 368611 | 0 | Электродвигатель асинхронный общепромышленный, 45 кВт, 1500 об/мин, 225M, комби (B35), PTC (3), 380/660В | Асинхронные общепромышленные электродвигатели
1TL0003-2BD23-3JA4-Z | 373925 | 0 | Электродвигатель асинхронный общепромышленный, 22 кВт, 750 об/мин, 225M, комби (B35), , 380/660В | Асинхронные общепромышленные электродвигатели
1TL0003-2BC23-3JA4-Z | 377332 | 0 | Электродвигатель асинхронный общепромышленный, 30 кВт, 1000 об/мин, 225M, комби (B35), , 380/660В | Асинхронные общепромышленные электродвигатели
1TL0003-2BD23-3FA4-Z | 363242 | 0 | Электродвигатель асинхронный общепромышленный, 22 кВт, 750 об/мин, 225M, фланец (B5), , 380/660В | Асинхронные общепромышленные электродвигатели
1TL0003-2CA23-3AA4-Z | 449472 | 0 | Электродвигатель асинхронный общепромышленный, 55 кВт, 3000 об/мин, 250M, Лапы (B3), , 380/660В | Асинхронные общепромышленные электродвигатели
1TL0003-2BD03-3JA4-Z | 333764 | 0 | Электродвигатель асинхронный общепромышленный, 18,5 кВт, 750 об/мин, 225S, комби (B35), , 380/660В | Асинхронные общепромышленные электродвигатели
1TL0003-2BD03-3FB4-Z | 328357 | 0 | Электродвигатель асинхронный общепромышленный, 18,5 кВт, 750 об/мин, 225S, фланец (B5), PTC (3), 380/660В | Асинхронные общепромышленные электродвигатели
F70-2DC | 78397.2 | 0 | F70 Мотор с модулем принудительной вентиляции. Не может быть использована совместно с опцией X17. | Опции для двигателей
CZF:58398315002002 | 97970.68 | 1 | Мод. Комплект с IMB5 на IMB3 FS315 4-8 полюсов | Запчасти для электродвигателей
PO.60.80.UKP | 5142 | 0 | Модульные полы с комплектом уголков для крепления; ШхГ: 600х800мм | Панели, двери и внутренняя обвязка
PMPE6TCP | 21151.2 | 42 | Модуль расширения PMP-E6TC-P для PMP20/PMP30. 6 входов термопары J/K. Питание 24VDC | Модули расширения ПЛК
1TL0003-2CB23-3JB4-Z | 455937 | 0 | Электродвигатель асинхронный общепромышленный, 55 кВт, 1500 об/мин, 250M, комби (B35), PTC (3), 380/660В | Асинхронные общепромышленные электродвигатели
1TL0003-2CB23-3FB4-Z | 443023 | 0 | Электродвигатель асинхронный общепромышленный, 55 кВт, 1500 об/мин, 250M, фланец (B5), PTC (3), 380/660В | Асинхронные общепромышленные электродвигатели
1TL0003-2CA23-3JA4-Z | 471946 | 0 | Электродвигатель асинхронный общепромышленный, 55 кВт, 3000 об/мин, 250M, комби (B35), , 380/660В | Асинхронные общепромышленные электродвигатели
1TL0003-2BD23-3AB4-Z | 360249 | 0 | Электродвигатель асинхронный общепромышленный, 22 кВт, 750 об/мин, 225M, Лапы (B3), PTC (3), 380/660В | Асинхронные общепромышленные электродвигатели
1TL0003-2CB23-3JA4-Z | 451996 | 0 | Электродвигатель асинхронный общепромышленный, 55 кВт, 1500 об/мин, 250M, комби (B35), , 380/660В | Асинхронные общепромышленные электродвигатели
1TL0003-2CB23-3FA4-Z | 439081 | 0 | Электродвигатель асинхронный общепромышленный, 55 кВт, 1500 об/мин, 250M, фланец (B5), , 380/660В | Асинхронные общепромышленные электродвигатели
1TL0003-2CA23-3FB4-Z | 462403 | 0 | Электродвигатель асинхронный общепромышленный, 55 кВт, 3000 об/мин, 250M, фланец (B5), PTC (3), 380/660В | Асинхронные общепромышленные электродвигатели
1TL0003-2BD23-3FB4-Z | 367372 | 0 | Электродвигатель асинхронный общепромышленный, 22 кВт, 750 об/мин, 225M, фланец (B5), PTC (3), 380/660В | Асинхронные общепромышленные электродвигатели
1TL0003-2CD23-3JA4-Z | 464564 | 0 | Электродвигатель асинхронный общепромышленный, 30 кВт, 750 об/мин, 250M, комби (B35), , 380/660В | Асинхронные общепромышленные электродвигатели
1TL0003-2CC23-3FA4-Z | 430778 | 0 | Электродвигатель асинхронный общепромышленный, 37 кВт, 1000 об/мин, 250M, фланец (B5), , 380/660В | Асинхронные общепромышленные электродвигатели
1TL0003-2CC23-3JA4-Z | 443448 | 0 | Электродвигатель асинхронный общепромышленный, 37 кВт, 1000 об/мин, 250M, комби (B35), , 380/660В | Асинхронные общепромышленные электродвигатели
1TL0003-2CB23-3AA4-Z | 430473 | 0 | Электродвигатель асинхронный общепромышленный, 55 кВт, 1500 об/мин, 250M, Лапы (B3), , 380/660В | Асинхронные общепромышленные электродвигатели
1TL0003-2CD23-3FA4-Z | 451291 | 0 | Электродвигатель асинхронный общепромышленный, 30 кВт, 750 об/мин, 250M, фланец (B5), , 380/660В | Асинхронные общепромышленные электродвигатели
1TL0003-2CD23-3AA4-Z | 442442 | 0 | Электродвигатель асинхронный общепромышленный, 30 кВт, 750 об/мин, 250M, Лапы (B3), , 380/660В | Асинхронные общепромышленные электродвигатели
PID19C | 92888.4 | 0 | Промышленный сенсорный монитор PROMPOWER 19 дюймов PID-19C | Промышленный монитор
DL80EBK5 | 55448.4 | 5 | ЭМС-фильтр PROMPOWER DL-80EBK5, 400 В, 80 А, категория C2 | ЭМС фильтры
DL400EBK3 | 244094.4 | 0 | ЭМС-фильтр PROMPOWER DL-400EBK3, 400 B, 400 А, категория C2 | ЭМС фильтры
1TL0003-2CD23-3AB4-Z | 446571 | 0 | Электродвигатель асинхронный общепромышленный, 30 кВт, 750 об/мин, 250M, Лапы (B3), PTC (3), 380/660В | Асинхронные общепромышленные электродвигатели
1TL0003-2D023-3JA4-Z | 551779 | 0 | Электродвигатель асинхронный общепромышленный, 45 кВт, 750 об/мин, 280M, комби (B35), , 380/660В | Асинхронные общепромышленные электродвигатели
1TL0003-2DA03-3FB4-Z | 570798 | 0 | Электродвигатель асинхронный общепромышленный, 75 кВт, 3000 об/мин, 280S, фланец (B5), PTC (3), 380/660В | Асинхронные общепромышленные электродвигатели
1TL0003-2D023-3AA4-Z | 525505 | 0 | Электродвигатель асинхронный общепромышленный, 45 кВт, 750 об/мин, 280M, Лапы (B3), , 380/660В | Асинхронные общепромышленные электродвигатели
1TL0003-2DA03-3FA4-Z | 566856 | 0 | Электродвигатель асинхронный общепромышленный, 75 кВт, 3000 об/мин, 280S, фланец (B5), , 380/660В | Асинхронные общепромышленные электродвигатели
1TL0003-2CC23-3JB4-Z | 447390 | 0 | Электродвигатель асинхронный общепромышленный, 37 кВт, 1000 об/мин, 250M, комби (B35), PTC (3), 380/660В | Асинхронные общепромышленные электродвигатели
1TL0003-2D023-3JB4-Z | 555721 | 0 | Электродвигатель асинхронный общепромышленный, 45 кВт, 750 об/мин, 280M, комби (B35), PTC (3), 380/660В | Асинхронные общепромышленные электродвигатели
1TL0003-2D023-3FA4-Z | 536014 | 0 | Электродвигатель асинхронный общепромышленный, 45 кВт, 750 об/мин, 280M, фланец (B5), , 380/660В | Асинхронные общепромышленные электродвигатели
1TL0003-2DB03-3AA4-Z | 540945 | 0 | Электродвигатель асинхронный общепромышленный, 75 кВт, 1500 об/мин, 280S, Лапы (B3), , 380/660В | Асинхронные общепромышленные электродвигатели
1TL0003-2DB03-3FA4-Z | 551766 | 0 | Электродвигатель асинхронный общепромышленный, 75 кВт, 1500 об/мин, 280S, фланец (B5), , 380/660В | Асинхронные общепромышленные электродвигатели
1TL0003-2DA23-3JA4-Z | 669020 | 0 | Электродвигатель асинхронный общепромышленный, 90 кВт, 3000 об/мин, 280M, комби (B35), , 380/660В | Асинхронные общепромышленные электродвигатели
1TL0003-2DB23-3FA4-Z | 625855 | 0 | Электродвигатель асинхронный общепромышленный, 90 кВт, 1500 об/мин, 280M, фланец (B5), , 380/660В | Асинхронные общепромышленные электродвигатели
1TL0003-2DA23-3FB4-Z | 653847 | 0 | Электродвигатель асинхронный общепромышленный, 90 кВт, 3000 об/мин, 280M, фланец (B5), PTC (3), 380/660В | Асинхронные общепромышленные электродвигатели
PMD.60 | 542.4 | 0 | Монтажная перемычка для двери; Ш: 600мм | Шкафы, каркасы и корпуса
1TL0003-2DB03-3AB4-Z | 544887 | 0 | Электродвигатель асинхронный общепромышленный, 75 кВт, 1500 об/мин, 280S, Лапы (B3), PTC (3), 380/660В | Асинхронные общепромышленные электродвигатели
PSD5L141P0PTA | 40638 | 20 | PSD5L1-41P0-PTA Сервопривод серии PSD5. 1,0 кВт, 3х400В, импульсное управление, Modbus RTU | Сервоприводы
1TL0003-2DB23-3JA4-Z | 644262 | 0 | Электродвигатель асинхронный общепромышленный, 90 кВт, 1500 об/мин, 280M, комби (B35), , 380/660В | Асинхронные общепромышленные электродвигатели
1TL0003-2DB03-3JB4-Z | 571936 | 0 | Электродвигатель асинхронный общепромышленный, 75 кВт, 1500 об/мин, 280S, комби (B35), PTC (3), 380/660В | Асинхронные общепромышленные электродвигатели
1TL0003-2DB23-3AA4-Z | 613583 | 0 | Электродвигатель асинхронный общепромышленный, 90 кВт, 1500 об/мин, 280M, Лапы (B3), , 380/660В | Асинхронные общепромышленные электродвигатели
1LE1002-0DA32-2AA4-Z | 34732.38 | 0 | Электродвигатель асинхронный общепромышленный 1.1кВт, 3000об/мин, 80M, лапы (B3), 230/400В | Асинхронные общепромышленные электродвигатели
1TL0003-2DB23-3AB4-Z | 617524 | 0 | Электродвигатель асинхронный общепромышленный, 90 кВт, 1500 об/мин, 280M, Лапы (B3), PTC (3), 380/660В | Асинхронные общепромышленные электродвигатели
1TL0003-2DC23-3FA4-Z | 609418 | 0 | Электродвигатель асинхронный общепромышленный, 55 кВт, 1000 об/мин, 280M, фланец (B5), , 380/660В | Асинхронные общепромышленные электродвигатели
1TL0003-2DB23-3JB4-Z | 648204 | 0 | Электродвигатель асинхронный общепромышленный, 90 кВт, 1500 об/мин, 280M, комби (B35), PTC (3), 380/660В | Асинхронные общепромышленные электродвигатели
1TL0003-2DC23-3JA4-Z | 627344 | 0 | Электродвигатель асинхронный общепромышленный, 55 кВт, 1000 об/мин, 280M, комби (B35), , 380/660В | Асинхронные общепромышленные электродвигатели
DL300EBK3 | 230900.4 | 0 | ЭМС-фильтр PROMPOWER DL-300EBK3, 400 B, 300 А, категория C2 | ЭМС фильтры
Q72-3AA | 17544 | 0 | Q72 Установка двух датчиков РТ100 для мониторинга температуры подшипников. | Опции для двигателей
C.60.20KV | 4048.8 | 0 | Панель цоколя боковая, щеточный буртик; 2шт; ГхВ: 600х200мм | Шкафы, каркасы и корпуса
1TL0003-2DB03-3JA4-Z | 567993 | 0 | Электродвигатель асинхронный общепромышленный, 75 кВт, 1500 об/мин, 280S, комби (B35), , 380/660В | Асинхронные общепромышленные электродвигатели
1LE1002-1CA12-2AA4-Z | 109248.97 | 0 | Электродвигатель асинхронный общепромышленный 7.5кВт, 3000об/мин, 132S, лапы (B3), 230/400В | Асинхронные общепромышленные электродвигатели
1TL0003-2DC03-3JB4-Z | 631286 | 0 | Электродвигатель асинхронный общепромышленный, 45 кВт, 1000 об/мин, 280S, комби (B35), PTC (3), 380/660В | Асинхронные общепромышленные электродвигатели
1LE1002-0EA42-2AA4-Z | 48454.33 | 0 | Электродвигатель асинхронный общепромышленный 2.2кВт, 3000об/мин, 90L, лапы (B3), 230/400В | Асинхронные общепромышленные электродвигатели
1TL0003-2DD03-3JB4-Z | 555721 | 0 | Электродвигатель асинхронный общепромышленный, 37 кВт, 750 об/мин, 280S, комби (B35), PTC (3), 380/660В | Асинхронные общепромышленные электродвигатели
1TL0003-2DC23-3AA4-Z | 597469 | 0 | Электродвигатель асинхронный общепромышленный, 55 кВт, 1000 об/мин, 280M, Лапы (B3), , 380/660В | Асинхронные общепромышленные электродвигатели
1TL0003-3AA03-3FB4-Z | 1219591 | 0 | Электродвигатель асинхронный общепромышленный, 110 кВт, 3000 об/мин, 315S, фланец (B5), PTC (3), 380/660В | Асинхронные общепромышленные электродвигатели
1TL0003-2DC03-3JA4-Z | 627345 | 0 | Электродвигатель асинхронный общепромышленный, 45 кВт, 1000 об/мин, 280S, комби (B35), , 380/660В | Асинхронные общепромышленные электродвигатели
1TL0003-3AA03-3JB4-Z | 1255345 | 0 | Электродвигатель асинхронный общепромышленный, 110 кВт, 3000 об/мин, 315S, комби (B35), PTC (3), 380/660В | Асинхронные общепромышленные электродвигатели
1TL0003-3AA03-3JA4-Z | 1251404 | 0 | Электродвигатель асинхронный общепромышленный, 110 кВт, 3000 об/мин, 315S, комби (B35), , 380/660В | Асинхронные общепромышленные электродвигатели
PP.50.50 | 5308.8 | 0 | Потолочная панель сплошная; ШхГ: 500х500мм | Панели, двери и внутренняя обвязка
DS.50.16.2B | 22239.6 | 0 | Сплошная дверь (замок под ключ с двойной бородкой); 180⁰; ШхВ: 500х1600мм | Панели, двери и внутренняя обвязка
PPCABTS8121020.21170120 | 150228 | 0 | Шкаф электротехнический PPCABTS8121020.21170120. Корпус напольный серии PPCAB, ШхГхВ: 1200х1000х2000, сборка 2117-0120 в составе: Каркас шкафа ШхГхВ: 1200х1000х2000мм (рым-болты 4шт; монтаж. перемычки внутренний монтаж, по глубине 2шт); Двухстворчатая дверь (с комфортной ручкой), угол открывания 180⁰; МП 3мм; Панель задняя сплошная; Потолочная панель; Панель основания в сборе с модульными полами | Шкафы, каркасы и корпуса
1TL0003-3AA23-3JA4-Z | 1320287 | 0 | Электродвигатель асинхронный общепромышленный, 132 кВт, 3000 об/мин, 315M, комби (B35), , 380/660В | Асинхронные общепромышленные электродвигатели
1TL0003-3AA53-3JA4-Z | 1369278 | 0 | Электродвигатель асинхронный общепромышленный, 160 кВт, 3000 об/мин, 315L, комби (B35), , 380/660В | Асинхронные общепромышленные электродвигатели
1LE1002-1CA13-4AA4-Z | 109248.97 | 0 | Электродвигатель асинхронный общепромышленный 7.5кВт, 3000об/мин, 132S, лапы (B3), 400/690В | Асинхронные общепромышленные электродвигатели
1TL0003-3AA03-3AB4-Z | 1195755 | 0 | Электродвигатель асинхронный общепромышленный, 110 кВт, 3000 об/мин, 315S, Лапы (B3), PTC (3), 380/660В | Асинхронные общепромышленные электродвигатели
1TL0003-3AA53-3AB4-Z | 1308016 | 0 | Электродвигатель асинхронный общепромышленный, 160 кВт, 3000 об/мин, 315L, Лапы (B3), PTC (3), 380/660В | Асинхронные общепромышленные электродвигатели
1TL0003-3AA53-3FB4-Z | 1334097 | 0 | Электродвигатель асинхронный общепромышленный, 160 кВт, 3000 об/мин, 315L, фланец (B5), PTC (3), 380/660В | Асинхронные общепромышленные электродвигатели
1TL0003-3AA23-3FB4-Z | 1286507 | 0 | Электродвигатель асинхронный общепромышленный, 132 кВт, 3000 об/мин, 315M, фланец (B5), PTC (3), 380/660В | Асинхронные общепромышленные электродвигатели
1TL0003-3AA53-3FA4-Z | 1330155 | 0 | Электродвигатель асинхронный общепромышленный, 160 кВт, 3000 об/мин, 315L, фланец (B5), , 380/660В | Асинхронные общепромышленные электродвигатели
1TL0003-3AA63-3JA4-Z | 1460864 | 0 | Электродвигатель асинхронный общепромышленный, 185 кВт, 3000 об/мин, 315L, комби (B35), , 380/660В | Асинхронные общепромышленные электродвигатели
1TL0003-3AA73-3AA4-Z | 1434392 | 0 | Электродвигатель асинхронный общепромышленный, 200 кВт, 3000 об/мин, 315L, Лапы (B3), , 380/660В | Асинхронные общепромышленные электродвигатели
1TL0003-3AA63-3JB4-Z | 1464807 | 0 | Электродвигатель асинхронный общепромышленный, 185 кВт, 3000 об/мин, 315L, комби (B35), PTC (3), 380/660В | Асинхронные общепромышленные электродвигатели
1TL0003-3AA73-3AB4-Z | 1438334 | 0 | Электродвигатель асинхронный общепромышленный, 200 кВт, 3000 об/мин, 315L, Лапы (B3), PTC (3), 380/660В | Асинхронные общепромышленные электродвигатели
1TL0003-3AA63-3AA4-Z | 1391299 | 0 | Электродвигатель асинхронный общепромышленный, 185 кВт, 3000 об/мин, 315L, Лапы (B3), , 380/660В | Асинхронные общепромышленные электродвигатели
1TL0003-3AA63-3AB4-Z | 1395241 | 0 | Электродвигатель асинхронный общепромышленный, 185 кВт, 3000 об/мин, 315L, Лапы (B3), PTC (3), 380/660В | Асинхронные общепромышленные электродвигатели
1TL0003-3AA63-3FB4-Z | 1423067 | 0 | Электродвигатель асинхронный общепромышленный, 185 кВт, 3000 об/мин, 315L, фланец (B5), PTC (3), 380/660В | Асинхронные общепромышленные электродвигатели
1TL0003-3AA73-3FA4-Z | 1463080 | 0 | Электродвигатель асинхронный общепромышленный, 200 кВт, 3000 об/мин, 315L, фланец (B5), , 380/660В | Асинхронные общепромышленные электродвигатели
1TL0003-3AB03-3AB4-Z | 1010373 | 0 | Электродвигатель асинхронный общепромышленный, 110 кВт, 1500 об/мин, 315S, Лапы (B3), PTC (3), 380/660В | Асинхронные общепромышленные электродвигатели
1TL0003-3AB23-3FA4-Z | 1149728 | 0 | Электродвигатель асинхронный общепромышленный, 132 кВт, 1500 об/мин, 315M, фланец (B5), , 380/660В | Асинхронные общепромышленные электродвигатели
1TL0003-3AB03-3FA4-Z | 1026559 | 0 | Электродвигатель асинхронный общепромышленный, 110 кВт, 1500 об/мин, 315S, фланец (B5), , 380/660В | Асинхронные общепромышленные электродвигатели
PPCABTS8100422.21170120 | 135951.6 | 0 | Шкаф электротехнический PPCABTS8100422.21170120. Корпус напольный серии PPCAB, ШхГхВ: 1000х400х2200, сборка 2117-0120 в составе: Каркас шкафа ШхГхВ: 1000х400х2200мм (рым-болты 4шт; монтаж. перемычки внутренний монтаж, по глубине 2шт); Двухстворчатая дверь (с комфортной ручкой), угол открывания 180⁰; МП 3мм; Панель задняя сплошная; Потолочная панель; Панель основания в сборе с модульными полами | Шкафы, каркасы и корпуса
1TL0003-3AB03-3FB4-Z | 1030500 | 0 | Электродвигатель асинхронный общепромышленный, 110 кВт, 1500 об/мин, 315S, фланец (B5), PTC (3), 380/660В | Асинхронные общепромышленные электродвигатели
1TL0003-3AB03-3JA4-Z | 1056752 | 0 | Электродвигатель асинхронный общепромышленный, 110 кВт, 1500 об/мин, 315S, комби (B35), , 380/660В | Асинхронные общепромышленные электродвигатели
1TL0003-3AB03-3JB4-Z | 1060693 | 0 | Электродвигатель асинхронный общепромышленный, 110 кВт, 1500 об/мин, 315S, комби (B35), PTC (3), 380/660В | Асинхронные общепромышленные электродвигатели
1TL0003-3AB23-3AB4-Z | 1131127 | 0 | Электродвигатель асинхронный общепромышленный, 132 кВт, 1500 об/мин, 315M, Лапы (B3), PTC (3), 380/660В | Асинхронные общепромышленные электродвигатели
Преобразователь частоты 325722 FR-CS84-036-60 | 10800 | 5 | FR-CS84-036-60/Преобразователь частоты1,5кВт; 3x380-480В; Ном. ток: 3,6A; IP20 | Для общепромышленного применения
1TL0003-3AB53-3AB4-Z | 1320765 | 0 | Электродвигатель асинхронный общепромышленный, 160 кВт, 1500 об/мин, 315L, Лапы (B3), PTC (3), 380/660В | Асинхронные общепромышленные электродвигатели
1TL0003-3AB63-3AB4-Z | 1413040 | 0 | Электродвигатель асинхронный общепромышленный, 185 кВт, 1500 об/мин, 315L, Лапы (B3), PTC (3), 380/660В | Асинхронные общепромышленные электродвигатели
1TL0003-3AB53-3FA4-Z | 1343158 | 0 | Электродвигатель асинхронный общепромышленный, 160 кВт, 1500 об/мин, 315L, фланец (B5), , 380/660В | Асинхронные общепромышленные электродвигатели
1TL0003-3AB23-3AA4-Z | 1127186 | 0 | Электродвигатель асинхронный общепромышленный, 132 кВт, 1500 об/мин, 315M, Лапы (B3), , 380/660В | Асинхронные общепромышленные электродвигатели
PD310A4150B | 86449.2 | 10 | Преобразователь частоты PROMPOWER PD310-A4150B, номинальная мощность 15/18,5 кВт, напряжение питания 380 В, 3 фазы, номинальный ток 32/37 А, степень защиты IP20, встроенный ЭМС фильтр, встроенный тормозной модуль (прерыватель), встроенная панель управления, встроенный протокол Modbus RTU (RS485), 5 дискретных входов, 1 дискретный выход, 2 аналоговых входа (0-10 В, 0/4-20 мА), 1 аналоговый выход (0-10 В, 0/4-20 мА), 1 релейный выход, дискретные входы NPN/PNP | Для высокоточных применений с возможностью подключения датчиков обратной связи
1TL0003-3AB53-3JB4-Z | 1386605 | 0 | Электродвигатель асинхронный общепромышленный, 160 кВт, 1500 об/мин, 315L, комби (B35), PTC (3), 380/660В | Асинхронные общепромышленные электродвигатели
1TL0003-3AB53-3JA4-Z | 1382663 | 0 | Электродвигатель асинхронный общепромышленный, 160 кВт, 1500 об/мин, 315L, комби (B35), , 380/660В | Асинхронные общепромышленные электродвигатели
1TL0003-3AB53-3FB4-Z | 1347100 | 0 | Электродвигатель асинхронный общепромышленный, 160 кВт, 1500 об/мин, 315L, фланец (B5), PTC (3), 380/660В | Асинхронные общепромышленные электродвигатели
1TL0003-3AB73-3JA4-Z | 1520520 | 0 | Электродвигатель асинхронный общепромышленный, 200 кВт, 1500 об/мин, 315L, комби (B35), , 380/660В | Асинхронные общепромышленные электродвигатели
1TL0003-3AB53-3AA4-Z | 1316822 | 0 | Электродвигатель асинхронный общепромышленный, 160 кВт, 1500 об/мин, 315L, Лапы (B3), , 380/660В | Асинхронные общепромышленные электродвигатели
1TL0003-3AB73-3AA4-Z | 1448114 | 0 | Электродвигатель асинхронный общепромышленный, 200 кВт, 1500 об/мин, 315L, Лапы (B3), , 380/660В | Асинхронные общепромышленные электродвигатели
1TL0003-3AB73-3JB4-Z | 1524461 | 0 | Электродвигатель асинхронный общепромышленный, 200 кВт, 1500 об/мин, 315L, комби (B35), PTC (3), 380/660В | Асинхронные общепромышленные электродвигатели
1TL0003-3AC53-3AA4-Z | 1310447 | 0 | Электродвигатель асинхронный общепромышленный, 110 кВт, 1000 об/мин, 315L, Лапы (B3), , 380/660В | Асинхронные общепромышленные электродвигатели
1TL0003-3AB73-3AB4-Z | 1452057 | 0 | Электродвигатель асинхронный общепромышленный, 200 кВт, 1500 об/мин, 315L, Лапы (B3), PTC (3), 380/660В | Асинхронные общепромышленные электродвигатели
1TL0003-3AB63-3JB4-Z | 1483495 | 0 | Электродвигатель асинхронный общепромышленный, 185 кВт, 1500 об/мин, 315L, комби (B35), PTC (3), 380/660В | Асинхронные общепромышленные электродвигатели
1TL0003-3AB73-3FB4-Z | 1481018 | 0 | Электродвигатель асинхронный общепромышленный, 200 кВт, 1500 об/мин, 315L, фланец (B5), PTC (3), 380/660В | Асинхронные общепромышленные электродвигатели
DL5EBK5 | 13510.8 | 13 | ЭМС-фильтр PROMPOWER DL-5EBK5, 400 В, 5 А, категория C2 | ЭМС фильтры
1TL0003-3AC53-3FA4-Z | 1336656 | 0 | Электродвигатель асинхронный общепромышленный, 110 кВт, 1000 об/мин, 315L, фланец (B5), , 380/660В | Асинхронные общепромышленные электродвигатели
1TL0003-3ACO3-3AA4-Z | 1064686 | 0 | Электродвигатель асинхронный общепромышленный, 75 кВт, 1000 об/мин, 315S, Лапы (B3), , 380/660В | Асинхронные общепромышленные электродвигатели
1LE1502-3AC03-4AA4-Z | 1433390.2 | 0 | Электродвигатель асинхронный общепромышленный 75кВт, 1000об/мин, 315S, лапы (B3), 400/690В | Асинхронные общепромышленные электродвигатели
1TL0003-3AC53-3JA4-Z | 1375969 | 0 | Электродвигатель асинхронный общепромышленный, 110 кВт, 1000 об/мин, 315L, комби (B35), , 380/660В | Асинхронные общепромышленные электродвигатели
1LE1002-1CC23-4AA4-Z | 109766.45 | 0 | Электродвигатель асинхронный общепромышленный 4кВт, 1000об/мин, 132M, лапы (B3), 400/690В | Асинхронные общепромышленные электродвигатели
1TL0003-3ACO3-3FA4-Z | 1085979 | 0 | Электродвигатель асинхронный общепромышленный, 75 кВт, 1000 об/мин, 315S, фланец (B5), , 380/660В | Асинхронные общепромышленные электродвигатели
1TL0003-3AC53-3FB4-Z | 1340598 | 0 | Электродвигатель асинхронный общепромышленный, 110 кВт, 1000 об/мин, 315L, фланец (B5), PTC (3), 380/660В | Асинхронные общепромышленные электродвигатели
1TL0003-3AC23-3JA4-Z | 1181318 | 0 | Электродвигатель асинхронный общепромышленный, 90 кВт, 1000 об/мин, 315M, комби (B35), , 380/660В | Асинхронные общепромышленные электродвигатели
1TL0003-3AC53-3AB4-Z | 1314389 | 0 | Электродвигатель асинхронный общепромышленный, 110 кВт, 1000 об/мин, 315L, Лапы (B3), PTC (3), 380/660В | Асинхронные общепромышленные электродвигатели
PO.120.120.VK1 | 21378 | 0 | Панель основания с 1 щеточным вводом; ШхГ: 1200х1200мм | Панели, двери и внутренняя обвязка
1TL0003-3AC63-3JB4-Z | 1526692 | 0 | Электродвигатель асинхронный общепромышленный, 132 кВт, 1000 об/мин, 315L, комби (B35), PTC (3), 380/660В | Асинхронные общепромышленные электродвигатели
1TL0003-3AD23-3AA4-Z | 1127186 | 0 | Электродвигатель асинхронный общепромышленный, 75 кВт, 750 об/мин, 315M, Лапы (B3), , 380/660В | Асинхронные общепромышленные электродвигатели
1TL0003-3ACO3-3FB4-Z | 1089921 | 0 | Электродвигатель асинхронный общепромышленный, 75 кВт, 1000 об/мин, 315S, фланец (B5), PTC (3), 380/660В | Асинхронные общепромышленные электродвигатели
1TL0003-3ACO3-3AB4-Z | 1068627 | 0 | Электродвигатель асинхронный общепромышленный, 75 кВт, 1000 об/мин, 315S, Лапы (B3), PTC (3), 380/660В | Асинхронные общепромышленные электродвигатели
1TL0003-3AC63-3FB4-Z | 1483185 | 0 | Электродвигатель асинхронный общепромышленный, 132 кВт, 1000 об/мин, 315L, фланец (B5), PTC (3), 380/660В | Асинхронные общепромышленные электродвигатели
1TL0003-3ACO3-3JA4-Z | 1117919 | 0 | Электродвигатель асинхронный общепромышленный, 75 кВт, 1000 об/мин, 315S, комби (B35), , 380/660В | Асинхронные общепромышленные электродвигатели
1LE1502-2BD03-4AA4-Z | 499674.38 | 0 | Электродвигатель асинхронный общепромышленный 18.5кВт, 750об/мин, 225S, лапы (B3), 400/690В | Асинхронные общепромышленные электродвигатели
1TL0003-3AD03-3JA4-Z | 1021147 | 0 | Электродвигатель асинхронный общепромышленный, 55 кВт, 750 об/мин, 315S, комби (B35), , 380/660В | Асинхронные общепромышленные электродвигатели
1TL0003-3AD03-3FB4-Z | 995913 | 0 | Электродвигатель асинхронный общепромышленный, 55 кВт, 750 об/мин, 315S, фланец (B5), PTC (3), 380/660В | Асинхронные общепромышленные электродвигатели
1TL0003-3AD23-3FB4-Z | 1153671 | 0 | Электродвигатель асинхронный общепромышленный, 75 кВт, 750 об/мин, 315M, фланец (B5), PTC (3), 380/660В | Асинхронные общепромышленные электродвигатели
1TL0003-3AD03-3AB4-Z | 976463 | 0 | Электродвигатель асинхронный общепромышленный, 55 кВт, 750 об/мин, 315S, Лапы (B3), PTC (3), 380/660В | Асинхронные общепромышленные электродвигатели
1TL0003-3AD03-3AA4-Z | 972523 | 0 | Электродвигатель асинхронный общепромышленный, 55 кВт, 750 об/мин, 315S, Лапы (B3), , 380/660В | Асинхронные общепромышленные электродвигатели
1TL0003-3AD53-3FB4-Z | 1328678 | 0 | Электродвигатель асинхронный общепромышленный, 90 кВт, 750 об/мин, 315L, фланец (B5), PTC (3), 380/660В | Асинхронные общепромышленные электродвигатели
1TL0003-3AD03-3JB4-Z | 1025090 | 0 | Электродвигатель асинхронный общепромышленный, 55 кВт, 750 об/мин, 315S, комби (B35), PTC (3), 380/660В | Асинхронные общепромышленные электродвигатели
1TL0003-3AD23-3AB4-Z | 1131127 | 0 | Электродвигатель асинхронный общепромышленный, 75 кВт, 750 об/мин, 315M, Лапы (B3), PTC (3), 380/660В | Асинхронные общепромышленные электродвигатели
1TL0003-3AD23-3FA4-Z | 1149728 | 0 | Электродвигатель асинхронный общепромышленный, 75 кВт, 750 об/мин, 315M, фланец (B5), , 380/660В | Асинхронные общепромышленные электродвигатели
1LE90031DA233AA4 | 87998.4 | 5 | Двигатель PROMPOWER 1LE9003-1DA23-3AA4. 11 кВт, 3000 об/мин, 160M, лапы (B3), 380/660В. Корпус Чугун. Типоразмер 160 | Асинхронные общепромышленные электродвигатели
DL65EBK5 | 29292 | 4 | ЭМС-фильтр PROMPOWER DL-65EBK5, 400 В, 65 А, категория C2 | ЭМС фильтры
1TL0003-3BA33-3AA4-Z | 2187530 | 0 | Электродвигатель асинхронный общепромышленный, 250 кВт, 3000 об/мин, 355M, Лапы (B3), , 380/660В | Асинхронные общепромышленные электродвигатели
1TL0003-3AD63-3AB4-Z | 1423458 | 0 | Электродвигатель асинхронный общепромышленный, 110 кВт, 750 об/мин, 315L, Лапы (B3), PTC (3), 380/660В | Асинхронные общепромышленные электродвигатели
1TL0003-3AD53-3AA4-Z | 1298761 | 0 | Электродвигатель асинхронный общепромышленный, 90 кВт, 750 об/мин, 315L, Лапы (B3), , 380/660В | Асинхронные общепромышленные электродвигатели
1TL0003-3BA23-3JA4-Z | 2179688 | 0 | Электродвигатель асинхронный общепромышленный, 220 кВт, 3000 об/мин, 355M, комби (B35), , 380/660В | Асинхронные общепромышленные электродвигатели
1TL0003-3AD63-3FA4-Z | 1447907 | 0 | Электродвигатель асинхронный общепромышленный, 110 кВт, 750 об/мин, 315L, фланец (B5), , 380/660В | Асинхронные общепромышленные электродвигатели
1TL0003-3AD53-3FA4-Z | 1324738 | 0 | Электродвигатель асинхронный общепромышленный, 90 кВт, 750 об/мин, 315L, фланец (B5), , 380/660В | Асинхронные общепромышленные электродвигатели
1TL0003-3BA23-3JB4-Z | 2183629 | 0 | Электродвигатель асинхронный общепромышленный, 220 кВт, 3000 об/мин, 355M, комби (B35), PTC (3), 380/660В | Асинхронные общепромышленные электродвигатели
1TL0003-3AD53-3JB4-Z | 1367642 | 0 | Электродвигатель асинхронный общепромышленный, 90 кВт, 750 об/мин, 315L, комби (B35), PTC (3), 380/660В | Асинхронные общепромышленные электродвигатели
DL130EBK5 | 82490.4 | 0 | ЭМС-фильтр PROMPOWER DL-130EBK5, 400 B, 130 А, категория C2 | ЭМС фильтры
1TL0003-3BA63-3AA4-Z | 2524926 | 0 | Электродвигатель асинхронный общепромышленный, 315 кВт, 3000 об/мин, 355L, Лапы (B3), , 380/660В | Асинхронные общепромышленные электродвигатели
1TL0003-3BA23-3AA4-Z | 2075892 | 0 | Электродвигатель асинхронный общепромышленный, 220 кВт, 3000 об/мин, 355M, Лапы (B3), , 380/660В | Асинхронные общепромышленные электродвигатели
1TL0003-3BA33-3JA4-Z | 2296908 | 0 | Электродвигатель асинхронный общепромышленный, 250 кВт, 3000 об/мин, 355M, комби (B35), , 380/660В | Асинхронные общепромышленные электродвигатели
1TL0003-3BA23-3AB4-Z | 2079835 | 0 | Электродвигатель асинхронный общепромышленный, 220 кВт, 3000 об/мин, 355M, Лапы (B3), PTC (3), 380/660В | Асинхронные общепромышленные электродвигатели
1TL0003-3BA23-3FB4-Z | 2121353 | 0 | Электродвигатель асинхронный общепромышленный, 220 кВт, 3000 об/мин, 355M, фланец (B5), PTC (3), 380/660В | Асинхронные общепромышленные электродвигатели
1TL0003-3BA53-3FB4-Z | 2407612 | 0 | Электродвигатель асинхронный общепромышленный, 280 кВт, 3000 об/мин, 355L, фланец (B5), PTC (3), 380/660В | Асинхронные общепромышленные электродвигатели
1TL0003-3BA23-3FA4-Z | 2117411 | 0 | Электродвигатель асинхронный общепромышленный, 220 кВт, 3000 об/мин, 355M, фланец (B5), , 380/660В | Асинхронные общепромышленные электродвигатели
1TL0003-3BA53-3AA4-Z | 2356539 | 0 | Электродвигатель асинхронный общепромышленный, 280 кВт, 3000 об/мин, 355L, Лапы (B3), , 380/660В | Асинхронные общепромышленные электродвигатели
1TL0003-3BA53-3FA4-Z | 2403669 | 0 | Электродвигатель асинхронный общепромышленный, 280 кВт, 3000 об/мин, 355L, фланец (B5), , 380/660В | Асинхронные общепромышленные электродвигатели
1TL0003-3BA63-3FA4-Z | 2575425 | 0 | Электродвигатель асинхронный общепромышленный, 315 кВт, 3000 об/мин, 355L, фланец (B5), , 380/660В | Асинхронные общепромышленные электродвигатели
1TL0003-3BA53-3AB4-Z | 2360482 | 0 | Электродвигатель асинхронный общепромышленный, 280 кВт, 3000 об/мин, 355L, Лапы (B3), PTC (3), 380/660В | Асинхронные общепромышленные электродвигатели
1TL0003-3BB23-3FA4-Z | 2060250 | 0 | Электродвигатель асинхронный общепромышленный, 220 кВт, 1500 об/мин, 355M, фланец (B5), , 380/660В | Асинхронные общепромышленные электродвигатели
1TL0003-3BB23-3JA4-Z | 2120846 | 0 | Электродвигатель асинхронный общепромышленный, 220 кВт, 1500 об/мин, 355M, комби (B35), , 380/660В | Асинхронные общепромышленные электродвигатели
1TL0003-3BA53-3JA4-Z | 2474366 | 0 | Электродвигатель асинхронный общепромышленный, 280 кВт, 3000 об/мин, 355L, комби (B35), , 380/660В | Асинхронные общепромышленные электродвигатели
SM.40.18.38 | 675.6 | 0 | Монтажная шина 18х38мм; Ш/Г: 400мм | Шкафы, каркасы и корпуса
X.100.120.14 | 46766.4 | 0 | Каркас шкафа; ШхГхВ: 1000х1200х1400мм | Шкафы, каркасы и корпуса
DL50EBK5 | 28394.4 | 3 | ЭМС-фильтр PROMPOWER DL-50EBK5, 400 В, 50 А, категория C2 | ЭМС фильтры
1TL0003-3BA63-3JB4-Z | 2655115 | 0 | Электродвигатель асинхронный общепромышленный, 315 кВт, 3000 об/мин, 355L, комби (B35), PTC (3), 380/660В | Асинхронные общепромышленные электродвигатели
1TL0003-3BB53-3AB4-Z | 2248222 | 0 | Электродвигатель асинхронный общепромышленный, 280 кВт, 1500 об/мин, 355L, Лапы (B3), PTC (3), 380/660В | Асинхронные общепромышленные электродвигатели
1TL0003-3BB33-3FB4-Z | 2121534 | 0 | Электродвигатель асинхронный общепромышленный, 250 кВт, 1500 об/мин, 355M, фланец (B5), PTC (3), 380/660В | Асинхронные общепромышленные электродвигатели
1TL0003-3BB23-3AA4-Z | 2019854 | 0 | Электродвигатель асинхронный общепромышленный, 220 кВт, 1500 об/мин, 355M, Лапы (B3), , 380/660В | Асинхронные общепромышленные электродвигатели
1TL0003-3BB53-3JA4-Z | 2356494 | 0 | Электродвигатель асинхронный общепромышленный, 280 кВт, 1500 об/мин, 355L, комби (B35), , 380/660В | Асинхронные общепромышленные электродвигатели
1TL0003-3BB53-3FA4-Z | 2289166 | 0 | Электродвигатель асинхронный общепромышленный, 280 кВт, 1500 об/мин, 355L, фланец (B5), , 380/660В | Асинхронные общепромышленные электродвигатели
1TL0003-3BB33-3FA4-Z | 2117592 | 0 | Электродвигатель асинхронный общепромышленный, 250 кВт, 1500 об/мин, 355M, фланец (B5), , 380/660В | Асинхронные общепромышленные электродвигатели
1TL0003-3BA63-3JA4-Z | 2651172 | 0 | Электродвигатель асинхронный общепромышленный, 315 кВт, 3000 об/мин, 355L, комби (B35), , 380/660В | Асинхронные общепромышленные электродвигатели
PSM6G130CM25BZ241P0 | 56550 | 0 | Серводвигатель серии PSM6, с тормозом, 1,0 кВт, 400В, 2500об/мин, абсолютный энкодер, многооборотный 17 бит. | Серводвигатели
XZM:27000812950890 | 5237.41 | 19 | запчасть , 1LE1 , подшипниковый щит B3 1.40 или 6.20 (передний или задний) , FS 100 для стандартного подшипника 6206 | Запчасти для электродвигателей
Электродвигатель ОМТ4-RT 90L4 IE1 1081 | 10600 | 1 | Электродвигатель асинхронный общепромышленный, 1,5 кВт , 1500 об/мин , 90L , лапы (B3) , 220/380 В | Асинхронные общепромышленные электродвигатели
1TL0003-3BB63-3FB4-Z | 2464772 | 0 | Электродвигатель асинхронный общепромышленный, 315 кВт, 1500 об/мин, 355L, фланец (B5), PTC (3), 380/660В | Асинхронные общепромышленные электродвигатели
1TL0003-3BB63-3JB4-Z | 2537149 | 0 | Электродвигатель асинхронный общепромышленный, 315 кВт, 1500 об/мин, 355L, комби (B35), PTC (3), 380/660В | Асинхронные общепромышленные электродвигатели
1TL0003-3BC23-3FA4-Z | 2060250 | 0 | Электродвигатель асинхронный общепромышленный, 160 кВт, 1000 об/мин, 355M, фланец (B5), , 380/660В | Асинхронные общепромышленные электродвигатели
1TL0003-3BB63-3FA4-Z | 2460829 | 0 | Электродвигатель асинхронный общепромышленный, 315 кВт, 1500 об/мин, 355L, фланец (B5), , 380/660В | Асинхронные общепромышленные электродвигатели
1TL0003-3BB63-3JA4-Z | 2533207 | 0 | Электродвигатель асинхронный общепромышленный, 315 кВт, 1500 об/мин, 355L, комби (B35), , 380/660В | Асинхронные общепромышленные электродвигатели
NMIPX.60.80.20 | 26247.6 | 0 | Надстроечный модуль напольного шкафа серии IPX, ШхГхВ: 600х800х200 мм | Панели, двери и внутренняя обвязка
1TL0003-3BC23-3AB4-Z | 2023795 | 0 | Электродвигатель асинхронный общепромышленный, 160 кВт, 1000 об/мин, 355M, Лапы (B3), PTC (3), 380/660В | Асинхронные общепромышленные электродвигатели
SMPS.03 | 763.2 | 0 | Скоба монтажная для установки профильных шин, комбинированная; 2шт | Аксессуары и 19" компоненты
Преобразователь частоты FR-CS84-295-60 | 30300 | 1 | FR-CS84-295-60/Преобразователь частоты15кВт; 3x380-480В; Ном. ток: 29.5A; IP20 | Для общепромышленного применения
1TL0003-3BC33-3FA4-Z | 2117592 | 0 | Электродвигатель асинхронный общепромышленный, 185 кВт, 1000 об/мин, 355M, фланец (B5), , 380/660В | Асинхронные общепромышленные электродвигатели
1TL0003-3BC43-3AB4-Z | 2135965 | 0 | Электродвигатель асинхронный общепромышленный, 200 кВт, 1000 об/мин, 355L, Лапы (B3), PTC (3), 380/660В | Асинхронные общепромышленные электродвигатели
1TL0003-3BC33-3AA4-Z | 2076070 | 0 | Электродвигатель асинхронный общепромышленный, 185 кВт, 1000 об/мин, 355M, Лапы (B3), , 380/660В | Асинхронные общепромышленные электродвигатели
1TL0003-3BC33-3JB4-Z | 2183815 | 0 | Электродвигатель асинхронный общепромышленный, 185 кВт, 1000 об/мин, 355M, комби (B35), PTC (3), 380/660В | Асинхронные общепромышленные электродвигатели
1TL0003-3BC43-3FA4-Z | 2174664 | 0 | Электродвигатель асинхронный общепромышленный, 200 кВт, 1000 об/мин, 355L, фланец (B5), , 380/660В | Асинхронные общепромышленные электродвигатели
1TL0003-3BC33-3FB4-Z | 2121534 | 0 | Электродвигатель асинхронный общепромышленный, 185 кВт, 1000 об/мин, 355M, фланец (B5), PTC (3), 380/660В | Асинхронные общепромышленные электродвигатели
1TL0003-3BC43-3AA4-Z | 2132023 | 0 | Электродвигатель асинхронный общепромышленный, 200 кВт, 1000 об/мин, 355L, Лапы (B3), , 380/660В | Асинхронные общепромышленные электродвигатели
PDBR22K30R2T2 | 18086.4 | 0 | Тормозной резистор PROMPOWER PDBR-22K-30R-2-T2, мощность 22 кВт, 30 Ом, ПВ 2% (120 с), IP 54, способ подключения: клеммная колодка, корпус из оцинкованной стали, габарит М2 (Ширина 80 мм; Высота 65 мм; Длина 460 мм) масса 4 кг. Датчик температуры PTC | Тормозные резисторы
PDBR15K30R10T2 | 23155.2 | 0 | Тормозной резистор PROMPOWER PDBR-15K-30R-10-T2, мощность 15 кВт, 30 Ом, ПВ 10% (120 с), IP 54, способ подключения: клеммная колодка, корпус из оцинкованной стали, габарит М4 (Ширина 140 мм; Высота 70 мм; Длина 460 мм) масса 7 кг. Датчик температуры PTC | Тормозные резисторы
US.60.16 | 811.2 | 0 | Уплотнитель соединительный; 600х1600мм | Аксессуары и 19" компоненты
1TL0003-3BC53-3JB4-Z | 2360437 | 0 | Электродвигатель асинхронный общепромышленный, 220 кВт, 1000 об/мин, 355L, комби (B35), PTC (3), 380/660В | Асинхронные общепромышленные электродвигатели
1TL0003-3BC53-3AB4-Z | 2248222 | 0 | Электродвигатель асинхронный общепромышленный, 220 кВт, 1000 об/мин, 355L, Лапы (B3), PTC (3), 380/660В | Асинхронные общепромышленные электродвигатели
1TL0003-3BC53-3AA4-Z | 2244282 | 0 | Электродвигатель асинхронный общепромышленный, 220 кВт, 1000 об/мин, 355L, Лапы (B3), , 380/660В | Асинхронные общепромышленные электродвигатели
1TL0003-3BD23-3JA4-Z | 2120846 | 0 | Электродвигатель асинхронный общепромышленный, 132 кВт, 750 об/мин, 355M, комби (B35), , 380/660В | Асинхронные общепромышленные электродвигатели
1TL0003-3BC53-3FA4-Z | 2289166 | 0 | Электродвигатель асинхронный общепромышленный, 220 кВт, 1000 об/мин, 355L, фланец (B5), , 380/660В | Асинхронные общепромышленные электродвигатели
1TL0003-3BC53-3JA4-Z | 2356494 | 0 | Электродвигатель асинхронный общепромышленный, 220 кВт, 1000 об/мин, 355L, комби (B35), , 380/660В | Асинхронные общепромышленные электродвигатели
Электродвигатель IK-FCKLAW21 90L 2 | 21234 | 3 | Электродвигатель асинхронный общепромышленный, 2,2 кВт , 3000 об/мин , 90L , фланец (B5) , 220/380 В | Асинхронные общепромышленные электродвигатели
1TL0003-3BD23-3FA4-Z | 2060250 | 0 | Электродвигатель асинхронный общепромышленный, 132 кВт, 750 об/мин, 355M, фланец (B5), , 380/660В | Асинхронные общепромышленные электродвигатели
1TL0003-3BD23-3JB4-Z | 2124788 | 0 | Электродвигатель асинхронный общепромышленный, 132 кВт, 750 об/мин, 355M, комби (B35), PTC (3), 380/660В | Асинхронные общепромышленные электродвигатели
1TL0003-3BD23-3AB4-Z | 2023795 | 0 | Электродвигатель асинхронный общепромышленный, 132 кВт, 750 об/мин, 355M, Лапы (B3), PTC (3), 380/660В | Асинхронные общепромышленные электродвигатели
1TL0003-3BD33-3AA4-Z | 2131402 | 0 | Электродвигатель асинхронный общепромышленный, 160 кВт, 750 об/мин, 355M, Лапы (B3), , 380/660В | Асинхронные общепромышленные электродвигатели
1TL0003-3BD53-3JA4-Z | 2356494 | 0 | Электродвигатель асинхронный общепромышленный, 185 кВт, 750 об/мин, 355L, комби (B35), , 380/660В | Асинхронные общепромышленные электродвигатели
1TL0003-3BD23-3AA4-Z | 2019854 | 0 | Электродвигатель асинхронный общепромышленный, 132 кВт, 750 об/мин, 355M, Лапы (B3), , 380/660В | Асинхронные общепромышленные электродвигатели
1TL0003-3BD53-3FA4-Z | 2289166 | 0 | Электродвигатель асинхронный общепромышленный, 185 кВт, 750 об/мин, 355L, фланец (B5), , 380/660В | Асинхронные общепромышленные электродвигатели
1TL0003-3BD33-3FB4-Z | 2177972 | 0 | Электродвигатель асинхронный общепромышленный, 160 кВт, 750 об/мин, 355M, фланец (B5), PTC (3), 380/660В | Асинхронные общепромышленные электродвигатели
1LE0303-0EA02-1AA4 | 35420 | 7 | Электродвигатель асинхронный общепромышленный, 1,5 кВт, 3000 об/мин, 90S, Лапы (B3), , 220/380 В | Асинхронные общепромышленные электродвигатели
1LE1002-0BB22-2AA4-Z | 19482.38 | 1 | Электродвигатель асинхронный общепромышленный 0,12 кВт , 1500 об/мин , 63M , лапы (B3) , 230/400 В | Асинхронные общепромышленные электродвигатели
1TL0003-3BD53-3AB4-Z | 2248222 | 0 | Электродвигатель асинхронный общепромышленный, 185 кВт, 750 об/мин, 355L, Лапы (B3), PTC (3), 380/660В | Асинхронные общепромышленные электродвигатели
1LE1002-0dc22-2FA4-Z | 34127.47 | 0 | Электродвигатель асинхронный общепромышленный 0.37кВт, 1000об/мин, 80M, фланец (B5), 230/400В | Асинхронные общепромышленные электродвигатели
1TL0003-3BD63-3AB4-Z | 2416520 | 0 | Электродвигатель асинхронный общепромышленный, 200 кВт, 750 об/мин, 355L, Лапы (B3), PTC (3), 380/660В | Асинхронные общепромышленные электродвигатели
1TL0303-0DA22-1JA4-Z | 25055 | 0 | Электродвигатель асинхронный общепромышленный, 0,75 кВт, 3000 об/мин, 80M, комби (B35), , 220/380 В | Асинхронные общепромышленные электродвигатели
1TL0003-3BD33-3JB4-Z | 2241916 | 0 | Электродвигатель асинхронный общепромышленный, 160 кВт, 750 об/мин, 355M, комби (B35), PTC (3), 380/660В | Асинхронные общепромышленные электродвигатели
1TL0003-3BD53-3FB4-Z | 2293109 | 0 | Электродвигатель асинхронный общепромышленный, 185 кВт, 750 об/мин, 355L, фланец (B5), PTC (3), 380/660В | Асинхронные общепромышленные электродвигатели
1TL0303-0DA22-1FB4-Z | 28469 | 0 | Электродвигатель асинхронный общепромышленный, 0,75 кВт, 3000 об/мин, 80M, фланец (B5), PTC (3), 220/380 В | Асинхронные общепромышленные электродвигатели
2411851 | 700 | 3 | Кабельный ввод M40x1,5 | Запчасти для электродвигателей
1TL0003-3BD63-3JB4-Z | 2537149 | 0 | Электродвигатель асинхронный общепромышленный, 200 кВт, 750 об/мин, 355L, комби (B35), PTC (3), 380/660В | Асинхронные общепромышленные электродвигатели
PP.100.60.4KV | 9074.4 | 0 | Панель потолочная с 4 кабельными вводами, для ШхГ: 1000х600мм | Панели, двери и внутренняя обвязка
CNP.80.30 | 3513.6 | 0 | Несущая рама для модульных устройств; ШхВ: 800х300мм | Панели, двери и внутренняя обвязка
2411861 | 1100 | 1 | Кабельный ввод M50x1,5 | Запчасти для электродвигателей
1TL0003-3BD63-3JA4-Z | 2533207 | 0 | Электродвигатель асинхронный общепромышленный, 200 кВт, 750 об/мин, 355L, комби (B35), , 380/660В | Асинхронные общепромышленные электродвигатели
6SE6430-2UD32-2DA0 | 73100 | 3 | MicroMaster430 без ф-ра,380-480В,3 ф,75кВт,110%59с,150%1с | Для насосных и вентиляторных применений (переменный момент)
1TL0003-3BD63-3FB4-Z | 2464772 | 0 | Электродвигатель асинхронный общепромышленный, 200 кВт, 750 об/мин, 355L, фланец (B5), PTC (3), 380/660В | Асинхронные общепромышленные электродвигатели
XZM:27000812974092 | 20335.21 | 3 | Фланец IM B14 чугун 1.40 FT165 1LE10 FS 132 для подшипника 6208 | Запчасти для электродвигателей
1TL0003-3BD63-3FA4-Z | 2460829 | 0 | Электродвигатель асинхронный общепромышленный, 200 кВт, 750 об/мин, 355L, фланец (B5), , 380/660В | Асинхронные общепромышленные электродвигатели
1TL0303-0DA32-1AA4-Z | 26389 | 0 | Электродвигатель асинхронный общепромышленный, 1,1 кВт, 3000 об/мин, 80M, Лапы (B3), , 220/380 В | Асинхронные общепромышленные электродвигатели
CZF:38399601801800 | 63930.54 | 1 | Мод. комплект , 1XP8 001-01(HTL энкодер) , FS 228-315 | Запчасти для электродвигателей
1TL0303-0DB22-1FB4-Z | 28164 | 0 | Электродвигатель асинхронный общепромышленный, 0,55 кВт, 1500 об/мин, 80M, фланец (B5), PTC (3), 220/380 В | Асинхронные общепромышленные электродвигатели
Электродвигатель ОМТ4-RT 80A4 IE1 3081 | 7100 | 1 | Электродвигатель асинхронный общепромышленный, 0,55 кВт, 1500 об/мин, 80M, фланец (B5), , 220/380 В | Асинхронные общепромышленные электродвигатели
1LE1002-1AB42-2AB4-Z | 55137.9 | 2 | Электродвигатель асинхронный общепромышленный 2.2кВт, 1500об/мин, 100L, лапы (B3), PTC, 230/400В | Асинхронные общепромышленные электродвигатели
1TL0303-0DB22-1JB4-Z | 28872 | 0 | Электродвигатель асинхронный общепромышленный, 0,55 кВт, 1500 об/мин, 80M, комби (B35), PTC (3), 220/380 В | Асинхронные общепромышленные электродвигатели
1TL0303-0EA02-1FA4-Z | 31411 | 0 | Электродвигатель асинхронный общепромышленный, 1,5 кВт, 3000 об/мин, 90S, фланец (B5), , 220/380 В | Асинхронные общепромышленные электродвигатели
1TL0303-0DC32-1AB4-Z | 28951 | 0 | Электродвигатель асинхронный общепромышленный, 0,55 кВт, 1000 об/мин, 80M, Лапы (B3), PTC (3), 220/380 В | Асинхронные общепромышленные электродвигатели
1TL0303-0DC32-1AA4-Z | 24821 | 0 | Электродвигатель асинхронный общепромышленный, 0,55 кВт, 1000 об/мин, 80M, Лапы (B3), , 220/380 В | Асинхронные общепромышленные электродвигатели
1TL0303-0DB32-1FB4-Z | 29686 | 0 | Электродвигатель асинхронный общепромышленный, 0,75 кВт, 1500 об/мин, 80M, фланец (B5), PTC (3), 220/380 В | Асинхронные общепромышленные электродвигатели
1TL0303-0DC32-1FA4-Z | 25317 | 0 | Электродвигатель асинхронный общепромышленный, 0,55 кВт, 1000 об/мин, 80M, фланец (B5), , 220/380 В | Асинхронные общепромышленные электродвигатели
1LE1002-1BC22-2AA4-Z | 65705.13 | 1 | Электродвигатель асинхронный общепромышленный 2.2кВт, 1000об/мин, 112M, лапы (B3), 230/400В | Асинхронные общепромышленные электродвигатели
1TL0303-0DB32-1FA4-Z | 25556 | 0 | Электродвигатель асинхронный общепромышленный, 0,75 кВт, 1500 об/мин, 80M, фланец (B5), , 220/380 В | Асинхронные общепромышленные электродвигатели
1LE99021DA234FA4 | 73892.4 | 0 | Двигатель PROMPOWER 1LE9902-1DA23-4FA4. 11 кВт, 3000 об/мин, 160M, фланец (B5), 400/690В. Корпус Чугун. Типоразмер 160 | Асинхронные общепромышленные электродвигатели
1TL0303-0EA02-1FB4-Z | 35541 | 0 | Электродвигатель асинхронный общепромышленный, 1,5 кВт, 3000 об/мин, 90S, фланец (B5), PTC (3), 220/380 В | Асинхронные общепромышленные электродвигатели
1TL0303-0EA02-1AB4-Z | 34924 | 0 | Электродвигатель асинхронный общепромышленный, 1,5 кВт, 3000 об/мин, 90S, Лапы (B3), PTC (3), 220/380 В | Асинхронные общепромышленные электродвигатели
1TL0303-0DC32-1JB4-Z | 30191 | 0 | Электродвигатель асинхронный общепромышленный, 0,55 кВт, 1000 об/мин, 80M, комби (B35), PTC (3), 220/380 В | Асинхронные общепромышленные электродвигатели
1TL0303-0EA02-1JA4-Z | 32336 | 0 | Электродвигатель асинхронный общепромышленный, 1,5 кВт, 3000 об/мин, 90S, комби (B35), , 220/380 В | Асинхронные общепромышленные электродвигатели
1TL0303-0EA42-1AB4-Z | 36543 | 0 | Электродвигатель асинхронный общепромышленный, 2,2 кВт, 3000 об/мин, 90L, Лапы (B3), PTC (3), 220/380 В | Асинхронные общепромышленные электродвигатели
1TL0303-0DC32-1JA4-Z | 26062 | 0 | Электродвигатель асинхронный общепромышленный, 0,55 кВт, 1000 об/мин, 80M, комби (B35), , 220/380 В | Асинхронные общепромышленные электродвигатели
1LE1002-1DA22-2FA4-Z | 155208.4 | 0 | Электродвигатель асинхронный общепромышленный 11 кВт , 3000 об/мин , 160M , фланец (B5) , 230/400 В | Асинхронные общепромышленные электродвигатели
DL600EBK3 | 277081.2 | 0 | ЭМС-фильтр PROMPOWER DL-600EBK3, 400 B, 600 А, категория C2 | ЭМС фильтры
1TL0303-0EA02-1AA4-Z | 30795 | 0 | Электродвигатель асинхронный общепромышленный, 1,5 кВт, 3000 об/мин, 90S, Лапы (B3), , 220/380 В | Асинхронные общепромышленные электродвигатели
1TL0303-0EB02-1FA4-Z | 30694 | 0 | Электродвигатель асинхронный общепромышленный, 1,1 кВт, 1500 об/мин, 90S, фланец (B5), , 220/380 В | Асинхронные общепромышленные электродвигатели
1LE1502-2AC43-4AA4-Z | 154306 | 7 | Электродвигатель асинхронный общепромышленный 18.5кВт, 1000об/мин, 200L, лапы (B3), 400/690В | Асинхронные общепромышленные электродвигатели
1TL0303-0EB02-1AB4-Z | 34221 | 0 | Электродвигатель асинхронный общепромышленный, 1,1 кВт, 1500 об/мин, 90S, Лапы (B3), PTC (3), 220/380 В | Асинхронные общепромышленные электродвигатели
1TL0303-0EB02-1JA4-Z | 31594 | 0 | Электродвигатель асинхронный общепромышленный, 1,1 кВт, 1500 об/мин, 90S, комби (B35), , 220/380 В | Асинхронные общепромышленные электродвигатели
1LE1502-1ED43-4FA4-Z | 338341.58 | 0 | Электродвигатель асинхронный общепромышленный 11кВт, 750об/мин, 180L, фланец (B5), 400/690В | Асинхронные общепромышленные электродвигатели
1TL0303-0EC02-1AA4-Z | 29269 | 0 | Электродвигатель асинхронный общепромышленный, 0,75 кВт, 1000 об/мин, 90S, Лапы (B3), , 220/380 В | Асинхронные общепромышленные электродвигатели
X.100.80.16 | 45956.4 | 0 | Каркас шкафа; ШхГхВ: 1000x800х1600мм | Шкафы, каркасы и корпуса
1TL0303-0EA42-1FB4-Z | 37190 | 0 | Электродвигатель асинхронный общепромышленный, 2,2 кВт, 3000 об/мин, 90L, фланец (B5), PTC (3), 220/380 В | Асинхронные общепромышленные электродвигатели
Электродвигатель IK-FCKLKW8 71M 2 | 9839 | 0 | Электродвигатель асинхронный общепромышленный 0,37 кВт , 3000 об/мин , 71M , фланец (B5) , 230/400 В | Асинхронные общепромышленные электродвигатели
HDR3024 | 1803.6 | 101 | Импульсный источник питания PROMPOWER HDR-30-24 в пластиковом корпусе, напряжение на выходе 24 B постоянного тока, номинальный ток 1.5 А, номинальная мощность 36 Вт. Входное напряжение 85-264 В переменного тока (120-370 В постоянного тока) | Блок питания HDR в пластиковом корпусе
1TL0303-0EB42-1FA4-Z | 32265 | 0 | Электродвигатель асинхронный общепромышленный, 1,5 кВт, 1500 об/мин, 90L, фланец (B5), , 220/380 В | Асинхронные общепромышленные электродвигатели
1TL0303-0EB42-1FB4-Z | 36394 | 0 | Электродвигатель асинхронный общепромышленный, 1,5 кВт, 1500 об/мин, 90L, фланец (B5), PTC (3), 220/380 В | Асинхронные общепромышленные электродвигатели
1TL0303-0EC02-1FA4-Z | 29855 | 0 | Электродвигатель асинхронный общепромышленный, 0,75 кВт, 1000 об/мин, 90S, фланец (B5), , 220/380 В | Асинхронные общепромышленные электродвигатели
1TL0303-0EC02-1FB4-Z | 33984 | 0 | Электродвигатель асинхронный общепромышленный, 0,75 кВт, 1000 об/мин, 90S, фланец (B5), PTC (3), 220/380 В | Асинхронные общепромышленные электродвигатели
1TL0303-0EC02-1JA4-Z | 30734 | 0 | Электродвигатель асинхронный общепромышленный, 0,75 кВт, 1000 об/мин, 90S, комби (B35), , 220/380 В | Асинхронные общепромышленные электродвигатели
1TL0303-0EB42-1JB4-Z | 37343 | 0 | Электродвигатель асинхронный общепромышленный, 1,5 кВт, 1500 об/мин, 90L, комби (B35), PTC (3), 220/380 В | Асинхронные общепромышленные электродвигатели
X50-1DA | 91647.6 | 0 | X50 Установка энкодера Omron (E6B2-CWZ6C-1024) и модуля принудительной вентиляции. При работе мотора с установленным энкодером Omron (E6B2-CWZ6C) от преобразователя частоты Sinamics, преобразователь нуждается в дополнительной настройке. Для получения дополнительной информации обращайтесь к поставщику | Опции для двигателей
1TL0303-1AA42-1AB4-Z | 48725 | 0 | Электродвигатель асинхронный общепромышленный, 3 кВт, 3000 об/мин, 100L, Лапы (B3), PTC (3), 220/380 В | Асинхронные общепромышленные электродвигатели
1LE1002-1DA23-4FA4-Z | 164521.07 | 3 | Электродвигатель асинхронный общепромышленный 11кВт, 3000об/мин, 160M, фланец (B5), 400/690В | Асинхронные общепромышленные электродвигатели
1TL0303-1AB42-1AB4-Z | 44903 | 0 | Электродвигатель асинхронный общепромышленный, 2,2 кВт, 1500 об/мин, 100L, Лапы (B3), PTC (3), 220/380 В | Асинхронные общепромышленные электродвигатели
1TL0303-1AB42-1JA4-Z | 42812 | 0 | Электродвигатель асинхронный общепромышленный, 2,2 кВт, 1500 об/мин, 100L, комби (B35), , 220/380 В | Асинхронные общепромышленные электродвигатели
1TL0303-1AA42-1JA4-Z | 46825 | 0 | Электродвигатель асинхронный общепромышленный, 3 кВт, 3000 об/мин, 100L, комби (B35), , 220/380 В | Асинхронные общепромышленные электродвигатели
1TL0303-0EC42-1FB4-Z | 36093 | 0 | Электродвигатель асинхронный общепромышленный, 1,1 кВт, 1000 об/мин, 90L, фланец (B5), PTC (3), 220/380 В | Асинхронные общепромышленные электродвигатели
1TL0303-1AA42-1FB4-Z | 49618 | 0 | Электродвигатель асинхронный общепромышленный, 3 кВт, 3000 об/мин, 100L, фланец (B5), PTC (3), 220/380 В | Асинхронные общепромышленные электродвигатели
1LE1002-1AA42-2JA4-Z | 59439.42 | 0 | Электродвигатель асинхронный общепромышленный 3кВт, 3000об/мин, 100L, комби (B35), 230/400В | Асинхронные общепромышленные электродвигатели
1TL0303-0EC42-1AB4-Z | 35466 | 0 | Электродвигатель асинхронный общепромышленный, 1,1 кВт, 1000 об/мин, 90L, Лапы (B3), PTC (3), 220/380 В | Асинхронные общепромышленные электродвигатели
1TL0303-0EC42-1JA4-Z | 32903 | 0 | Электродвигатель асинхронный общепромышленный, 1,1 кВт, 1000 об/мин, 90L, комби (B35), , 220/380 В | Асинхронные общепромышленные электродвигатели
XZM:58398160002000 | 10302.49 | 3 | Комплект для изменения конструкции с B5 на B3 1LE1 FS160M короткий корпус и средние ноги | Запчасти для электродвигателей
1TL0303-1AB42-1FA4-Z | 41588 | 0 | Электродвигатель асинхронный общепромышленный, 2,2 кВт, 1500 об/мин, 100L, фланец (B5), , 220/380 В | Асинхронные общепромышленные электродвигатели
1TL0303-1AB42-1FB4-Z | 45719 | 0 | Электродвигатель асинхронный общепромышленный, 2,2 кВт, 1500 об/мин, 100L, фланец (B5), PTC (3), 220/380 В | Асинхронные общепромышленные электродвигатели
1TL0303-1BA23-3FA4-Z | 54777 | 0 | Электродвигатель асинхронный общепромышленный, 4 кВт, 3000 об/мин, 112M, фланец (B5), , 380/660В | Асинхронные общепромышленные электродвигатели
1TL0303-1BA23-3AB4-Z | 57833 | 0 | Электродвигатель асинхронный общепромышленный, 4 кВт, 3000 об/мин, 112M, Лапы (B3), PTC (3), 380/660В | Асинхронные общепромышленные электродвигатели
1TL0303-1AB52-1JB4-Z | 51396 | 0 | Электродвигатель асинхронный общепромышленный, 3 кВт, 1500 об/мин, 100L, комби (B35), PTC (3), 220/380 В | Асинхронные общепромышленные электродвигатели
1TL0303-1AB52-1AB4-Z | 49146 | 0 | Электродвигатель асинхронный общепромышленный, 3 кВт, 1500 об/мин, 100L, Лапы (B3), PTC (3), 220/380 В | Асинхронные общепромышленные электродвигатели
CZF:51298250100002 | 37112.91 | 1 | запчасть , 1LE1 , подшипниковый щит B3 1LE15 чугунный с отверстиями для слива конденсата, для подшипника 6215 1.40 или 6.20 (передний или задний) , FS 250 | Запчасти для электродвигателей
1TL0303-1AB52-1FA4-Z | 45918 | 0 | Электродвигатель асинхронный общепромышленный, 3 кВт, 1500 об/мин, 100L, фланец (B5), , 220/380 В | Асинхронные общепромышленные электродвигатели
PN.100.80 | 4742.4 | 0 | Рамка основания полов; ШхГ: 1000х800мм | Панели, двери и внутренняя обвязка
PDBR7K580R100 | 47532 | 0 | Тормозной резистор PROMPOWER PDBR-7K5-80R-100, мощность 7,5 кВт, 80 Ом, ПВ 100% (120 с), IP 54, способ подключения: клеммная колодка, корпус из оцинкованной стали, габарит М12 (Ширина 200 мм; Высота 125 мм; Длина 460 мм) масса 14 кг. | Тормозные резисторы
ESM263B401 | 664.8 | 39 | Автоматический выключатель ESM2-63/B40/1 (6kA), 40A, характеристика B, количество полюсов: 1P | MCB
1TL0303-1BB23-3FB4-Z | 58885 | 0 | Электродвигатель асинхронный общепромышленный, 4 кВт, 1500 об/мин, 112M, фланец (B5), PTC (3), 380/660В | Асинхронные общепромышленные электродвигатели
1TL0303-1BB23-3JB4-Z | 60497 | 0 | Электродвигатель асинхронный общепромышленный, 4 кВт, 1500 об/мин, 112M, комби (B35), PTC (3), 380/660В | Асинхронные общепромышленные электродвигатели
1TL0303-1BB23-3JA4-Z | 56367 | 0 | Электродвигатель асинхронный общепромышленный, 4 кВт, 1500 об/мин, 112M, комби (B35), , 380/660В | Асинхронные общепромышленные электродвигатели
1TL0303-1AC42-1JA4-Z | 44616 | 0 | Электродвигатель асинхронный общепромышленный, 1,5 кВт, 1000 об/мин, 100L, комби (B35), , 220/380 В | Асинхронные общепромышленные электродвигатели
1TL0303-1BA23-3JA4-Z | 56388 | 0 | Электродвигатель асинхронный общепромышленный, 4 кВт, 3000 об/мин, 112M, комби (B35), , 380/660В | Асинхронные общепромышленные электродвигатели
1TL0303-1AC42-1AB4-Z | 46620 | 0 | Электродвигатель асинхронный общепромышленный, 1,5 кВт, 1000 об/мин, 100L, Лапы (B3), PTC (3), 220/380 В | Асинхронные общепромышленные электродвигатели
1TL0303-1AC42-1FA4-Z | 43340 | 0 | Электродвигатель асинхронный общепромышленный, 1,5 кВт, 1000 об/мин, 100L, фланец (B5), , 220/380 В | Асинхронные общепромышленные электродвигатели
1TL0303-1BC22-1FB4-Z | 57380 | 0 | Электродвигатель асинхронный общепромышленный, 2,2 кВт, 1000 об/мин, 112M, фланец (B5), PTC (3), 220/380 В | Асинхронные общепромышленные электродвигатели
1TL0303-1BB23-3FA4-Z | 54756 | 0 | Электродвигатель асинхронный общепромышленный, 4 кВт, 1500 об/мин, 112M, фланец (B5), , 380/660В | Асинхронные общепромышленные электродвигатели
1TL0303-1CA03-3JB4-Z | 81372 | 0 | Электродвигатель асинхронный общепромышленный, 5,5 кВт, 3000 об/мин, 132S, комби (B35), PTC (3), 380/660В | Асинхронные общепромышленные электродвигатели
1TL0303-1BA23-3JB4-Z | 60518 | 0 | Электродвигатель асинхронный общепромышленный, 4 кВт, 3000 об/мин, 112M, комби (B35), PTC (3), 380/660В | Асинхронные общепромышленные электродвигатели
1TL0303-1CA03-3JA4-Z | 77242 | 0 | Электродвигатель асинхронный общепромышленный, 5,5 кВт, 3000 об/мин, 132S, комби (B35), , 380/660В | Асинхронные общепромышленные электродвигатели
1LE0022-0EA42-1AA4 | 35505.05 | 2 | Электродвигатель асинхронный общепромышленный, 2,2 кВт, 3000 об/мин, 90L, Лапы (B3), , 220/380 В | Асинхронные общепромышленные электродвигатели
1TL0303-1BC22-1JA4-Z | 54816 | 0 | Электродвигатель асинхронный общепромышленный, 2,2 кВт, 1000 об/мин, 112M, комби (B35), , 220/380 В | Асинхронные общепромышленные электродвигатели
PMP2PT2DAAED | 8402.4 | 14 | Левосторонний модуль ввода/вывода для PMP20/30, 2 канала 10 бит аналоговый выход ток (0-20мА, 4-20мА), 2 канала датчика РТ100 (-100-+500С) | Модули расширения ПЛК
1TL0303-1CA03-3AB4-Z | 77694 | 0 | Электродвигатель асинхронный общепромышленный, 5,5 кВт, 3000 об/мин, 132S, Лапы (B3), PTC (3), 380/660В | Асинхронные общепромышленные электродвигатели
DL35EBK5 | 27708 | 0 | ЭМС-фильтр PROMPOWER DL-35EBK5, 400 В, 35 А, категория C2 | ЭМС фильтры
1TL0303-1CB03-3JA4-Z | 77965 | 0 | Электродвигатель асинхронный общепромышленный, 5,5 кВт, 1500 об/мин, 132S, комби (B35), , 380/660В | Асинхронные общепромышленные электродвигатели
1TL0303-1CB03-3JB4-Z | 82095 | 0 | Электродвигатель асинхронный общепромышленный, 5,5 кВт, 1500 об/мин, 132S, комби (B35), PTC (3), 380/660В | Асинхронные общепромышленные электродвигатели
1TL0303-1CA13-3FA4-Z | 82449 | 0 | Электродвигатель асинхронный общепромышленный, 7,5 кВт, 3000 об/мин, 132S, фланец (B5), , 380/660В | Асинхронные общепромышленные электродвигатели
1TL0303-1CB03-3FB4-Z | 79867 | 0 | Электродвигатель асинхронный общепромышленный, 5,5 кВт, 1500 об/мин, 132S, фланец (B5), PTC (3), 380/660В | Асинхронные общепромышленные электродвигатели
1TL0303-1CA13-3FB4-Z | 86580 | 0 | Электродвигатель асинхронный общепромышленный, 7,5 кВт, 3000 об/мин, 132S, фланец (B5), PTC (3), 380/660В | Асинхронные общепромышленные электродвигатели
1TL0303-1CA03-3FB4-Z | 79165 | 0 | Электродвигатель асинхронный общепромышленный, 5,5 кВт, 3000 об/мин, 132S, фланец (B5), PTC (3), 380/660В | Асинхронные общепромышленные электродвигатели
1TL0303-1BC22-1JB4-Z | 58945 | 0 | Электродвигатель асинхронный общепромышленный, 2,2 кВт, 1000 об/мин, 112M, комби (B35), PTC (3), 220/380 В | Асинхронные общепромышленные электродвигатели
PDOTL0056510 | 0 | 0 | PD-OTL-0,056-510, дроссель 3-фазный моторный, номинальное напряжение 690В, индуктивность 0,056 мГн, номинальный ток 510 А, частота сети 50 Гц, степень защиты IP00 | Выходные дроссели
PO.100.100 | 10228.8 | 0 | Панель основания с модульными полами; ШхГ: 1000х1000мм | Панели, двери и внутренняя обвязка
PP.60.100.KBM | 6835.2 | 0 | Потолочная панель под мембранные кабельные ввода, для ШхГ: 600х1000мм | Панели, двери и внутренняя обвязка
CSS.60.40 | 14206.8 | 0 | Цоколь сейсмостойкий, комплект передние + боковые панели; ШхГхВ: 600х400х100мм | Аксессуары и 19" компоненты
1TL0303-1CB23-3FB4-Z | 90027 | 0 | Электродвигатель асинхронный общепромышленный, 7,5 кВт, 1500 об/мин, 132M, фланец (B5), PTC (3), 380/660В | Асинхронные общепромышленные электродвигатели
1TL0303-1CC02-1JA4-Z | 77242 | 0 | Электродвигатель асинхронный общепромышленный, 3 кВт, 1000 об/мин, 132S, комби (B35), , 220/380 В | Асинхронные общепромышленные электродвигатели
1TL0303-1CC02-1FB4-Z | 79165 | 0 | Электродвигатель асинхронный общепромышленный, 3 кВт, 1000 об/мин, 132S, фланец (B5), PTC (3), 220/380 В | Асинхронные общепромышленные электродвигатели
1TL0303-1CB23-3FA4-Z | 85896 | 0 | Электродвигатель асинхронный общепромышленный, 7,5 кВт, 1500 об/мин, 132M, фланец (B5), , 380/660В | Асинхронные общепромышленные электродвигатели
1TL0303-1CA13-3JB4-Z | 89004 | 0 | Электродвигатель асинхронный общепромышленный, 7,5 кВт, 3000 об/мин, 132S, комби (B35), PTC (3), 380/660В | Асинхронные общепромышленные электродвигатели
1TL0303-1CA13-3JA4-Z | 84874 | 0 | Электродвигатель асинхронный общепромышленный, 7,5 кВт, 3000 об/мин, 132S, комби (B35), , 380/660В | Асинхронные общепромышленные электродвигатели
1TL0303-1CB23-3JB4-Z | 92553 | 0 | Электродвигатель асинхронный общепромышленный, 7,5 кВт, 1500 об/мин, 132M, комби (B35), PTC (3), 380/660В | Асинхронные общепромышленные электродвигатели
1TL0303-1CB23-3AB4-Z | 88342 | 1 | Электродвигатель асинхронный общепромышленный, 7,5 кВт, 1500 об/мин, 132M, Лапы (B3), PTC (3), 380/660В | Асинхронные общепромышленные электродвигатели
PGC.60.60 | 4189.2 | 0 | Перегородка горизонтальная секционная для ШхГ: 600х600 | Панели, двери и внутренняя обвязка
1TL0303-1CB03-3FA4-Z | 75736 | 0 | Электродвигатель асинхронный общепромышленный, 5,5 кВт, 1500 об/мин, 132S, фланец (B5), , 380/660В | Асинхронные общепромышленные электродвигатели
1TL0303-1CC23-3FA4-Z | 82449 | 0 | Электродвигатель асинхронный общепромышленный, 4 кВт, 1000 об/мин, 132M, фланец (B5), , 380/660В | Асинхронные общепромышленные электродвигатели
1TL0303-1CB23-3JA4-Z | 88424 | 0 | Электродвигатель асинхронный общепромышленный, 7,5 кВт, 1500 об/мин, 132M, комби (B35), , 380/660В | Асинхронные общепромышленные электродвигатели
1TL0303-1CC23-3AB4-Z | 84962 | 0 | Электродвигатель асинхронный общепромышленный, 4 кВт, 1000 об/мин, 132M, Лапы (B3), PTC (3), 380/660В | Асинхронные общепромышленные электродвигатели
1TL0303-1CC23-3JA4-Z | 84874 | 0 | Электродвигатель асинхронный общепромышленный, 4 кВт, 1000 об/мин, 132M, комби (B35), , 380/660В | Асинхронные общепромышленные электродвигатели
1TL0303-1CC23-3AA4-Z | 80832 | 0 | Электродвигатель асинхронный общепромышленный, 4 кВт, 1000 об/мин, 132M, Лапы (B3), , 380/660В | Асинхронные общепромышленные электродвигатели
1TL0303-1CC33-3AA4-Z | 88097 | 0 | Электродвигатель асинхронный общепромышленный, 5,5 кВт, 1000 об/мин, 132M, Лапы (B3), , 380/660В | Асинхронные общепромышленные электродвигатели
1LE90032AD533JB4 | 346464 | 0 | Асинхронный двигатель PROMPOWER 1LE9, номинальная мощность 15 кВт, номинальная частота вращения двигателя 750 об/мин, габарит 200L, комби IM B35, номинальное напряжение 380/660 В, датчик PTC | Асинхронные общепромышленные электродвигатели
1TL0303-1CC33-3FA4-Z | 89861 | 0 | Электродвигатель асинхронный общепромышленный, 5,5 кВт, 1000 об/мин, 132M, фланец (B5), , 380/660В | Асинхронные общепромышленные электродвигатели
1TL0022-1CC33-3AA4-Z | 83902 | 2 | Электродвигатель асинхронный общепромышленный, 5,5 кВт , 1000 об/мин , 132M , лапы (B3) , 380/660В | Асинхронные общепромышленные электродвигатели
1TL0303-1CD02-1AB4-Z | 77694 | 0 | Электродвигатель асинхронный общепромышленный, 2,2 кВт, 750 об/мин, 132S, Лапы (B3), PTC (3), 220/380 В | Асинхронные общепромышленные электродвигатели
1TL0303-1CD02-1AA4-Z | 73564 | 0 | Электродвигатель асинхронный общепромышленный, 2,2 кВт, 750 об/мин, 132S, Лапы (B3), , 220/380 В | Асинхронные общепромышленные электродвигатели
1TL0303-1CD02-1JB4-Z | 81372 | 0 | Электродвигатель асинхронный общепромышленный, 2,2 кВт, 750 об/мин, 132S, комби (B35), PTC (3), 220/380 В | Асинхронные общепромышленные электродвигатели
1TL0303-1CD02-1FA4-Z | 75036 | 0 | Электродвигатель асинхронный общепромышленный, 2,2 кВт, 750 об/мин, 132S, фланец (B5), , 220/380 В | Асинхронные общепромышленные электродвигатели
1TL0303-1CD02-1FB4-Z | 79165 | 0 | Электродвигатель асинхронный общепромышленный, 2,2 кВт, 750 об/мин, 132S, фланец (B5), PTC (3), 220/380 В | Асинхронные общепромышленные электродвигатели
1TL0303-1DA23-3JA4-Z | 134367 | 0 | Электродвигатель асинхронный общепромышленный, 11 кВт, 3000 об/мин, 160M, комби (B35), , 380/660В | Асинхронные общепромышленные электродвигатели
1TL0303-1CD22-1FA4-Z | 85100 | 0 | Электродвигатель асинхронный общепромышленный, 3 кВт, 750 об/мин, 132M, фланец (B5), , 220/380 В | Асинхронные общепромышленные электродвигатели
1TL0303-1CD22-1AA4-Z | 83433 | 0 | Электродвигатель асинхронный общепромышленный, 3 кВт, 750 об/мин, 132M, Лапы (B3), , 220/380 В | Асинхронные общепромышленные электродвигатели
6SE6400-0GP00-0CA0 | 1200 | 4 | MICROMASTER 4 ПЛАТА ДЛЯ ПОДКЛЮЧЕНИЯ ЭКРАНА (FSC) | Опции к преобразователям частоты
1LE1002-1AD42-2JA4-Z | 58168.58 | 0 | Электродвигатель асинхронный общепромышленный 0.75кВт, 750об/мин, 100L, комби (B35), 230/400В | Асинхронные общепромышленные электродвигатели
1LE1502-2AC53-4JA4-Z | 470452.33 | 0 | Электродвигатель асинхронный общепромышленный 22кВт, 1000об/мин, 200L, комби (B35), 400/690В | Асинхронные общепромышленные электродвигатели
1TL0303-1DA33-3AB4-Z | 146755 | 0 | Электродвигатель асинхронный общепромышленный, 15 кВт, 3000 об/мин, 160M, Лапы (B3), PTC (3), 380/660В | Асинхронные общепромышленные электродвигатели
1TL0303-1DB23-3AA4-Z | 129165 | 0 | Электродвигатель асинхронный общепромышленный, 11 кВт, 1500 об/мин, 160M, Лапы (B3), , 380/660В | Асинхронные общепромышленные электродвигатели
1TL0303-1CD22-1JA4-Z | 87604 | 0 | Электродвигатель асинхронный общепромышленный, 3 кВт, 750 об/мин, 132M, комби (B35), , 220/380 В | Асинхронные общепромышленные электродвигатели
1TL0003-2CB23-3AB4-Z | 434413 | 0 | Электродвигатель асинхронный общепромышленный, 55 кВт, 1500 об/мин, 250M, Лапы (B3), PTC (3), 380/660В | Асинхронные общепромышленные электродвигатели
1TL0303-1DA23-3AB4-Z | 132097 | 0 | Электродвигатель асинхронный общепромышленный, 11 кВт, 3000 об/мин, 160M, Лапы (B3), PTC (3), 380/660В | Асинхронные общепромышленные электродвигатели
1TL0303-1DA43-3FB4-Z | 162221 | 0 | Электродвигатель асинхронный общепромышленный, 18,5 кВт, 3000 об/мин, 160L, фланец (B5), PTC (3), 380/660В | Асинхронные общепромышленные электродвигатели
CSS.50.100 | 15099.6 | 0 | Цоколь сейсмостойкий, комплект передние + боковые панели; ШхГхВ: 500х1000х100мм | Аксессуары и 19" компоненты
6SE7031-6ES87-2DC0 | 188425.2 | 1 | SINAMICS/ SIMOVERT тормозной резистор 510-620В DC 100кВт, 4Ом | Тормозные резисторы
1TL0303-1DA43-3AB4-Z | 159119 | 0 | Электродвигатель асинхронный общепромышленный, 18,5 кВт, 3000 об/мин, 160L, Лапы (B3), PTC (3), 380/660В | Асинхронные общепромышленные электродвигатели
1TL0303-1DA33-3JB4-Z | 153887 | 0 | Электродвигатель асинхронный общепромышленный, 15 кВт, 3000 об/мин, 160M, комби (B35), PTC (3), 380/660В | Асинхронные общепромышленные электродвигатели
1TL0303-1DB43-3JB4-Z | 161012 | 0 | Электродвигатель асинхронный общепромышленный, 15 кВт, 1500 об/мин, 160L, комби (B35), PTC (3), 380/660В | Асинхронные общепромышленные электродвигатели
1TL0303-1DA33-3JA4-Z | 149756 | 0 | Электродвигатель асинхронный общепромышленный, 15 кВт, 3000 об/мин, 160M, комби (B35), , 380/660В | Асинхронные общепромышленные электродвигатели
1TL0303-1DB43-3AB4-Z | 153540 | 0 | Электродвигатель асинхронный общепромышленный, 15 кВт, 1500 об/мин, 160L, Лапы (B3), PTC (3), 380/660В | Асинхронные общепромышленные электродвигатели
1TL0303-1DB43-3JA4-Z | 156882 | 0 | Электродвигатель асинхронный общепромышленный, 15 кВт, 1500 об/мин, 160L, комби (B35), , 380/660В | Асинхронные общепромышленные электродвигатели
1TL0303-1DB23-3FA4-Z | 131748 | 0 | Электродвигатель асинхронный общепромышленный, 11 кВт, 1500 об/мин, 160M, фланец (B5), , 380/660В | Асинхронные общепромышленные электродвигатели
1TL0303-1DB43-3FA4-Z | 152399 | 0 | Электродвигатель асинхронный общепромышленный, 15 кВт, 1500 об/мин, 160L, фланец (B5), , 380/660В | Асинхронные общепромышленные электродвигатели
1LE1002-1CD22-2JA4-Z | 132261.22 | 0 | Электродвигатель асинхронный общепромышленный 3кВт, 750об/мин, 132M, комби (B35), 230/400В | Асинхронные общепромышленные электродвигатели
Мотор-редуктор 2KJ3642-5DC22-4AN1-Z D12+K01+K07+L02+L75+M55+N30 | 62864.91 | 3 | Мотор-редуктор | Мотор-редукторы
1TL0303-1DB23-3JA4-Z | 135621 | 0 | Электродвигатель асинхронный общепромышленный, 11 кВт, 1500 об/мин, 160M, комби (B35), , 380/660В | Асинхронные общепромышленные электродвигатели
1TL0303-1DC23-3JB4-Z | 138497 | 0 | Электродвигатель асинхронный общепромышленный, 7,5 кВт, 1000 об/мин, 160M, комби (B35), PTC (3), 380/660В | Асинхронные общепромышленные электродвигатели
1TL0303-1DB23-3JB4-Z | 139752 | 0 | Электродвигатель асинхронный общепромышленный, 11 кВт, 1500 об/мин, 160M, комби (B35), PTC (3), 380/660В | Асинхронные общепромышленные электродвигатели
1TL0303-1DC43-3FA4-Z | 150987 | 0 | Электродвигатель асинхронный общепромышленный, 11 кВт, 1000 об/мин, 160L, фланец (B5), , 380/660В | Асинхронные общепромышленные электродвигатели
1TL0303-1DC43-3JA4-Z | 155429 | 0 | Электродвигатель асинхронный общепромышленный, 11 кВт, 1000 об/мин, 160L, комби (B35), , 380/660В | Асинхронные общепромышленные электродвигатели
1TL0303-1DC23-3FA4-Z | 130528 | 0 | Электродвигатель асинхронный общепромышленный, 7,5 кВт, 1000 об/мин, 160M, фланец (B5), , 380/660В | Асинхронные общепромышленные электродвигатели
1TL0303-1DB23-3FB4-Z | 135876 | 0 | Электродвигатель асинхронный общепромышленный, 11 кВт, 1500 об/мин, 160M, фланец (B5), PTC (3), 380/660В | Асинхронные общепромышленные электродвигатели
6SE6400-3CC02-6BB3 | 3800 | 3 | MicroMaster4 ACком. дроссель200-240В,1-ф.,22.8A,цоколь FSA1.4MH | Сетевые дроссели
1TL0303-1DC23-3AB4-Z | 132097 | 0 | Электродвигатель асинхронный общепромышленный, 7,5 кВт, 1000 об/мин, 160M, Лапы (B3), PTC (3), 380/660В | Асинхронные общепромышленные электродвигатели
1TL0303-1DC43-3AA4-Z | 148027 | 0 | Электродвигатель асинхронный общепромышленный, 11 кВт, 1000 об/мин, 160L, Лапы (B3), , 380/660В | Асинхронные общепромышленные электродвигатели
1TL0303-0EB02-1FB4-Z | 34822 | 1 | Электродвигатель асинхронный общепромышленный, 1,1 кВт, 1500 об/мин, 90S, фланец (B5), PTC (3), 220/380 В | Асинхронные общепромышленные электродвигатели
1TL0303-0DB32-1AA4-Z | 25055 | 1 | Электродвигатель асинхронный общепромышленный, 0,75 кВт, 1500 об/мин, 80M, Лапы (B3), , 220/380 В | Асинхронные общепромышленные электродвигатели
1TL0303-1DD23-3AB4-Z | 127242 | 0 | Электродвигатель асинхронный общепромышленный, 4 кВт, 750 об/мин, 160M, Лапы (B3), PTC (3), 380/660В | Асинхронные общепромышленные электродвигатели
1TL0303-1DD33-3FA4-Z | 138282 | 0 | Электродвигатель асинхронный общепромышленный, 5,5 кВт, 750 об/мин, 160M, фланец (B5), , 380/660В | Асинхронные общепромышленные электродвигатели
1TL0303-1DC23-3FB4-Z | 134657 | 0 | Электродвигатель асинхронный общепромышленный, 7,5 кВт, 1000 об/мин, 160M, фланец (B5), PTC (3), 380/660В | Асинхронные общепромышленные электродвигатели
1TL0303-1DC23-3JA4-Z | 134367 | 0 | Электродвигатель асинхронный общепромышленный, 7,5 кВт, 1000 об/мин, 160M, комби (B35), , 380/660В | Асинхронные общепромышленные электродвигатели
P2S100437BB | 48609.6 | 2 | Устройство плавного пуска PROMPOWER P2S-100-4-37-B-B, номинальное напряжение 400 В, мощность 37 кВт, номинальный ток 75 А, напряжение управления 24 В DС, встроенный байпас (обводной контактор), степень защиты IP20 | Устройства плавного пуска P2S 100
1TL0303-1DD33-3AB4-Z | 139700 | 0 | Электродвигатель асинхронный общепромышленный, 5,5 кВт, 750 об/мин, 160M, Лапы (B3), PTC (3), 380/660В | Асинхронные общепромышленные электродвигатели
1LE1002-0CA22-2KA4-Z | 25775.55 | 0 | Электродвигатель асинхронный общепромышленный 0.37кВт, 3000об/мин, 71M, малый фланец (B14), 230/400В | Асинхронные общепромышленные электродвигатели
1TL0303-1DD43-3FA4-Z | 150987 | 0 | Электродвигатель асинхронный общепромышленный, 7,5 кВт, 750 об/мин, 160L, фланец (B5), , 380/660В | Асинхронные общепромышленные электродвигатели
1TL0303-1DD43-3FB4-Z | 155118 | 0 | Электродвигатель асинхронный общепромышленный, 7,5 кВт, 750 об/мин, 160L, фланец (B5), PTC (3), 380/660В | Асинхронные общепромышленные электродвигатели
1TL0303-1DD23-3FA4-Z | 125575 | 0 | Электродвигатель асинхронный общепромышленный, 4 кВт, 750 об/мин, 160M, фланец (B5), , 380/660В | Асинхронные общепромышленные электродвигатели
1TL0303-1DD23-3JA4-Z | 129267 | 0 | Электродвигатель асинхронный общепромышленный, 4 кВт, 750 об/мин, 160M, комби (B35), , 380/660В | Асинхронные общепромышленные электродвигатели
1TL0303-1DD23-3FB4-Z | 129704 | 0 | Электродвигатель асинхронный общепромышленный, 4 кВт, 750 об/мин, 160M, фланец (B5), PTC (3), 380/660В | Асинхронные общепромышленные электродвигатели
1TL0303-1DD33-3JA4-Z | 142348 | 0 | Электродвигатель асинхронный общепромышленный, 5,5 кВт, 750 об/мин, 160M, комби (B35), , 380/660В | Асинхронные общепромышленные электродвигатели
1TL0303-1DD43-3JA4-Z | 155429 | 0 | Электродвигатель асинхронный общепромышленный, 7,5 кВт, 750 об/мин, 160L, комби (B35), , 380/660В | Асинхронные общепромышленные электродвигатели
1LE1002-1AB52-2KA4-Z | 59590.9 | 0 | Электродвигатель асинхронный общепромышленный 3кВт, 1500об/мин, 100L, малый фланец (B14), 230/400В | Асинхронные общепромышленные электродвигатели
KSS.50.40.22 | 31904.4 | 0 | Комплект сейсмостойкости для корпуса; ШхГхВ: 500х400х2200мм | Аксессуары и 19" компоненты
1LE90221DC233FA4 | 72931.2 | 1 | Двигатель PROMPOWER 1LE9022-1DC23-3FA4. 7,5 кВт, 1000 об/мин, 160M, фланец (B5), 380/660В. Корпус Чугун. Типоразмер 160 | Асинхронные общепромышленные электродвигатели
1LE1002-1AA42-2KA4-Z | 58931.08 | 0 | Электродвигатель асинхронный общепромышленный 3кВт, 3000об/мин, 100L, малый фланец (B14), 230/400В | Асинхронные общепромышленные электродвигатели
1LE1002-1BB23-4KA4-Z | 75382.78 | 0 | Электродвигатель асинхронный общепромышленный 4кВт, 1500об/мин, 112M, малый фланец (B14), 400/690В | Асинхронные общепромышленные электродвигатели
1LE1002-0DC22-2KA4-Z | 34127.47 | 0 | Электродвигатель асинхронный общепромышленный 0.37кВт, 1000об/мин, 80M, малый фланец (B14), 230/400В | Асинхронные общепромышленные электродвигатели
1LE1002-1CC22-2KA4-Z | 118060.42 | 0 | Электродвигатель асинхронный общепромышленный 4кВт, 1000об/мин, 132M, малый фланец (B14), 230/400В | Асинхронные общепромышленные электродвигатели
1LE1002-1BD22-2KA4-Z | 84232.87 | 0 | Электродвигатель асинхронный общепромышленный 1.5кВт, 750об/мин, 112M, малый фланец (B14), 230/400В | Асинхронные общепромышленные электродвигатели
1TL0303-1DD43-3AB4-Z | 152157 | 0 | Электродвигатель асинхронный общепромышленный, 7,5 кВт, 750 об/мин, 160L, Лапы (B3), PTC (3), 380/660В | Асинхронные общепромышленные электродвигатели
KMP.50.120 | 5712 | 0 | Комплект модульных полов; ШхГ: 500х1200мм | Панели, двери и внутренняя обвязка
1LE1002-1DA33-4KA4-Z | 208533.58 | 0 | Электродвигатель асинхронный общепромышленный 15кВт, 3000об/мин, 160M, малый фланец (B14), 400/690В | Асинхронные общепромышленные электродвигатели
PDINL012510 | 0 | 0 | PD-INL-0,12-510, дроссель 3-фазный сетевой, падение напряжения 4%, номинальное напряжение 690В, индуктивность 0,12 мГн, номинальный ток 510 А, частота сети 50 Гц, степень защиты IP00 | Сетевые дроссели
XZM:51298090000001 | 4535.86 | 11 | запчасть , 1LE10 , подшипниковый щит B3 1.40 или 6.20 (передний или задний) , FS 90 стандартный для подшипника 6205 | Запчасти для электродвигателей
1LE1002-0BB32-2NA4-Z | 24892.07 | 0 | Электродвигатель асинхронный общепромышленный 0.18кВт, 1500об/мин, 63M, комби (B34), 230/400В | Асинхронные общепромышленные электродвигатели
1LE1002-0CC32-2NA4-Z | 29542.3 | 0 | Электродвигатель асинхронный общепромышленный 0.25кВт, 1000об/мин, 71M, комби (B34), 230/400В | Асинхронные общепромышленные электродвигатели
6SY7000-0AC84 | 116370 | 6 | MASTERDRIVES Модуль транзисторов IGBT FZ900R12KF5 | Опции к преобразователям частоты
XZM:58398132008001 | 14921.46 | 2 | Мод. комплект , 1LE1 B5, L22 подшипники , FS 132 | Запчасти для электродвигателей
1LE1002-1CC02-2NA4-Z | 96815.13 | 0 | Электродвигатель асинхронный общепромышленный 3кВт, 1000об/мин, 132S, комби (B34), 230/400В | Асинхронные общепромышленные электродвигатели
3GAA101001-ASE | 27133 | 2 | Двигатель асинхронный M2AA(IE1) 3кВт 3000об/м,IMB3 | Асинхронные общепромышленные электродвигатели
1LE1002-0EA42-2NA4-Z | 52747.72 | 0 | Электродвигатель асинхронный общепромышленный 2.2кВт, 3000об/мин, 90L, комби (B34), 230/400В | Асинхронные общепромышленные электродвигатели
PDBR160K4R5 | 54374.4 | 0 | Тормозной резистор PROMPOWER PDBR-160K-4R-5, мощность 160 кВт, 4 Ом, ПВ 5% (120 с), IP 54, способ подключения: клеммная колодка, корпус из оцинкованной стали, габарит Д17 (Ширина 240 мм; Высота 135 мм; Длина 835 мм) масса 12 кг. | Тормозные резисторы
P2S100411BA | 26331.6 | 51 | Устройство плавного пуска PROMPOWER P2S-100-4-11-B-A, номинальное напряжение 400 В, мощность 11 кВт, номинальный ток 22 А, напряжение управления 100...240 В АС, встроенный байпас (обводной контактор), степень защиты IP20 | Устройства плавного пуска P2S 100
W79084-E1001-B2 | 3590.06 | 1 | ЛИТИЕВАЯ БАТАРЕЯ | Блоки питания SIEMENS (SITOP)
Крышка для держателя плавкой вставки 3NX1003 | 583.52 | 1 | Крышка для держателя плавкой вставки типоразмер 00 | Автоматы защиты двигателя
6SE6430-2UD41-1FA0 | 271100 | 1 | MicroMaster430 без ф-ра,380-480В,3 ф,110кВт,110%59с,150%1с | Для насосных и вентиляторных применений (переменный момент)
1LE1002-1DA43-4AB4-Z | 245643.95 | 0 | Электродвигатель асинхронный общепромышленный 18.5кВт, 3000об/мин, 160L, лапы (B3), PTC, 400/690В | Асинхронные общепромышленные электродвигатели
1LE1502-2AA53-4AB4-Z | 508702.38 | 0 | Электродвигатель асинхронный общепромышленный 37кВт, 3000об/мин, 200L, лапы (B3), PTC, 400/690В | Асинхронные общепромышленные электродвигатели
XZM:58398132001000 | 12928.85 | 0 | Мод. комплект , 1LE1 , B5 фланец , FS 132, FF265 | Запчасти для электродвигателей
1LE1002-1DD33-4KA4-Z | 199731.28 | 0 | Электродвигатель асинхронный общепромышленный 5.5кВт, 750об/мин, 160M, малый фланец (B14), 400/690В | Асинхронные общепромышленные электродвигатели
1LE1002-1BB23-4NA4-Z | 75943.98 | 0 | Электродвигатель асинхронный общепромышленный 4кВт, 1500об/мин, 112M, комби (B34), 400/690В | Асинхронные общепромышленные электродвигатели
1LE1002-0EA42-2AB4-Z | 51187.13 | 0 | Электродвигатель асинхронный общепромышленный 2.2кВт, 3000об/мин, 90L, лапы (B3), PTC, 230/400В | Асинхронные общепромышленные электродвигатели
1LE1002-1CA03-4NA4-Z | 95214.9 | 0 | Электродвигатель асинхронный общепромышленный 5.5кВт, 3000об/мин, 132S, комби (B34), 400/690В | Асинхронные общепромышленные электродвигатели
1LE1002-1AD42-2NA4-Z | 58168.58 | 0 | Электродвигатель асинхронный общепромышленный 0.75кВт, 750об/мин, 100L, комби (B34), 230/400В | Асинхронные общепромышленные электродвигатели
CZF:58398225013000 | 8803.57 | 5 | Комплект 3 PTC термисторов FS225-315 | Запчасти для электродвигателей
XZM:58398100008000 | 6750.36 | 2 | Мод. комплект , 1LE1 , из IM B3 в IM B14 FT130, FS 100 | Запчасти для электродвигателей
CZF:38399602500100 | 28198.72 | 1 | Мод. комплект , 1LG4 , B5 фланец , FS 250 | Запчасти для электродвигателей
1LE1002-1CA03-4AB4-Z | 97918.22 | 0 | Электродвигатель асинхронный общепромышленный 5.5кВт, 3000об/мин, 132S, лапы (B3), PTC, 400/690В | Асинхронные общепромышленные электродвигатели
1LE1002-0DA22-2AB4-Z | 31346.88 | 0 | Электродвигатель асинхронный общепромышленный 0.75кВт, 3000об/мин, 80M, лапы (B3), PTC, 230/400В | Асинхронные общепромышленные электродвигатели
1LE1502-2BB23-4AB4-Z | 586687.83 | 0 | Электродвигатель асинхронный общепромышленный 45кВт, 1500об/мин, 225M, лапы (B3), PTC, 400/690В | Асинхронные общепромышленные электродвигатели
1LE1002-1DD33-4NA4-Z | 200922.82 | 0 | Электродвигатель асинхронный общепромышленный 5.5кВт, 750об/мин, 160M, комби (B34), 400/690В | Асинхронные общепромышленные электродвигатели
6SE6400-0MD00-0AA0 | 3300 | 12 | MICROMASTER4 AOP МОНТАЖНЫЙ КОМПЛЕКТ ДЛЯ ВСТРАИВАНИЯ ПУЛЬТА В ДВЕРЬ ШКАФА ДЛЯ УПРАВЛЕНИЯ НЕСКОЛЬКИМИ ПРЕОБРАЗОВАТЕЛЯМИ (USS) | Опции к преобразователям частоты
1LE1002-0BC22-2AB4-Z | 24627.73 | 0 | Электродвигатель асинхронный общепромышленный 0.09кВт, 1000об/мин, 63M, лапы (B3), PTC, 230/400В | Асинхронные общепромышленные электродвигатели
1LE1002-1DC43-4AB4-Z | 235523.03 | 0 | Электродвигатель асинхронный общепромышленный 11кВт, 1000об/мин, 160L, лапы (B3), PTC, 400/690В | Асинхронные общепромышленные электродвигатели
1LE0003-2DA23-3AA4 | 732864 | 1 | Электродвигатель асинхронный общепромышленный, 90 кВт, 3000 об/мин, 280M, Лапы (B3), , 380/660В | Асинхронные общепромышленные электродвигатели
CZF:58398225008000 | 45507.83 | 1 | Мод. комплект , 1LE1 , L22 подшипники , FS 225, B3 | Запчасти для электродвигателей
B3 132S | 2117.51 | 2 | мод. комплект | Запчасти для электродвигателей
6SE6440-2UC21-1BA1 | 9800 | 1 | MicroMaster440 без ф-ра,200-240В,1 ф,1.1кВт,150%60с,200%3с | Для высокоточных применений с возможностью подключения датчиков обратной связи
6ES7953-8LG31-0AA0 | 8277.27 | 1 | SIMATIC S7, МИКРОКАРТА ПАМЯТИ MMC ДЛЯ S7-300/C7/ET 200, 3.3 В NFLASH, 128 КБАЙТ | Модули расширения ПЛК
6EP3332-7SB00-0AX0 | 6786.76 | 10 | стабилизированный блок питания PSU6200 24 V/2,5 A, вход: ~120-230 В / =110-250 В, выход: =24 В/2,5 A. | Блоки питания SIEMENS (SITOP)
1TL0003-0DC32-1FB4-Z | 29446 | 0 | Электродвигатель асинхронный общепромышленный, 0,55 кВт, 1000 об/мин, 80M, фланец (B5), PTC (3), 220/380 В | Асинхронные общепромышленные электродвигатели
1LE1002-1CA13-4FB4-Z | 175831.48 | 0 | Электродвигатель асинхронный общепромышленный 7.5кВт, 3000об/мин, 132S, фланец (B5), PTC, 400/690В | Асинхронные общепромышленные электродвигатели
1LE1002-0EB02-2FB4-Z | 44724.18 | 0 | Электродвигатель асинхронный общепромышленный 1.1кВт, 1500об/мин, 90S, фланец (B5), PTC, 230/400В | Асинхронные общепромышленные электродвигатели
1LE1502-2CA23-4FB4-Z | 765681.15 | 0 | Электродвигатель асинхронный общепромышленный 55кВт, 3000об/мин, 250M, фланец (B5), PTC, 400/690В | Асинхронные общепромышленные электродвигатели
1LE1002-1CB22-2FB4-Z | 132665.85 | 0 | Электродвигатель асинхронный общепромышленный 7.5кВт, 1500об/мин, 132M, фланец (B5), PTC, 230/400В | Асинхронные общепромышленные электродвигатели
1LE1002-1CB23-4FB4-Z | 132665.85 | 0 | Электродвигатель асинхронный общепромышленный 7.5кВт, 1500об/мин, 132M, фланец (B5), PTC, 400/690В | Асинхронные общепромышленные электродвигатели
1LE1002-1CD02-2AB4-Z | 113639.95 | 0 | Электродвигатель асинхронный общепромышленный 2.2кВт, 750об/мин, 132S, лапы (B3), PTC, 230/400В | Асинхронные общепромышленные электродвигатели
1TL0003-0EB42-1FA4-Z | 32265 | 0 | Электродвигатель асинхронный общепромышленный, 1,5 кВт, 1500 об/мин, 90L, фланец (B5), , 220/380 В | Асинхронные общепромышленные электродвигатели
1LE1502-2BD03-4AB4-Z | 521257.2 | 0 | Электродвигатель асинхронный общепромышленный 18.5кВт, 750об/мин, 225S, лапы (B3), PTC, 400/690В | Асинхронные общепромышленные электродвигатели
PD310A440K | 1619154 | 2 | Преобразователь частоты PROMPOWER PD310-A440K, номинальная мощность 400/450 кВт, напряжение питания 380 В, 3 фазы, номинальный ток 725/820 А, степень защиты IP20, встроенный ЭМС фильтр, встроенная панель управления, встроенный протокол Modbus RTU (RS485), 5 дискретных входов, 1 дискретный выход, 2 аналоговых входа (0-10 В, 0/4-20 мА), 1 аналоговый выход (0-10 В, 0/4-20 мА), 1 релейный выход, дискретные входы NPN/PNP, встроенный дроссель звена постоянного тока | Для высокоточных применений с возможностью подключения датчиков обратной связи
1LE1502-2BB03-4FB4-Z | 520523.17 | 0 | Электродвигатель асинхронный общепромышленный 37кВт, 1500об/мин, 225S, фланец (B5), PTC, 400/690В | Асинхронные общепромышленные электродвигатели
1LE1002-0EC42-2FB4-Z | 55645.22 | 0 | Электродвигатель асинхронный общепромышленный 1.1кВт, 1000об/мин, 90L, фланец (B5), PTC, 230/400В | Асинхронные общепромышленные электродвигатели
1LE1002-1AD42-2FB4-Z | 65140.88 | 0 | Электродвигатель асинхронный общепромышленный 0.75кВт, 750об/мин, 100L, фланец (B5), PTC, 230/400В | Асинхронные общепромышленные электродвигатели
1LE1002-1DD23-4FB4-Z | 175831.48 | 0 | Электродвигатель асинхронный общепромышленный 4кВт, 750об/мин, 160M, фланец (B5), PTC, 400/690В | Асинхронные общепромышленные электродвигатели
1TL0003-0DC32-1JA4-Z | 26062 | 0 | Электродвигатель асинхронный общепромышленный, 0,55 кВт, 1000 об/мин, 80M, комби (B35), , 220/380 В | Асинхронные общепромышленные электродвигатели
1TL0003-0EC42-1AB4-Z | 35466 | 0 | Электродвигатель асинхронный общепромышленный, 1,1 кВт, 1000 об/мин, 90L, Лапы (B3), PTC (3), 220/380 В | Асинхронные общепромышленные электродвигатели
1LE1502-3AB43-4GB4-Z | 2081992.02 | 0 | Электродвигатель асинхронный общепромышленный 160кВт, 1500об/мин, 315L, фланец (V1), PTC, 400/690В | Асинхронные общепромышленные электродвигатели
1TL0003-0EA42-1FB4-Z | 37190 | 0 | Электродвигатель асинхронный общепромышленный, 2,2 кВт, 3000 об/мин, 90L, фланец (B5), PTC (3), 220/380 В | Асинхронные общепромышленные электродвигатели
DL100EBK5 | 69296.4 | 5 | ЭМС-фильтр PROMPOWER DL-100EBK5, 400 B, 100 А, категория C2 | ЭМС фильтры
1LE1002-1CD02-2FB4-Z | 121933.92 | 0 | Электродвигатель асинхронный общепромышленный 2.2кВт, 750об/мин, 132S, фланец (B5), PTC, 230/400В | Асинхронные общепромышленные электродвигатели
1LE1502-1ED43-4FB4-Z | 354215.82 | 0 | Электродвигатель асинхронный общепромышленный 11кВт, 750об/мин, 180L, фланец (B5), PTC, 400/690В | Асинхронные общепромышленные электродвигатели
1LE1502-2DD23-4FB4-Z | 1190868.43 | 0 | Электродвигатель асинхронный общепромышленный 45кВт, 750об/мин, 280M, фланец (B5), PTC, 400/690В | Асинхронные общепромышленные электродвигатели
1LE1502-3AD03-4FB4-Z | 1466613.85 | 0 | Электродвигатель асинхронный общепромышленный 55кВт, 750об/мин, 315S, фланец (B5), PTC, 400/690В | Асинхронные общепромышленные электродвигатели
1LE1502-3AD23-4FB4-Z | 1911449.23 | 0 | Электродвигатель асинхронный общепромышленный 75кВт, 750об/мин, 315M, фланец (B5), PTC, 400/690В | Асинхронные общепромышленные электродвигатели
1LE1002-0BA32-2JB4-Z | 27637.07 | 0 | Электродвигатель асинхронный общепромышленный 0.25кВт, 3000об/мин, 63M, комби (B35), PTC, 230/400В | Асинхронные общепромышленные электродвигатели
1LE1002-0CA22-2JB4-Z | 28508.35 | 0 | Электродвигатель асинхронный общепромышленный 0.37кВт, 3000об/мин, 71M, комби (B35), PTC, 230/400В | Асинхронные общепромышленные электродвигатели
1LE1502-3AD53-4GB4-Z | 2496595.8 | 0 | Электродвигатель асинхронный общепромышленный 110кВт, 750об/мин, 315L, фланец (V1), PTC, 400/690В | Асинхронные общепромышленные электродвигатели
1LE1502-2DC03-4FB4-Z | 964920.37 | 0 | Электродвигатель асинхронный общепромышленный 45кВт, 1000об/мин, 280S, фланец (B5), PTC, 400/690В | Асинхронные общепромышленные электродвигатели
1LE1002-0BA22-2JB4-Z | 26459.77 | 0 | Электродвигатель асинхронный общепромышленный 0.18кВт, 3000об/мин, 63M, комби (B35), PTC, 230/400В | Асинхронные общепромышленные электродвигатели
1LE1002-0EA42-2JB4-Z | 55481.53 | 0 | Электродвигатель асинхронный общепромышленный 2.2кВт, 3000об/мин, 90L, комби (B35), PTC, 230/400В | Асинхронные общепромышленные электродвигатели
1LE1002-1CA12-2JB4-Z | 129168.52 | 0 | Электродвигатель асинхронный общепромышленный 7.5кВт, 3000об/мин, 132S, комби (B35), PTC, 230/400В | Асинхронные общепромышленные электродвигатели
1LE1002-1AA42-2JB4-Z | 66920.05 | 0 | Электродвигатель асинхронный общепромышленный 3кВт, 3000об/мин, 100L, комби (B35), PTC, 230/400В | Асинхронные общепромышленные электродвигатели
1LE1002-1CA02-2JB4-Z | 106525.32 | 0 | Электродвигатель асинхронный общепромышленный 5.5кВт, 3000об/мин, 132S, комби (B35), PTC, 230/400В | Асинхронные общепромышленные электродвигатели
1LE1002-1CA03-4JB4-Z | 106525.32 | 0 | Электродвигатель асинхронный общепромышленный 5.5кВт, 3000об/мин, 132S, комби (B35), PTC, 400/690В | Асинхронные общепромышленные электродвигатели
1LE1002-0DA32-2JB4-Z | 40927.95 | 0 | Электродвигатель асинхронный общепромышленный 1.1кВт, 3000об/мин, 80M, комби (B35), PTC, 230/400В | Асинхронные общепромышленные электродвигатели
1LE1002-1CA13-4JB4-Z | 129168.52 | 0 | Электродвигатель асинхронный общепромышленный 7.5кВт, 3000об/мин, 132S, комби (B35), PTC, 400/690В | Асинхронные общепромышленные электродвигатели
DL200EBK5 | 158331.6 | 0 | ЭМС-фильтр PROMPOWER DL-200EBK5, 400 B, 200 А, категория C2 | ЭМС фильтры
Электродвигатель ОМТ4-RT 90S4 IE1 1081 | 9200 | 1 | Электродвигатель асинхронный общепромышленный, 1,1 кВт , 1500 об/мин , 90S , лапы (B3) , 220/380 В | Асинхронные общепромышленные электродвигатели
1LE1002-1CB23-4JB4-Z | 132981.02 | 0 | Электродвигатель асинхронный общепромышленный 7.5кВт, 1500об/мин, 132M, комби (B35), PTC, 400/690В | Асинхронные общепромышленные электродвигатели
1LE1002-0DB22-2AA4-Z | 27703.15 | 14 | Электродвигатель асинхронный общепромышленный, 0,55 кВт, 1500 об/мин, 80M, Лапы (B3), 230/400В | Асинхронные общепромышленные электродвигатели
1LE1002-0DC32-2JB4-Z | 41493.22 | 0 | Электродвигатель асинхронный общепромышленный 0.55кВт, 1000об/мин, 80M, комби (B35), PTC, 230/400В | Асинхронные общепромышленные электродвигатели
1LE1002-0CA32-2FB4 | 30781.62 | 16 | Электродвигатель асинхронный общепромышленный 0.55кВт, 3000об/мин, 71M, фланец (B5), PTC, 230/400В | Асинхронные общепромышленные электродвигатели
RPB.80.22 | 13558.8 | 0 | Боковая панель раздельная; 2 секции; ГхВ: 800х2200мм | Панели, двери и внутренняя обвязка
1LE1002-1DA23-4JB4-Z | 177023.02 | 0 | Электродвигатель асинхронный общепромышленный 11кВт, 3000об/мин, 160M, комби (B35), PTC, 400/690В | Асинхронные общепромышленные электродвигатели
1LE1502-2DA03-4JB4-Z | 1065325.35 | 0 | Электродвигатель асинхронный общепромышленный 75кВт, 3000об/мин, 280S, комби (B35), PTC, 400/690В | Асинхронные общепромышленные электродвигатели
1LE1502-2DB23-4JB4-Z | 1198070.5 | 0 | Электродвигатель асинхронный общепромышленный 90кВт, 1500об/мин, 280M, комби (B35), PTC, 400/690В | Асинхронные общепромышленные электродвигатели
1LE1002-1DA33-4JB4-Z | 221035.53 | 0 | Электродвигатель асинхронный общепромышленный 15кВт, 3000об/мин, 160M, комби (B35), PTC, 400/690В | Асинхронные общепромышленные электродвигатели
W88-3AD | 64543.2 | 0 | W88 Исполнение по TH, W, F1, WF1 с повышенной сопротивляемостью к воздействию морского воздуха. | Опции для двигателей
MP.100.12.3.2 | 18861.6 | 0 | МП толщиной 3 и 2 мм; 2шт; ШхВ: 1000х1200мм | Панели, двери и внутренняя обвязка
1TL0003-1BB23-3FB4-Z | 58885 | 0 | Электродвигатель асинхронный общепромышленный, 4 кВт, 1500 об/мин, 112M, фланец (B5), PTC (3), 380/660В | Асинхронные общепромышленные электродвигатели
1TL0003-1BB23-3JA4-Z | 56367 | 0 | Электродвигатель асинхронный общепромышленный, 4 кВт, 1500 об/мин, 112M, комби (B35), , 380/660В | Асинхронные общепромышленные электродвигатели
1LE1002-0DB32-2JB4-Z | 38103.65 | 0 | Электродвигатель асинхронный общепромышленный 0.75кВт, 1500об/мин, 80M, комби (B35), PTC, 230/400В | Асинхронные общепромышленные электродвигатели
1LE1502-2DA23-4JB4-Z | 1264442.57 | 0 | Электродвигатель асинхронный общепромышленный 90кВт, 3000об/мин, 280M, комби (B35), PTC, 400/690В | Асинхронные общепромышленные электродвигатели
PDBR1K5170R10T2 | 13132.8 | 0 | Тормозной резистор PROMPOWER PDBR-1K5-170R-10-T2, мощность 1,5 кВт, 170 Ом, ПВ 10% (120 с), IP 54, способ подключения: клеммная колодка, корпус из оцинкованной стали, габарит М1 (Ширина 70 мм; Высота 45 мм; Длина 460 мм), масса 2 кг. Датчик температуры PTC | Тормозные резисторы
1TL0022-0EC02-1FA4-Z | 28433 | 3 | Электродвигатель асинхронный общепромышленный, 0,75 кВт , 1000 об/мин , 90S , фланец (B5) , 220/380 В | Асинхронные общепромышленные электродвигатели
1TL0003-1BB23-3AB4-Z | 57812 | 0 | Электродвигатель асинхронный общепромышленный, 4 кВт, 1500 об/мин, 112M, Лапы (B3), PTC (3), 380/660В | Асинхронные общепромышленные электродвигатели
P2S050437A | 42499.2 | 9 | Устройство плавного пуска PROMPOWER P2S-050-4-37-A, номинальное напряжение 400 B, мощность 37 кВт, номинальный ток 72 А, напряжение управления 100...240 В АС, встроенный байпасный контактор, степень защиты IP21 | Устройства плавного пуска P2S 050
1TL0003-1BB23-3FA4-Z | 54756 | 0 | Электродвигатель асинхронный общепромышленный, 4 кВт, 1500 об/мин, 112M, фланец (B5), , 380/660В | Асинхронные общепромышленные электродвигатели
1LE1502-2AC53-4JB4-Z | 486325.55 | 0 | Электродвигатель асинхронный общепромышленный 22кВт, 1000об/мин, 200L, комби (B35), PTC, 400/690В
1TL0003-1CC33-3JB4-Z | 96634 | 0 | Электродвигатель асинхронный общепромышленный, 5,5 кВт, 1000 об/мин, 132M, комби (B35), PTC (3), 380/660В | Асинхронные общепромышленные электродвигатели
1TL0003-1DC23-3AB4-Z | 132097 | 0 | Электродвигатель асинхронный общепромышленный, 7,5 кВт, 1000 об/мин, 160M, Лапы (B3), PTC (3), 380/660В | Асинхронные общепромышленные электродвигатели
1TL0003-1CD22-1JA4-Z | 87604 | 0 | Электродвигатель асинхронный общепромышленный, 3 кВт, 750 об/мин, 132M, комби (B35), , 220/380 В | Асинхронные общепромышленные электродвигатели
1TL0003-1CA13-3AB4-Z | 84962 | 0 | Электродвигатель асинхронный общепромышленный, 7,5 кВт, 3000 об/мин, 132S, Лапы (B3), PTC (3), 380/660В | Асинхронные общепромышленные электродвигатели
1TL0003-2AA53-3AB4-Z | 278186 | 0 | Электродвигатель асинхронный общепромышленный, 37 кВт, 3000 об/мин, 200L, Лапы (B3), PTC (3), 380/660В | Асинхронные общепромышленные электродвигатели
1TL0003-1DA33-3FB4-Z | 149608 | 0 | Электродвигатель асинхронный общепромышленный, 15 кВт, 3000 об/мин, 160M, фланец (B5), PTC (3), 380/660В | Асинхронные общепромышленные электродвигатели
1TL0003-1CC23-3AA4-Z | 80832 | 0 | Электродвигатель асинхронный общепромышленный, 4 кВт, 1000 об/мин, 132M, Лапы (B3), , 380/660В | Асинхронные общепромышленные электродвигатели
1TL0003-1DB23-3FA4-Z | 131748 | 0 | Электродвигатель асинхронный общепромышленный, 11 кВт, 1500 об/мин, 160M, фланец (B5), , 380/660В | Асинхронные общепромышленные электродвигатели
PDBR90K8R100 | 894252 | 0 | Тормозной резистор PROMPOWER PDBR-90K-8R-100, мощность 90 кВт, 8 Ом, ПВ 100% (120 с), IP 54, способ подключения: клеммная колодка, корпус из оцинкованной стали, габарит Д200 (Ширина 420 мм; Высота 850 мм; Длина 975 мм) масса 170 кг. | Тормозные резисторы
1TL0003-2AC53-3JB4-Z | 290920 | 0 | Электродвигатель асинхронный общепромышленный, 22 кВт, 1000 об/мин, 200L, комби (B35), PTC (3), 380/660В | Асинхронные общепромышленные электродвигатели
1TL0003-1EA23-3JA4-Z | 203641 | 0 | Электродвигатель асинхронный общепромышленный, 22 кВт, 3000 об/мин, 180M, комби (B35), , 380/660В | Асинхронные общепромышленные электродвигатели
1TL0003-2BB23-3FB4-Z | 358192 | 0 | Электродвигатель асинхронный общепромышленный, 45 кВт, 1500 об/мин, 225M, фланец (B5), PTC (3), 380/660В | Асинхронные общепромышленные электродвигатели
1TL0003-1EB43-3FB4-Z | 208282 | 0 | Электродвигатель асинхронный общепромышленный, 22 кВт, 1500 об/мин, 180L, фланец (B5), PTC (3), 380/660В | Асинхронные общепромышленные электродвигатели
1TL0003-2BA23-3JA4-Z | 377726 | 0 | Электродвигатель асинхронный общепромышленный, 45 кВт, 3000 об/мин, 225M, комби (B35), , 380/660В | Асинхронные общепромышленные электродвигатели
1TL0003-1ED43-3FA4-Z | 202266 | 0 | Электродвигатель асинхронный общепромышленный, 11 кВт, 750 об/мин, 180L, фланец (B5), , 380/660В | Асинхронные общепромышленные электродвигатели
1TL0003-2AC53-3JA4-Z | 286792 | 0 | Электродвигатель асинхронный общепромышленный, 22 кВт, 1000 об/мин, 200L, комби (B35), , 380/660В | Асинхронные общепромышленные электродвигатели
1LE1002-1BC23-4KB4-Z | 83475.45 | 0 | Электродвигатель асинхронный общепромышленный 2.2кВт, 1000об/мин, 112M, малый фланец (B14), PTC, 400/690В
X.80.50.20 | 45374.4 | 0 | Каркас шкафа; ШхГхВ: 800x500х2000мм | Шкафы, каркасы и корпуса
X.80.60.20 | 45658.8 | 0 | Каркас шкафа; ШхГхВ: 800x600х2000мм | Шкафы, каркасы и корпуса
6SE6400-0GP00-0AA0 | 600 | 3 | MICROMASTER 4 ПЛАТА ДЛЯ ПОДКЛЮЧЕНИЯ ЭКРАНА (ESA) | Опции к преобразователям частоты
1LE1002-1AD42-2KB4-Z | 65140.88 | 0 | Электродвигатель асинхронный общепромышленный 0.75кВт, 750об/мин, 100L, малый фланец (B14), PTC, 230/400В
1LE1002-1AD52-2KB4-Z | 78510.05 | 0 | Электродвигатель асинхронный общепромышленный 1.1кВт, 750об/мин, 100L, малый фланец (B14), PTC, 230/400В
1LE1002-1BD22-2KB4-Z | 91712.48 | 0 | Электродвигатель асинхронный общепромышленный 1.5кВт, 750об/мин, 112M, малый фланец (B14), PTC, 230/400В
1LE1002-0BC22-2KB4-Z | 27360.53 | 0 | Электродвигатель асинхронный общепромышленный 0.09кВт, 1000об/мин, 63M, малый фланец (B14), PTC, 230/400В
1TL0003-2BD03-3FA4-Z | 324227 | 0 | Электродвигатель асинхронный общепромышленный, 18,5 кВт, 750 об/мин, 225S, фланец (B5), , 380/660В | Асинхронные общепромышленные электродвигатели
1TL0003-2CA23-3AB4-Z | 453413 | 0 | Электродвигатель асинхронный общепромышленный, 55 кВт, 3000 об/мин, 250M, Лапы (B3), PTC (3), 380/660В | Асинхронные общепромышленные электродвигатели
X.80.80.14 | 45238.8 | 0 | Каркас шкафа; ШхГхВ: 800x800х1400мм | Шкафы, каркасы и корпуса
1LE1002-1CC33-4KB4-Z | 157143.12 | 0 | Электродвигатель асинхронный общепромышленный 5.5кВт, 1000об/мин, 132M, малый фланец (B14), PTC, 400/690В
MS.60.23.73 | 2320.8 | 0 | Монтажное шасси 23х73мм; Ш/Г: 600мм | Шкафы, каркасы и корпуса
1LE1002-1DC23-4KB4-Z | 185904.62 | 0 | Электродвигатель асинхронный общепромышленный 7.5кВт, 1000об/мин, 160M, малый фланец (B14), PTC, 400/690В
PPCABTS8080514.11170120 | 104169.6 | 0 | Шкаф электротехнический PPCABTS8080514.11170120. Корпус напольный серии PPCAB, ШхГхВ: 800х500х1400, сборка 1117-0120 в составе: Каркас шкафа ШхГхВ: 800х500х1400мм (рым-болты 4шт; монтаж. перемычки внутренний монтаж, по глубине 2шт); Сплошная дверь (с комфортной ручкой), угол открывания 180⁰; МП 3мм; Панель задняя сплошная; Потолочная панель; Панель основания в сборе с модульными полами | Шкафы, каркасы и корпуса
1TL0003-3AB23-3FB4-Z | 1153671 | 0 | Электродвигатель асинхронный общепромышленный, 132 кВт, 1500 об/мин, 315M, фланец (B5), PTC (3), 380/660В | Асинхронные общепромышленные электродвигатели
1LE1002-1BD23-4KB4-Z | 91712.48 | 0 | Электродвигатель асинхронный общепромышленный 1.5кВт, 750об/мин, 112M, малый фланец (B14), PTC, 400/690В
1TL0003-3AA73-3FB4-Z | 1467022 | 0 | Электродвигатель асинхронный общепромышленный, 200 кВт, 3000 об/мин, 315L, фланец (B5), PTC (3), 380/660В | Асинхронные общепромышленные электродвигатели
1LE1002-1CD02-2KB4-Z | 121933.92 | 0 | Электродвигатель асинхронный общепромышленный 2.2кВт, 750об/мин, 132S, малый фланец (B14), PTC, 230/400В
1TL0003-3AA73-3JA4-Z | 1506113 | 0 | Электродвигатель асинхронный общепромышленный, 200 кВт, 3000 об/мин, 315L, комби (B35), , 380/660В | Асинхронные общепромышленные электродвигатели
1LE0022-1BB23-3AB4 | 63329.18 | 1 | Электродвигатель асинхронный общепромышленный, 4 кВт, 1500 об/мин, 112M, Лапы (B3), PTC, 380/660В | Асинхронные общепромышленные электродвигатели
1LE0022-1CA03-3FB4 | 86718.62 | 0 | Электродвигатель асинхронный общепромышленный, 5,5 кВт, 3000 об/мин, 132S, фланец (B5), PTC, 380/660В | Асинхронные общепромышленные электродвигатели
XZM:58398100002000+лапы | 6268.72 | 21 | Комплект для изменения конструкции с B5 на B3 1LE1 FS100 | Запчасти для электродвигателей
XZM:50000251000027 | 7400.32 | 1 | Стандартный подшипник FS080 стандарт подшипник DIN625-6004-2ZJC3-S0-U все типы SH 080 | Запчасти для электродвигателей
1TL0003-2DA03-3JA4-Z | 583529 | 0 | Электродвигатель асинхронный общепромышленный, 75 кВт, 3000 об/мин, 280S, комби (B35), , 380/660В | Асинхронные общепромышленные электродвигатели
1LE1002-1DD33-4KB4-Z | 211041.7 | 0 | Электродвигатель асинхронный общепромышленный 5.5кВт, 750об/мин, 160M, малый фланец (B14), PTC, 400/690В
1TL0003-3AB63-3FA4-Z | 1437279 | 0 | Электродвигатель асинхронный общепромышленный, 185 кВт, 1500 об/мин, 315L, фланец (B5), , 380/660В | Асинхронные общепромышленные электродвигатели
1TL0003-3BB23-3JB4-Z | 2124788 | 0 | Электродвигатель асинхронный общепромышленный, 220 кВт, 1500 об/мин, 355M, комби (B35), PTC (3), 380/660В | Асинхронные общепромышленные электродвигатели
1TL0003-2DC03-3FA4-Z | 609420 | 0 | Электродвигатель асинхронный общепромышленный, 45 кВт, 1000 об/мин, 280S, фланец (B5), , 380/660В | Асинхронные общепромышленные электродвигатели
1TL0003-2DB03-3FB4-Z | 555706 | 0 | Электродвигатель асинхронный общепромышленный, 75 кВт, 1500 об/мин, 280S, фланец (B5), PTC (3), 380/660В | Асинхронные общепромышленные электродвигатели
1TL0003-2DD03-3AB4-Z | 529446 | 0 | Электродвигатель асинхронный общепромышленный, 37 кВт, 750 об/мин, 280S, Лапы (B3), PTC (3), 380/660В | Асинхронные общепромышленные электродвигатели
1TL0003-3BA33-3FA4-Z | 2231282 | 0 | Электродвигатель асинхронный общепромышленный, 250 кВт, 3000 об/мин, 355M, фланец (B5), , 380/660В | Асинхронные общепромышленные электродвигатели
1TL0003-3BB53-3JB4-Z | 2360437 | 0 | Электродвигатель асинхронный общепромышленный, 280 кВт, 1500 об/мин, 355L, комби (B35), PTC (3), 380/660В | Асинхронные общепромышленные электродвигатели
XZM:27000812991390 | 28094.31 | 2 | запчасть , 1LE15 , подшипниковый щит B3 1.40 (передний) , FS 200 чугунный с отверстиями для слива конденсата и для подшипника 6212 | Запчасти для электродвигателей
X.120.100.16 | 46914 | 0 | Каркас шкафа; ШхГхВ: 1200x1000х1600мм | Шкафы, каркасы и корпуса
1TL0003-3AC53-3JB4-Z | 1379911 | 0 | Электродвигатель асинхронный общепромышленный, 110 кВт, 1000 об/мин, 315L, комби (B35), PTC (3), 380/660В | Асинхронные общепромышленные электродвигатели
1TL0003-3AC63-3AA4-Z | 1450237 | 0 | Электродвигатель асинхронный общепромышленный, 132 кВт, 1000 об/мин, 315L, Лапы (B3), , 380/660В | Асинхронные общепромышленные электродвигатели
1TL0003-3ACO3-3JB4-Z | 1121861 | 0 | Электродвигатель асинхронный общепромышленный, 75 кВт, 1000 об/мин, 315S, комби (B35), PTC (3), 380/660В | Асинхронные общепромышленные электродвигатели
1TL0303-1AC42-1AA4-Z | 42489 | 2 | Электродвигатель асинхронный общепромышленный, 1,5 кВт, 1000 об/мин, 100L, Лапы (B3), , 220/380 В | Асинхронные общепромышленные электродвигатели
1LE0303-0EB42-1JB4 | 42953 | 0 | Электродвигатель асинхронный общепромышленный, 1,5 кВт, 1500 об/мин, 90L, комби (B35), PTC (3), 220/380 В | Асинхронные общепромышленные электродвигатели
XZM:21297134001000 | 2055.75 | 3 | Подшипниковый щит IM B3 1LE FS60 | Запчасти для электродвигателей
1LE1002-2AA43-4FB4-Z | 394685.25 | 1 | Электродвигатель асинхронный общепромышленный 30 кВт , 3000 об/мин , 200L , фланец (B5) , PTC , 400/690В | Асинхронные общепромышленные электродвигатели
1TL0003-3AD23-3JA4-Z | 1183544 | 0 | Электродвигатель асинхронный общепромышленный, 75 кВт, 750 об/мин, 315M, комби (B35), , 380/660В | Асинхронные общепромышленные электродвигатели
1TL0003-3BC23-3FB4-Z | 2064193 | 0 | Электродвигатель асинхронный общепромышленный, 160 кВт, 1000 об/мин, 355M, фланец (B5), PTC (3), 380/660В | Асинхронные общепромышленные электродвигатели
1LE1002-0EC02-2NB4-Z | 46914.08 | 0 | Электродвигатель асинхронный общепромышленный 0.75кВт, 1000об/мин, 90S, комби (B34), PTC, 230/400В
1LE1002-1CC02-2NB4-Z | 108126.57 | 0 | Электродвигатель асинхронный общепромышленный 3кВт, 1000об/мин, 132S, комби (B34), PTC, 230/400В
1LE1002-1CC23-4NB4-Z | 129684.98 | 0 | Электродвигатель асинхронный общепромышленный 4кВт, 1000об/мин, 132M, комби (B34), PTC, 400/690В
1LE1002-1CC33-4NB4-Z | 157459.3 | 0 | Электродвигатель асинхронный общепромышленный 5.5кВт, 1000об/мин, 132M, комби (B34), PTC, 400/690В
1LE1002-1DC23-4NB4-Z | 187097.17 | 0 | Электродвигатель асинхронный общепромышленный 7.5кВт, 1000об/мин, 160M, комби (B34), PTC, 400/690В
1LE1002-1BD22-2NB4-Z | 92273.68 | 0 | Электродвигатель асинхронный общепромышленный 1.5кВт, 750об/мин, 112M, комби (B34), PTC, 230/400В
1LE1002-1CA12-2NB4-Z | 129168.52 | 0 | Электродвигатель асинхронный общепромышленный 7.5кВт, 3000об/мин, 132S, комби (B34), PTC, 230/400В
1TL0003-3BD33-3AB4-Z | 2135345 | 0 | Электродвигатель асинхронный общепромышленный, 160 кВт, 750 об/мин, 355M, Лапы (B3), PTC (3), 380/660В | Асинхронные общепромышленные электродвигатели
1LE1002-1CB02-2NB4-Z | 110338.83 | 0 | Электродвигатель асинхронный общепромышленный 5.5кВт, 1500об/мин, 132S, комби (B34), PTC, 230/400В
XZM:21297134012000 | 4811.12 | 1 | Подшипниковый щит NDE AL 1LE FS60 | Запчасти для электродвигателей
1TL0003-3BC23-3JA4-Z | 2120846 | 0 | Электродвигатель асинхронный общепромышленный, 160 кВт, 1000 об/мин, 355M, комби (B35), , 380/660В | Асинхронные общепромышленные электродвигатели
1LE1002-0BA32-2NB4-Z | 27267 | 0 | Электродвигатель асинхронный общепромышленный 0.25кВт, 3000об/мин, 63M, комби (B34), PTC, 230/400В
1TL0003-0DC32-1JB4-Z | 30191 | 0 | Электродвигатель асинхронный общепромышленный, 0,55 кВт, 1000 об/мин, 80M, комби (B35), PTC (3), 220/380 В | Асинхронные общепромышленные электродвигатели
1TL0003-1DB43-3JA4-Z | 156882 | 0 | Электродвигатель асинхронный общепромышленный, 15 кВт, 1500 об/мин, 160L, комби (B35), , 380/660В | Асинхронные общепромышленные электродвигатели
1TL0003-1AB52-1JB4-Z | 51396 | 0 | Электродвигатель асинхронный общепромышленный, 3 кВт, 1500 об/мин, 100L, комби (B35), PTC (3), 220/380 В | Асинхронные общепромышленные электродвигатели
1TL0003-1AC42-1AB4-Z | 46620 | 0 | Электродвигатель асинхронный общепромышленный, 1,5 кВт, 1000 об/мин, 100L, Лапы (B3), PTC (3), 220/380 В | Асинхронные общепромышленные электродвигатели
1LE1002-1DB23-4NB4-Z | 180223.48 | 0 | Электродвигатель асинхронный общепромышленный 11кВт, 1500об/мин, 160M, комби (B34), PTC, 400/690В
1TL0003-1BA23-3JA4-Z | 56388 | 0 | Электродвигатель асинхронный общепромышленный, 4 кВт, 3000 об/мин, 112M, комби (B35), , 380/660В | Асинхронные общепромышленные электродвигатели
1TL0003-0EC42-1FB4-Z | 36093 | 0 | Электродвигатель асинхронный общепромышленный, 1,1 кВт, 1000 об/мин, 90L, фланец (B5), PTC (3), 220/380 В | Асинхронные общепромышленные электродвигатели
1TL0003-1BC22-1FB4-Z | 57380 | 0 | Электродвигатель асинхронный общепромышленный, 2,2 кВт, 1000 об/мин, 112M, фланец (B5), PTC (3), 220/380 В | Асинхронные общепромышленные электродвигатели
1TL0003-1DB43-3JB4-Z | 161012 | 0 | Электродвигатель асинхронный общепромышленный, 15 кВт, 1500 об/мин, 160L, комби (B35), PTC (3), 380/660В | Асинхронные общепромышленные электродвигатели
P2S300455B | 77445.6 | 0 | Устройство плавного пуска PROMPOWER P2S-300-4-55-B, номинальное напряжение 380 В, мощность 55 кВт, номинальный ток 110 А, встроенный байпас (обводной контактор), встроенный Modbus RTU (RS485), встроенная LCD панель управления, степень защиты IP20 | Устройства плавного пуска P2S 300
1TL0003-2AD53-3FB4-Z | 267137 | 0 | Электродвигатель асинхронный общепромышленный, 15 кВт, 750 об/мин, 200L, фланец (B5), PTC (3), 380/660В | Асинхронные общепромышленные электродвигатели
1TL0003-2BD03-3JB4-Z | 337893 | 0 | Электродвигатель асинхронный общепромышленный, 18,5 кВт, 750 об/мин, 225S, комби (B35), PTC (3), 380/660В | Асинхронные общепромышленные электродвигатели
1TL0003-2BC23-3FB4-Z | 370680 | 0 | Электродвигатель асинхронный общепромышленный, 30 кВт, 1000 об/мин, 225M, фланец (B5), PTC (3), 380/660В | Асинхронные общепромышленные электродвигатели
1TL0003-1DD43-3AB4-Z | 152157 | 0 | Электродвигатель асинхронный общепромышленный, 7,5 кВт, 750 об/мин, 160L, Лапы (B3), PTC (3), 380/660В | Асинхронные общепромышленные электродвигатели
1TL0003-1DA33-3JB4-Z | 153887 | 0 | Электродвигатель асинхронный общепромышленный, 15 кВт, 3000 об/мин, 160M, комби (B35), PTC (3), 380/660В | Асинхронные общепромышленные электродвигатели
1TL0003-1CC23-3FB4-Z | 86580 | 0 | Электродвигатель асинхронный общепромышленный, 4 кВт, 1000 об/мин, 132M, фланец (B5), PTC (3), 380/660В | Асинхронные общепромышленные электродвигатели
DL1000EBK5 | 527773.2 | 0 | ЭМС-фильтр PROMPOWER DL-1000EBK5, 400 B, 1000 А, категория C2 | ЭМС фильтры
1TL0003-1DA23-3AB4-Z | 132097 | 0 | Электродвигатель асинхронный общепромышленный, 11 кВт , 3000 об/мин , 160M , лапы (B3) , PTC, 380/660В | Асинхронные общепромышленные электродвигатели
1LE1002-0BA22-2AA4-Z | 20980.95 | 2 | Электродвигатель асинхронный общепромышленный 0.18кВт, 3000об/мин, 63M, лапы (B3), 230/400В | Асинхронные общепромышленные электродвигатели
1TL0003-2DD03-3FB4-Z | 539955 | 0 | Электродвигатель асинхронный общепромышленный, 37 кВт, 750 об/мин, 280S, фланец (B5), PTC (3), 380/660В | Асинхронные общепромышленные электродвигатели
1TL0003-3AA53-3JB4-Z | 1373219 | 0 | Электродвигатель асинхронный общепромышленный, 160 кВт, 3000 об/мин, 315L, комби (B35), PTC (3), 380/660В | Асинхронные общепромышленные электродвигатели
1TL0003-1EA23-3JB4-Z | 207771 | 0 | Электродвигатель асинхронный общепромышленный, 22 кВт, 3000 об/мин, 180M, комби (B35), PTC (3), 380/660В | Асинхронные общепромышленные электродвигатели
1TL0003-2DA23-3AB4-Z | 641104 | 0 | Электродвигатель асинхронный общепромышленный, 90 кВт, 3000 об/мин, 280M, Лапы (B3), PTC (3), 380/660В | Асинхронные общепромышленные электродвигатели
1TL0003-2AA53-3FA4-Z | 279727 | 0 | Электродвигатель асинхронный общепромышленный, 37 кВт, 3000 об/мин, 200L, фланец (B5), , 380/660В | Асинхронные общепромышленные электродвигатели
1TL0003-2BB03-3AB4-Z | 314389 | 0 | Электродвигатель асинхронный общепромышленный, 37 кВт, 1500 об/мин, 225S, Лапы (B3), PTC (3), 380/660В | Асинхронные общепромышленные электродвигатели
1TL0003-2CA23-3FA4-Z | 458462 | 0 | Электродвигатель асинхронный общепромышленный, 55 кВт, 3000 об/мин, 250M, фланец (B5), , 380/660В | Асинхронные общепромышленные электродвигатели
1LE1002-0CA22-2AB4-Z | 25210.28 | 11 | Электродвигатель асинхронный общепромышленный 0.37кВт, 3000об/мин, 71M, лапы (B3), PTC, 230/400В | Асинхронные общепромышленные электродвигатели
1LE0022-1DB43-3AA4 | 163669.1 | 1 | Электродвигатель асинхронный общепромышленный, 15кВт, 1500 об/мин, 160L, Лапы (B3), 380/660В | Асинхронные общепромышленные электродвигатели
1TL0003-2DC23-3FB4-Z | 613360 | 0 | Электродвигатель асинхронный общепромышленный, 55 кВт, 1000 об/мин, 280M, фланец (B5), PTC (3), 380/660В | Асинхронные общепромышленные электродвигатели
1TL0003-3BC43-3JB4-Z | 2242566 | 0 | Электродвигатель асинхронный общепромышленный, 200 кВт, 1000 об/мин, 355L, комби (B35), PTC (3), 380/660В | Асинхронные общепромышленные электродвигатели
1TL0003-3AD63-3JB4-Z | 1494434 | 0 | Электродвигатель асинхронный общепромышленный, 110 кВт, 750 об/мин, 315L, комби (B35), PTC (3), 380/660В | Асинхронные общепромышленные электродвигатели
1TL0003-3AA73-3JB4-Z | 1510054 | 0 | Электродвигатель асинхронный общепромышленный, 200 кВт, 3000 об/мин, 315L, комби (B35), PTC (3), 380/660В | Асинхронные общепромышленные электродвигатели
1TL0003-3BA33-3FB4-Z | 2235223 | 0 | Электродвигатель асинхронный общепромышленный, 250 кВт, 3000 об/мин, 355M, фланец (B5), PTC (3), 380/660В | Асинхронные общепромышленные электродвигатели
1TL0003-3AC23-3AB4-Z | 1129006 | 0 | Электродвигатель асинхронный общепромышленный, 90 кВт, 1000 об/мин, 315M, Лапы (B3), PTC (3), 380/660В | Асинхронные общепромышленные электродвигатели
1TL0003-2D023-3FB4-Z | 539955 | 0 | Электродвигатель асинхронный общепромышленный, 45 кВт, 750 об/мин, 280M, фланец (B5), PTC (3), 380/660В | Асинхронные общепромышленные электродвигатели
1TL0003-3AD63-3FB4-Z | 1451849 | 0 | Электродвигатель асинхронный общепромышленный, 110 кВт, 750 об/мин, 315L, фланец (B5), PTC (3), 380/660В | Асинхронные общепромышленные электродвигатели
1TL0003-2DB23-3FB4-Z | 629796 | 0 | Электродвигатель асинхронный общепромышленный, 90 кВт, 1500 об/мин, 280M, фланец (B5), PTC (3), 380/660В | Асинхронные общепромышленные электродвигатели
P80-2DA | 39.6 | 0 | P80 Круглый фланец. Для типоразмеров FS180, 200, 225 и 280 опция недоступна, так как у данных моторов фланец уже круглый. | Опции для двигателей
1TL0303-1DB43-3AA4 | 149411 | 1 | Электродвигатель асинхронный общепромышленный, 15 кВт, 1500 об/мин, 160L, Лапы (B3), , 380/660В | Асинхронные общепромышленные электродвигатели
1TL0303-0DB32-1JB4-Z | 30437 | 0 | Электродвигатель асинхронный общепромышленный, 0,75 кВт, 1500 об/мин, 80M, комби (B35), PTC (3), 220/380 В | Асинхронные общепромышленные электродвигатели
1TL0303-0DA22-1FA4-Z | 24339 | 0 | Электродвигатель асинхронный общепромышленный, 0,75 кВт, 3000 об/мин, 80M, фланец (B5), , 220/380 В | Асинхронные общепромышленные электродвигатели
1TL0003-3BC23-3JB4-Z | 2124788 | 0 | Электродвигатель асинхронный общепромышленный, 160 кВт, 1000 об/мин, 355M, комби (B35), PTC (3), 380/660В | Асинхронные общепромышленные электродвигатели
1TL0303-0EA42-1FA4-Z | 33060 | 0 | Электродвигатель асинхронный общепромышленный, 2,2 кВт, 3000 об/мин, 90L, фланец (B5), , 220/380 В | Асинхронные общепромышленные электродвигатели
1TL0303-0DB22-1JA4-Z | 24741 | 0 | Электродвигатель асинхронный общепромышленный, 0,55 кВт, 1500 об/мин, 80M, комби (B35), , 220/380 В | Асинхронные общепромышленные электродвигатели
1TL0303-0DB22-1AB4-Z | 27692 | 0 | Электродвигатель асинхронный общепромышленный, 0,55 кВт, 1500 об/мин, 80M, Лапы (B3), PTC (3), 220/380 В | Асинхронные общепромышленные электродвигатели
XZM:27000983910184 | 4034.54 | 2 | Мод. Комплект 1.3 для 1LE10.-0B* с B3 на B14 FT100 | Запчасти для электродвигателей
1TL0003-3AC63-3AB4-Z | 1454180 | 0 | Электродвигатель асинхронный общепромышленный, 132 кВт, 1000 об/мин, 315L, Лапы (B3), PTC (3), 380/660В | Асинхронные общепромышленные электродвигатели
1TL0303-0EC02-1AB4-Z | 33398 | 0 | Электродвигатель асинхронный общепромышленный, 0,75 кВт, 1000 об/мин, 90S, Лапы (B3), PTC (3), 220/380 В | Асинхронные общепромышленные электродвигатели
1TL0303-1AA42-1FA4-Z | 45487 | 0 | Электродвигатель асинхронный общепромышленный, 3 кВт, 3000 об/мин, 100L, фланец (B5), , 220/380 В | Асинхронные общепромышленные электродвигатели
1TL0303-0EA02-1JB4-Z | 36464 | 0 | Электродвигатель асинхронный общепромышленный, 1,5 кВт, 3000 об/мин, 90S, комби (B35), PTC (3), 220/380 В | Асинхронные общепромышленные электродвигатели
1TL0303-1BA23-3FB4-Z | 58906 | 0 | Электродвигатель асинхронный общепромышленный, 4 кВт, 3000 об/мин, 112M, фланец (B5), PTC (3), 380/660В | Асинхронные общепромышленные электродвигатели
1TL0303-1AB52-1JA4-Z | 47268 | 0 | Электродвигатель асинхронный общепромышленный, 3 кВт, 1500 об/мин, 100L, комби (B35), , 220/380 В | Асинхронные общепромышленные электродвигатели
1TL0303-1AC42-1JB4-Z | 48745 | 0 | Электродвигатель асинхронный общепромышленный, 1,5 кВт, 1000 об/мин, 100L, комби (B35), PTC (3), 220/380 В | Асинхронные общепромышленные электродвигатели
PPD.80.80 | 8686.8 | 0 | Панель потолочная дождевая; ШхГ: 800х800мм | Панели, двери и внутренняя обвязка
1TL0303-1AA42-1JB4-Z | 50955 | 0 | Электродвигатель асинхронный общепромышленный, 3 кВт, 3000 об/мин, 100L, комби (B35), PTC (3), 220/380 В | Асинхронные общепромышленные электродвигатели
1TL0303-1CC02-1FA4-Z | 75036 | 0 | Электродвигатель асинхронный общепромышленный, 3 кВт, 1000 об/мин, 132S, фланец (B5), , 220/380 В | Асинхронные общепромышленные электродвигатели
1TL0303-1CC02-1JB4-Z | 81372 | 0 | Электродвигатель асинхронный общепромышленный, 3 кВт, 1000 об/мин, 132S, комби (B35), PTC (3), 220/380 В | Асинхронные общепромышленные электродвигатели
1TL0303-1DB23-3AB4-Z | 133293 | 0 | Электродвигатель асинхронный общепромышленный, 11 кВт, 1500 об/мин, 160M, Лапы (B3), PTC (3), 380/660В | Асинхронные общепромышленные электродвигатели
1TL0303-1CC33-3AB4-Z | 92228 | 0 | Электродвигатель асинхронный общепромышленный, 5,5 кВт, 1000 об/мин, 132M, Лапы (B3), PTC (3), 380/660В | Асинхронные общепромышленные электродвигатели
1TL0303-1CA03-3FA4-Z | 75036 | 0 | Электродвигатель асинхронный общепромышленный, 5,5 кВт, 3000 об/мин, 132S, фланец (B5), , 380/660В | Асинхронные общепромышленные электродвигатели
1TL0303-1CB03-3AB4-Z | 78382 | 0 | Электродвигатель асинхронный общепромышленный, 5,5 кВт, 1500 об/мин, 132S, Лапы (B3), PTC (3), 380/660В | Асинхронные общепромышленные электродвигатели
1TL0303-1CD22-1FB4-Z | 89230 | 0 | Электродвигатель асинхронный общепромышленный, 3 кВт, 750 об/мин, 132M, фланец (B5), PTC (3), 220/380 В | Асинхронные общепромышленные электродвигатели
DL16EBK5 | 15516 | 5 | ЭМС-фильтр PROMPOWER DL-16EBK5, 400 В, 16 А, категория C2 | ЭМС фильтры
1TL0303-1CC33-3JA4-Z | 92503 | 0 | Электродвигатель асинхронный общепромышленный, 5,5 кВт, 1000 об/мин, 132M, комби (B35), , 380/660В | Асинхронные общепромышленные электродвигатели
6SL3210-5BE15-5UV0 | 8600 | 18 | SINAMICSV20 3ф,380-480В,0,55кВт,150 % Iном 60 с,USS/MODBUS RTU | Для общепромышленного применения
1TL0303-1DB43-3FB4-Z | 156530 | 0 | Электродвигатель асинхронный общепромышленный, 15 кВт, 1500 об/мин, 160L, фланец (B5), PTC (3), 380/660В | Асинхронные общепромышленные электродвигатели
1TL0303-1DA43-3FA4-Z | 158090 | 0 | Электродвигатель асинхронный общепромышленный, 18,5 кВт, 3000 об/мин, 160L, фланец (B5), , 380/660В | Асинхронные общепромышленные электродвигатели
1TL0303-1DD33-3AA4-Z | 135571 | 0 | Электродвигатель асинхронный общепромышленный, 5,5 кВт, 750 об/мин, 160M, Лапы (B3), , 380/660В | Асинхронные общепромышленные электродвигатели
1LE0303-0EC02-1FB4 | 39088 | 0 | Электродвигатель асинхронный общепромышленный, 0,75 кВт, 1000 об/мин, 90S, фланец (B5), PTC (3), 220/380 В | Асинхронные общепромышленные электродвигатели
X.80.50.18 | 45044.4 | 0 | Каркас шкафа; ШхГхВ: 800x500х1800мм | Шкафы, каркасы и корпуса
1TL0303-1DA23-3JB4-Z | 138497 | 0 | Электродвигатель асинхронный общепромышленный, 11 кВт, 3000 об/мин, 160M, комби (B35), PTC (3), 380/660В | Асинхронные общепромышленные электродвигатели
1TL0303-1DC43-3AB4-Z | 152157 | 0 | Электродвигатель асинхронный общепромышленный, 11 кВт, 1000 об/мин, 160L, Лапы (B3), PTC (3), 380/660В | Асинхронные общепромышленные электродвигатели
1FT6086-8SH71-1FG1 | 230600 | 1 | Серводвигатель 35 Нм, 4500 об/мин, IM B5, абс. энкодер 2048 имп/об, гладкий вал | Серводвигатели и двигатели главного движения
1TL0303-1DC43-3JB4-Z | 159557 | 0 | Электродвигатель асинхронный общепромышленный, 11 кВт, 1000 об/мин, 160L, комби (B35), PTC (3), 380/660В | Асинхронные общепромышленные электродвигатели
PICI71255U17C | 237057.6 | 0 | Промышленный панельный компьютер PROMPOWER PIC-I71255U-17-C | Панельный ПК
ECF.120.20 | 7878 | 0 | Панель цоколя передняя (+углы), вентилируемая; 2шт; ШхВ: 1200х200мм | Шкафы, каркасы и корпуса
Преобразователь частоты 325746 FR-CS84-160-60 | 21300 | 1 | FR-CS84-160-60/Преобразователь частоты7,5кВт; 3x380-480В; Ном. ток: 16A; IP20 | Для общепромышленного применения
1TL0303-1AB42-1JB4-Z | 46941 | 0 | Электродвигатель асинхронный общепромышленный, 2,2 кВт, 1500 об/мин, 100L, комби (B35), PTC (3), 220/380 В | Асинхронные общепромышленные электродвигатели
1TL0303-1BA23-3AA4-Z | 53703 | 0 | Электродвигатель асинхронный общепромышленный, 4 кВт, 3000 об/мин, 112M, Лапы (B3), , 380/660В | Асинхронные общепромышленные электродвигатели
1LE0303-1DD43-3AB4 | 175011 | 0 | Электродвигатель асинхронный общепромышленный, 7,5 кВт, 750 об/мин, 160L, Лапы (B3), PTC (3), 380/660В | Асинхронные общепромышленные электродвигатели
1LE0303-1DD33-3FB4 | 163802 | 0 | Электродвигатель асинхронный общепромышленный, 5,5 кВт, 750 об/мин, 160M, фланец (B5), PTC (3), 380/660В | Асинхронные общепромышленные электродвигатели
1TL0303-1DA23-3FB4-Z | 134657 | 0 | Электродвигатель асинхронный общепромышленный, 11 кВт, 3000 об/мин, 160M, фланец (B5), PTC (3), 380/660В | Асинхронные общепромышленные электродвигатели
PBU.60.14.EZ | 21400.8 | 0 | Комплект боковых стенок, утопленные, 2шт; ГхВ: 600х1400мм, на замках | Панели, двери и внутренняя обвязка
PPV.50.120.KV | 12400.8 | 0 | Потолочная панель вентилируемая секционная с 1 щеточным вводом по ширине; ШхГ: 500х1200мм | Панели, двери и внутренняя обвязка
ESM263B202 | 1352.4 | 55 | Автоматический выключатель ESM2-63/B20/2 (6kA), 20A, характеристика B, количество полюсов: 2P | MCB
CPSLB05PS | 3182.4 | 24 | CP-SL-B-05(PS) Кабель энкодера 5 метров. | Аксессуары для сервосистем
PZ19.12U | 1852.8 | 0 | Панель-заглушка для монтажной рамы; 19"; В: 12U | Аксессуары и 19" компоненты
PLC1D32M7 | 3112.8 | 0 | Контактор серии Pulse, Номинальный ток 32A, 3 полюса, дополнительные контакты 1НО+1НЗ, напряжение катушки 220VAC | Контакторы
GV.13.8.ED | 612 | 0 | Кабельный ввод; 8 п.м.; 13мм2 | Аксессуары и 19" компоненты
ESM163C631 | 1251.6 | 24 | Автоматический выключатель ESM1-63/C63/1 (10kA), 63A, характеристика C, количество полюсов: 1P | MCB
1LE1002-1CC22-2FA4-Z | 118060.42 | 2 | Электродвигатель асинхронный общепромышленный 4кВт, 1000об/мин, 132M, фланец (B5), 230/400В | Асинхронные общепромышленные электродвигатели
1LE1002-0DB22-2AB4-Z | 30103.5 | 1 | Электродвигатель асинхронный общепромышленный 0,55 кВт , 1500 об/мин , 80M , лапы (B3) , PTC , 230/400 В | Асинхронные общепромышленные электродвигатели
1LE1502-2AA53-4AA4-Z | 492830.18 | 1 | Электродвигатель асинхронный общепромышленный 37кВт, 3000об/мин, 200L, лапы (B3), 400/690В | Асинхронные общепромышленные электродвигатели
1LE1002-1BC22-2FB4-Z | 78749.98 | 1 | Электродвигатель асинхронный общепромышленный 2,2 кВт , 1000 об/мин, 112M , фланец (B5) , PTC ,230/400 В | Асинхронные общепромышленные электродвигатели
PPCABTS8120614.21170120 | 130074 | 0 | Шкаф электротехнический PPCABTS8120614.21170120. Корпус напольный серии PPCAB, ШхГхВ: 1200х600х1400, сборка 2117-0120 в составе: Каркас шкафа ШхГхВ: 1200х600х1400мм (рым-болты 4шт; монтаж. перемычки внутренний монтаж, по глубине 2шт); Двухстворчатая дверь (с комфортной ручкой), угол открывания 180⁰; МП 3мм; Панель задняя сплошная; Потолочная панель; Панель основания в сборе с модульными полами | Шкафы, каркасы и корпуса
XZM:58398200008000 | 44111.24 | 1 | Мод. комплект , 1LE1 B3, L22 подшипники , FS 200 2-8 полюсов | Запчасти для электродвигателей
Электродвигатель ОМТ4-RT 80A4 IE1 1081 | 6800 | 1 | Электродвигатель асинхронный общепромышленный, 0,55 кВт , 1500 об/мин , 80M , лапы (B3) , 220/380 В | Асинхронные общепромышленные электродвигатели
PB.120.22 | 27952.8 | 0 | Комплект боковых стенок; 2шт; ГхВ: 1200х2200мм | Панели, двери и внутренняя обвязка
PB.100.12 | 18356.4 | 0 | Комплект боковых стенок; 2шт; ГхВ: 1000х1200мм | Панели, двери и внутренняя обвязка
X.100.80.22 | 46946.4 | 0 | Каркас шкафа; ШхГхВ: 1000x800х2200мм | Шкафы, каркасы и корпуса
1LE1002-0EC02-2FA4-Z | 44015.57 | 1 | Электродвигатель асинхронный общепромышленный 0.75кВт, 1000об/мин, 90S, фланец (B5), 230/400В | Асинхронные общепромышленные электродвигатели
DDS.100.16 | 39009.6 | 0 | Двухстворчатая сплошная дверь (с комфортной ручкой); 180⁰; ШхВ: 1000х1600мм | Панели, двери и внутренняя обвязка
RPB.80.14 | 10905.6 | 0 | Боковая панель раздельная; 2 секции; ГхВ: 800х1400мм | Панели, двери и внутренняя обвязка
PLAD8N11 | 1056 | 115 | Блок вспомогательных контактов серии Pulse бокового монтажа для контактора серии PLC1D09..32M7, 1НО+1НЗ | Блоки допконтактов
X.80.80.22 | 46558.8 | 0 | Каркас шкафа; ШхГхВ: 800x800х2200мм | Шкафы, каркасы и корпуса
1LE1002-1CC02-2FB4-Z | 101709.37 | 3 | Электродвигатель асинхронный общепромышленный 3 кВт , 1000 об/мин , 132S , фланец (B5) , PTC, 230/400 В | Асинхронные общепромышленные электродвигатели
X.80.120.18 | 47038.8 | 0 | Каркас шкафа; ШхГхВ: 800х1200х1800мм | Шкафы, каркасы и корпуса
DS.80.12.2B | 22588.8 | 0 | Сплошная дверь (замок под ключ с двойной бородкой); 180⁰; ШхВ: 800х1200мм | Панели, двери и внутренняя обвязка
DDS.60.20.2B | 33705.6 | 0 | Двухстворчатая сплошная дверь (замок под ключ с двойной бородкой); 180⁰; ШхВ: 600х2000мм | Панели, двери и внутренняя обвязка
DDO.100.12 | 48517.2 | 0 | Двухстворчатая обзорная дверь (с комфортной ручкой); 180⁰; ШхВ: 1000х1200мм | Панели, двери и внутренняя обвязка
1LE0303-0DA22-1AA4 | 27445 | 5 | Электродвигатель асинхронный общепромышленный, 0,75 кВт, 3000 об/мин, 80M, Лапы (B3), , 220/380 В | Асинхронные общепромышленные электродвигатели
ESM163B11 | 1635.6 | 17 | Автоматический выключатель ESM1-63/B1/1 (10kA), 1A, характеристика B, количество полюсов: 1P | MCB
NDR12012 | 3532.8 | 0 | Импульсный источник питания PROMPOWER NDR-120-12 в металлическом корпусе, напряжение на выходе 12 В постоянного тока, номинальный ток 10 А, номинальная мощность 120 Вт. Входное напряжение 85-264 В переменного тока (120-370 В постоянного тока) | Блоки питания NDR в металлическом корпусе
1TL0003-2DC23-3AB4-Z | 601412 | 5 | Электродвигатель асинхронный общепромышленный, 55 кВт, 1000 об/мин, 280M, Лапы (B3), PTC (3), 380/660В | Асинхронные общепромышленные электродвигатели
X.120.40.20 | 45864 | 0 | Каркас шкафа; ШхГхВ: 1200x400х2000мм | Шкафы, каркасы и корпуса
1LE0022-1CB03-3AB4 | 85861.57 | 1 | Электродвигатель асинхронный общепромышленный, 5,5 кВт, 1500 об/мин, 132S, Лапы (B3), PTC, 380/660В | Асинхронные общепромышленные электродвигатели
1LE1002-0CA22-2FB4 | 28237.92 | 6 | Электродвигатель асинхронный общепромышленный 0.37кВт, 3000об/мин, 71M, фланец (B5), PTC, 230/400В | Асинхронные общепромышленные электродвигатели
PBZ.80.22 | 24724.8 | 0 | Комплект боковых стенок на замках; 2шт; ГхВ: 800х2200мм | Панели, двери и внутренняя обвязка
UM.80 | 3690 | 0 | Уголок монтажный для L-обр. профиля; 2шт; 19"; Ш: 800мм | Аксессуары и 19" компоненты
PBU.50.16.EZ | 21099.6 | 0 | Комплект боковых стенок, утопленные, 2шт; ГхВ: 500х1600мм, на замках | Панели, двери и внутренняя обвязка
US.60.14 | 775.2 | 0 | Уплотнитель соединительный; 600х1400мм | Аксессуары и 19" компоненты
PB.100.14 | 19716 | 0 | Комплект боковых стенок; 2шт; ГхВ: 1000х1400мм | Панели, двери и внутренняя обвязка
DSV.80.14 | 19771.2 | 0 | Дверь сплошная внутренняя; ШхВ: 800х1400мм | Панели, двери и внутренняя обвязка
DK.60.14 | 39724.8 | 0 | Комбинированная дверь (с комфортной ручкой); 180⁰; ШхВ: 600х1400мм | Панели, двери и внутренняя обвязка
KBM.25 | 4713.6 | 0 | Кабельный ввод мембранный; 8-12*4; 14-22*4; 5-7*4, 20 | Аксессуары и 19" компоненты
US.40.18 | 811.2 | 0 | Уплотнитель соединительный; 400х1800мм | Аксессуары и 19" компоненты
ZKU.18.22 | 4576.8 | 0 | Зажим для угловых кабельных шин; 18-22мм | Аксессуары и 19" компоненты
XZM:21297135001000 | 4811.07 | 3 | *Запасная часть* Фланец B5 1.40 1LA7 размер 063 | Запчасти для электродвигателей
SL.14 | 2118 | 0 | L-образная профильная шина; 19"; L: 1400мм | Аксессуары и 19" компоненты
ESM263C403 | 2514 | 491 | Автоматический выключатель ESM2-63/C40/3 (6kA), 40A, характеристика C, количество полюсов: 3P | MCB
PP.120.100.KV1 | 14494.8 | 0 | Потолочная панель с 1 вводом кабеля по ширине; ШхГ: 1200х1000мм | Панели, двери и внутренняя обвязка
X50-3AA | 175564.8 | 0 | X50 Установка энкодера Omron (E6B2-CWZ6C-1024) и модуля принудительной вентиляции. При работе мотора с установленным энкодером Omron (E6B2-CWZ6C) от преобразователя частоты Sinamics, преобразователь нуждается в дополнительной настройке. Для получения дополнительной информации обращайтесь к поставщику | Опции для двигателей
RIT19.40.16 | 12230.4 | 0 | Монтажная рама; 19"; ГхВ: 400х1600мм | Аксессуары и 19" компоненты
1TL0003-3BD63-3AA4-Z | 2412578 | 0 | Электродвигатель асинхронный общепромышленный, 200 кВт, 750 об/мин, 355L, Лапы (B3), , 380/660В | Асинхронные общепромышленные электродвигатели
1TL0003-3BC63-3FB4-Z | 2464772 | 0 | Электродвигатель асинхронный общепромышленный, 250 кВт, 1000 об/мин, 355L, фланец (B5), PTC (3), 380/660В | Асинхронные общепромышленные электродвигатели
Электродвигатель IK-FCKKW8 71M 2 | 9193 | 4 | Электродвигатель асинхронный общепромышленный 0,37 кВт , 3000 об/мин , 71M , лапы (B3) , 230/400 В | Асинхронные общепромышленные электродвигатели
6SL3210-5BE17-5UV0 | 11100 | 1 | SINAMICSV20 3ф,380-480В,0,75кВт,150 % Iном 60 с,USS/MODBUS RTU | Для общепромышленного применения
POCV.60.100VK | 14320.8 | 0 | Панель основания цельная, вентилируемая с 1 щеточным вводом; ШхГ: 600х1000мм | Панели, двери и внутренняя обвязка
PO.40.120 | 7491.6 | 0 | Панель основания с модульными полами; ШхГ: 400х1200мм | Панели, двери и внутренняя обвязка
PDBR30K18R5T2 | 28339.2 | 0 | Тормозной резистор PROMPOWER PDBR-30K-18R-5-T2, мощность 30 кВт, 18 Ом, ПВ 5% (120 с), IP 54, способ подключения: клеммная колодка, корпус из оцинкованной стали, габарит М4 (Ширина 140 мм; Высота 70 мм; Длина 460 мм) масса 7 кг. Датчик температуры PTC | Тормозные резисторы
KSS.120.50.14 | 32792.4 | 0 | Комплект сейсмостойкости для корпуса; ШхГхВ: 1200х500х1400мм | Аксессуары и 19" компоненты
1TL0303-0EA42-1JA4-Z | 34033 | 0 | Электродвигатель асинхронный общепромышленный, 2,2 кВт, 3000 об/мин, 90L, комби (B35), , 220/380 В | Асинхронные общепромышленные электродвигатели
1TL0003-2AD53-3AA4-Z | 257850 | 0 | Электродвигатель асинхронный общепромышленный, 15 кВт, 750 об/мин, 200L, Лапы (B3), , 380/660В | Асинхронные общепромышленные электродвигатели
1TL0003-2CD23-3JB4-Z | 468694 | 0 | Электродвигатель асинхронный общепромышленный, 30 кВт, 750 об/мин, 250M, комби (B35), PTC (3), 380/660В | Асинхронные общепромышленные электродвигатели
1TL0003-2BA23-3JB4-Z | 381669 | 0 | Электродвигатель асинхронный общепромышленный, 45 кВт, 3000 об/мин, 225M, комби (B35), PTC (3), 380/660В | Асинхронные общепромышленные электродвигатели
1TL0303-1CD22-1AB4-Z | 87562 | 0 | Электродвигатель асинхронный общепромышленный, 3 кВт, 750 об/мин, 132M, Лапы (B3), PTC (3), 220/380 В | Асинхронные общепромышленные электродвигатели
1TL0303-0EA42-1JB4-Z | 38163 | 0 | Электродвигатель асинхронный общепромышленный, 2,2 кВт, 3000 об/мин, 90L, комби (B35), PTC (3), 220/380 В | Асинхронные общепромышленные электродвигатели
EMC.4.15.ED | 153.6 | 0 | Зажим ЕМС-экранирующий 4-15мм | Аксессуары и 19" компоненты
RPB.100.22 | 15469.2 | 0 | Боковая панель раздельная; 2 секции; ГхВ: 1000х2200мм | Панели, двери и внутренняя обвязка
DDO.60.18 | 46500 | 0 | Двухстворчатая обзорная дверь (с комфортной ручкой); 180⁰; ШхВ: 600х1800мм | Панели, двери и внутренняя обвязка
1TL0303-1DD33-3FB4-Z | 142410 | 0 | Электродвигатель асинхронный общепромышленный, 5,5 кВт, 750 об/мин, 160M, фланец (B5), PTC (3), 380/660В | Асинхронные общепромышленные электродвигатели
UM.120 | 6306 | 0 | Уголок монтажный для L-обр. профиля; 2шт; 19"; Ш: 1200мм | Аксессуары и 19" компоненты
1TL0303-0EB42-1AB4-Z | 35761 | 0 | Электродвигатель асинхронный общепромышленный, 1,5 кВт, 1500 об/мин, 90L, Лапы (B3), PTC (3), 220/380 В | Асинхронные общепромышленные электродвигатели
1TL0303-1BC22-1AB4-Z | 56336 | 0 | Электродвигатель асинхронный общепромышленный, 2,2 кВт, 1000 об/мин, 112M, Лапы (B3), PTC (3), 220/380 В | Асинхронные общепромышленные электродвигатели
DK.50.18 | 40616.4 | 0 | Комбинированная дверь (с комфортной ручкой); 180⁰; ШхВ: 500х1800мм | Панели, двери и внутренняя обвязка
PO.80.80.UKP | 5670 | 0 | Модульные полы с комплектом уголков для крепления; ШхГ: 800х800мм | Панели, двери и внутренняя обвязка
RIT19.50.16 | 12974.4 | 0 | Монтажная рама; 19"; ГхВ: 500х1600мм | Аксессуары и 19" компоненты
PPCABTS8N120520.25170121 | 0 | 0 | Шкаф электротехнический PPCABTS8N120520.25170121. Корпус напольный из нерж. стали серии IPX, ШхГхВ: 1200х500х2000, сборка 2517-0121 в составе: Каркас шкафа; ШхГхВ: 1200x500х2000мм; Двухстворчатая сплошная дверь (замок под ключ с двойной бородкой); 180⁰; ШхВ: 1200х2000мм; МП толщиной 3 мм; ШхВ: 1200х2000мм; Панель задняя сплошная; ШхВ: 1200х2000мм; Потолочная панель сплошная; ШхГ: 1200х500мм; Панель основания с модульными полами; ШхГ: 1200х500мм; Комплект боковых стенок; 2шт; ГхВ: 500х2000мм. | Шкафы, каркасы и корпуса
1TL0303-1BC22-1FA4-Z | 53250 | 1 | Электродвигатель асинхронный общепромышленный, 2,2 кВт, 1000 об/мин, 112M, фланец (B5), , 220/380 В | Асинхронные общепромышленные электродвигатели
DP.50.12 | 23722.8 | 0 | Перфорированная дверь (с комфортной ручкой); 180⁰; ШхВ: 500х1200мм | Панели, двери и внутренняя обвязка
DO.80.20 | 45181.2 | 0 | Обзорная дверь (с комфортной ручкой); 180⁰; ШхВ: 800х2000мм | Панели, двери и внутренняя обвязка
1TL0003-1DD23-3JB4-Z | 133397 | 0 | Электродвигатель асинхронный общепромышленный, 4 кВт, 750 об/мин, 160M, комби (B35), PTC (3), 380/660В | Асинхронные общепромышленные электродвигатели
1TL0003-1DD23-3JA4-Z | 129267 | 0 | Электродвигатель асинхронный общепромышленный, 4 кВт, 750 об/мин, 160M, комби (B35), , 380/660В | Асинхронные общепромышленные электродвигатели
PT19.60 | 7022.4 | 0 | Полка приборная, монтаж на L-образные профильные шины; 19"; Г: 600мм | Аксессуары и 19" компоненты
1TL0022-0DB22-1FA4-Z | 22889 | 0 | Электродвигатель асинхронный общепромышленный, 0,55 кВт , 1500 об/мин , 80M , фланец (B5) , 220/380 В | Асинхронные общепромышленные электродвигатели
1TL0003-1DD23-3FA4-Z | 125575 | 0 | Электродвигатель асинхронный общепромышленный, 4 кВт, 750 об/мин, 160M, фланец (B5), , 380/660В | Асинхронные общепромышленные электродвигатели
Электродвигатель ОМТ4-RT 100LA4 IE1 1081 | 13800 | 1 | Электродвигатель асинхронный общепромышленный, 2,2 кВт , 1500 об/мин , 100L , лапы (B3) , 220/380 В | Асинхронные общепромышленные электродвигатели
PZ19.5U.RAL7035 | 1209.6 | 0 | Панель-заглушка для монтажной рамы; 19"; В: 5U, RAL7035 | Аксессуары и 19" компоненты
RIT19.50.18 | 13582.8 | 0 | Монтажная рама; 19"; ГхВ: 500х1800мм | Аксессуары и 19" компоненты
ESM163C102 | 1798.8 | 0 | Автоматический выключатель ESM1-63/C10/2 (10kA), 10A, характеристика C, количество полюсов: 2P | MCB
CMBE05A03PS | 1203.6 | 34 | CMB-E05A-03(PS) Кабель силовой для серводвигателей с тормозом. 3 метра. | Аксессуары для сервосистем
1LE90032CD233FB4 | 574038 | 0 | Асинхронный двигатель PROMPOWER 1LE9, номинальная мощность 30 кВт, номинальная частота вращения двигателя 750 об/мин, габарит 250M, фланец IM B5, номинальное напряжение 380/660 В, датчик PTC | Асинхронные общепромышленные электродвигатели
ESM263C162 | 1263.6 | 72 | Автоматический выключатель ESM2-63/C16/2 (6kA), 16A, характеристика C, количество полюсов: 2P | MCB
1TL0022-1AA42-1FA4-Z | 43321 | 14 | Электродвигатель асинхронный общепромышленный, 3 кВт , 3000 об/мин , 100L , фланец (B5) , 220/380 В | Асинхронные общепромышленные электродвигатели
Электродвигатель ОМТ4-RT 80A4 IE2 1081 | 8022 | 1 | Электродвигатель асинхронный общепромышленный, 0,55 кВт , 1500 об/мин , 80M , лапы (B3) , 220/380 В | Асинхронные общепромышленные электродвигатели
1TL0022-0EB02-1FA4-Z | 29232 | 0 | Электродвигатель асинхронный общепромышленный, 1,1 кВт , 1500 об/мин , 90S , фланец (B5) , 220/380 В | Асинхронные общепромышленные электродвигатели
1TL0022-0EA42-1FA4-Z | 31486 | 0 | Электродвигатель асинхронный общепромышленный, 2,2 кВт , 3000 об/мин , 90L , фланец (B5) , 220/380 В | Асинхронные общепромышленные электродвигатели
1TL0022-0EB02-1FB4-Z | 33164 | 0 | Электродвигатель асинхронный общепромышленный, 1,1 кВт , 1500 об/мин , 90S , фланец (B5) , PTC , 220/380 В | Асинхронные общепромышленные электродвигатели
1LE90032DD233FB4 | 0 | 0 | Асинхронный двигатель PROMPOWER 1LE9, номинальная мощность 45 кВт, номинальная частота вращения двигателя 750 об/мин, габарит 280M, фланец IM B5, номинальное напряжение 380/660 В, датчик PTC | Асинхронные общепромышленные электродвигатели
1TL0022-0EA02-1FA4-Z | 29915 | 0 | Электродвигатель асинхронный общепромышленный, 1,5 кВт , 3000 об/мин , 90S , фланец (B5) , 220/380 В | Асинхронные общепромышленные электродвигатели
1TL0022-0EB02-1AA4-Z | 28659 | 26 | Электродвигатель асинхронный общепромышленный, 1,1 кВт , 1500 об/мин , 90S , лапы (B3) , 220/380 В | Асинхронные общепромышленные электродвигатели
US.50.18 | 829.2 | 0 | Уплотнитель соединительный; 500х1800мм | Аксессуары и 19" компоненты
XZM:58398180002000 | 21231.46 | 4 | Мод. комплект , из IM B5 в IM B3, FS 180 2-8 полюсов | Запчасти для электродвигателей
1TL0022-1AA42-1AB4-Z | 46405 | 0 | Электродвигатель асинхронный общепромышленный, 3 кВт , 3000 об/мин , 100L , лапы (B3) , PTC , 220/380 В | Асинхронные общепромышленные электродвигатели
1TL0022-1BC22-1AA4-Z | 49719 | 11 | Электродвигатель асинхронный общепромышленный, 2,2 кВт , 1000 об/мин , 112M , лапы (B3) , 220/380 В | Асинхронные общепромышленные электродвигатели
PDOTLdU01458 | 23431.2 | 0 | PD-OTL-dU-0,14-58, дроссель 3-фазный моторный ограничивающий dU/dt, номинальное напряжение 400В, индуктивность 0,14 мГн, номинальный ток 58А, частота сети 50 Гц, частота ШИМ 3…16 кГц, степень зашиты IP00 | Дроссели dU/dt
1TL0022-1DA23-3FA4-Z | 124312 | 0 | Электродвигатель асинхронный общепромышленный, 11 кВт , 3000 об/мин , 160M , фланец (B5) , 380/660В | Асинхронные общепромышленные электродвигатели
N01-3BD | 10224 | 0 | N01 Температурный класс 155 (F), используемый по 155 (F) с учетом сервис-фактора (SF1.15) FS80~160 (FS - Типоразмер двигателя). | Опции для двигателей
MPO.100.200 | 1800 | 0 | Модуль панели основания; ШхГ: 1000х200мм | Панели, двери и внутренняя обвязка
PM.120.01 | 798 | 0 | Перемычка монтажная, внутренний монтаж; Ш/Г: 1200мм | Шкафы, каркасы и корпуса
1TL0022-1CC33-3FA4-Z | 85582 | 0 | Электродвигатель асинхронный общепромышленный, 5,5 кВт , 1000 об/мин , 132M , фланец (B5) , 380/660В | Асинхронные общепромышленные электродвигатели
DDP.60.20.IT | 37634.4 | 0 | Дверь двухстворчатая перфорированная серверная (с комфортной ручкой); 180⁰; ШхВ: 600х2000мм | Панели, двери и внутренняя обвязка
CMBXL2510PS | 7310.4 | 5 | CMB-XL25-10(PS) Кабель силовой для серводвигателей с тормозом. 10 метров. | Аксессуары для сервосистем
1TL0022-1AB52-1AA4-Z | 42874 | 9 | Электродвигатель асинхронный общепромышленный, 3 кВт , 1500 об/мин , 100L , лапы (B3) , 220/380 В | Асинхронные общепромышленные электродвигатели
US.40.20 | 847.2 | 0 | Уплотнитель соединительный; 400х2000мм | Аксессуары и 19" компоненты
1TL0303-0EC42-1FA4-Z | 31962 | 1 | Электродвигатель асинхронный общепромышленный, 1,1 кВт, 1000 об/мин, 90L, фланец (B5), , 220/380 В | Асинхронные общепромышленные электродвигатели
1TL0022-1DB43-3AA4-Z | 142296 | 0 | Электродвигатель асинхронный общепромышленный, 15 кВт , 1500 об/мин , 160L , лапы (B3) , 380/660В | Асинхронные общепромышленные электродвигатели
RIT19.50.12 | 12367.2 | 0 | Монтажная рама; 19"; ГхВ: 500х1200мм | Аксессуары и 19" компоненты
1TL0022-1DA43-3AA4-Z | 147610 | 0 | Электродвигатель асинхронный общепромышленный, 18,5 кВт , 3000 об/мин , 160L , лапы (B3) , 380/660В | Асинхронные общепромышленные электродвигатели
1MT0013-0DA22-1FA4-Z B12 | 23180 | 1 | Электродвигатель асинхронный общепромышленный, 0,75 кВт , 3000 об/мин , 80M , фланец (B5) , 220/380 В | Асинхронные общепромышленные электродвигатели
1TL0022-2AC43-3AA4-Z | 236222 | 0 | Электродвигатель асинхронный общепромышленный, 18,5 кВт , 1000 об/мин , 200L , лапы (B3) , 380/660В | Асинхронные общепромышленные электродвигатели
1TL0022-1DC23-3AA4-Z | 121876 | 1 | Электродвигатель асинхронный общепромышленный, 7,5 кВт , 1000 об/мин , 160M , лапы (B3) , 380/660В | Асинхронные общепромышленные электродвигатели
1TL0022-1DB43-3AB4-Z | 146229 | 0 | Электродвигатель асинхронный общепромышленный, 15 кВт , 1500 об/мин , 160L , лапы (B3) , PTC , 380/660В | Асинхронные общепромышленные электродвигатели
ESM263D31 | 882 | 0 | Автоматический выключатель ESM2-63/D3/1 (6kA), 3A, Характеристика D, Количество Полюсов: 1P | MCB
PGV2ME21 | 4110 | 150 | Автоматический выключатель защиты двигателя серии Pulse, Диапазон регулировки тока (A) 17-23 | Автоматы защиты двигателя
PPCABTS8061218.11170120 | 110918.4 | 0 | Шкаф электротехнический PPCABTS8061218.11170120. Корпус напольный серии PPCAB, ШхГхВ: 600х1200х1800, сборка 1117-0120 в составе: Каркас шкафа ШхГхВ: 600х1200х1800мм (рым-болты 4шт; монтаж. перемычки внутренний монтаж, по глубине 2шт); Сплошная дверь (с комфортной ручкой), угол открывания 180⁰; МП 3мм; Панель задняя сплошная; Потолочная панель; Панель основания в сборе с модульными полами | Шкафы, каркасы и корпуса
PPCABTS8101022.21170120 | 144392.4 | 0 | Шкаф электротехнический PPCABTS8101022.21170120. Корпус напольный серии PPCAB, ШхГхВ: 1000х1000х2200, сборка 2117-0120 в составе: Каркас шкафа ШхГхВ: 1000х1000х2200мм (рым-болты 4шт; монтаж. перемычки внутренний монтаж, по глубине 2шт); Двухстворчатая дверь (с комфортной ручкой), угол открывания 180⁰; МП 3мм; Панель задняя сплошная; Потолочная панель; Панель основания в сборе с модульными полами | Шкафы, каркасы и корпуса
1TL0303-1AB52-1AA4 | 45018 | 1 | Электродвигатель асинхронный общепромышленный, 3 кВт, 1500 об/мин, 100L, Лапы (B3), , 220/380 В | Асинхронные общепромышленные электродвигатели
1TL0022-1EA23-3AB4-Z | 188641 | 1 | Электродвигатель асинхронный общепромышленный, 22 кВт , 3000 об/мин , 180M , лапы (B3) , PTC , 380/660В | Асинхронные общепромышленные электродвигатели
1TL0022-1EB23-3AA4-Z | 178511 | 1 | Электродвигатель асинхронный общепромышленный, 18,5 кВт , 1500 об/мин , 180M , лапы (B3) , 380/660В | Асинхронные общепромышленные электродвигатели
CMTD6003PS | 6880.8 | 1 | CMT-D60-03(PS) Кабель силовой для серводвигателей без тормоза. 3 метра. | Аксессуары для сервосистем
PBU.60.20.EZ | 25219.2 | 0 | Комплект боковых стенок, утопленные, 2шт; ГхВ: 600х2000мм, на замках | Панели, двери и внутренняя обвязка
RPB.40.16 | 8541.6 | 0 | Боковая панель раздельная; 2 секции; ГхВ: 400х1600мм | Панели, двери и внутренняя обвязка
PP.100.80.KV1.1 | 11073.6 | 0 | Потолочная панель с 1 вводом кабеля по глубине; ШхГ: 1000х800мм | Панели, двери и внутренняя обвязка
PD150A4110B | 24986.4 | 16 | Преобразователь частоты PROMPOWER PD150-A4110B, номинальная мощность 11/15 кВт, напряжение питания 380 B, 3ф, номинальный ток 25/32 А, степень защиты IP20, встроенный ЭМС фильтр, встроенный тормозной модуль (прерыватель), встроенная панель управления, встроенный протокол Modbus RTU (RS485), 4 дискретных входа, 1 дискретный выход, 1 аналоговый вход (0-10 В, 0/4-20 мА), 1 аналоговый выход (0-10 В, 0/4-20 мА), 1 релейный выход, дискретные входы NPN/PNP | Для общепромышленного применения
PD110A428K | 0 | 0 | Преобразователь частоты PD110-A428K, напряжение питания 380В, номинальный ток 520/610A, номинальная мощность 280/315кВт, NPN/PNP | Для общепромышленного применения
PB.80.20 | 21225.6 | 0 | Комплект боковых стенок; 2шт; ГхВ: 800х2000мм | Панели, двери и внутренняя обвязка
DSV.60.20 | 22117.2 | 0 | Дверь сплошная внутренняя; ШхВ: 600х2000мм | Панели, двери и внутренняя обвязка
PDOTL0628 | 22287.6 | 0 | PD-OTL-0,6-28, дроссель 3-фазный моторный, номинальное напряжение 400В, индуктивность 0,6 мГн, номинальный ток 28А, частота сети 50 Гц, частота ШИМ 3…16 кГц, степень защиты IP00 | Выходные дроссели
KJ112D04NBD350TA | 1888.8 | 49 | Индуктивный датчик KJ112-D04NB-D350-TA, никелированная латунь, заподлицо, диаметр М12, расстояние срабатывания 4 мм, NPN-НЗ, 3х проводное подключение, кабель 2м | Индуктивные датчики
JLC1D1210AC220 | 349.2 | 0 | Контактор переменного тока JLC1-D12-10 (AC220), номинальный ток 12A, 3 полюса, дополнительный контакт 1НО, напряжение катушки 220VAC | Контакторы
CNS.80 | 12069.6 | 0 | Несущая шина силового выключателя; Ш: 800 мм | Панели, двери и внутренняя обвязка
PD310A4185B | 91832.4 | 73 | Преобразователь частоты PROMPOWER PD310-A4185B, номинальная мощность 18,5/22 кВт, напряжение питания 380 В, 3 фазы, номинальный ток 37/45 А, степень защиты IP20, встроенный ЭМС фильтр, встроенный тормозной модуль (прерыватель), встроенная панель управления, встроенный протокол Modbus RTU (RS485), 5 дискретных входов, 1 дискретный выход, 2 аналоговых входа (0-10 В, 0/4-20 мА), 1 аналоговый выход (0-10 В, 0/4-20 мА), 1 релейный выход, дискретные входы NPN/PNP | Для высокоточных применений с возможностью подключения датчиков обратной связи
DDS.120.16.2B | 40965.6 | 0 | Двухстворчатая сплошная дверь (замок под ключ с двойной бородкой); 180⁰; ШхВ: 1200х1600мм | Панели, двери и внутренняя обвязка
PBZ.40.16 | 15825.6 | 0 | Комплект боковых стенок на замках; 2шт; ГхВ: 400х1600мм | Панели, двери и внутренняя обвязка
1TL0022-1BC22-1FA4-Z | 50714 | 1 | Электродвигатель асинхронный общепромышленный, 2,2 кВт , 1000 об/мин , 112M , фланец (B5) , 220/380 В | Асинхронные общепромышленные электродвигатели
X.50.80.18 | 45318 | 0 | Каркас шкафа; ШхГхВ: 500x800х1800мм | Шкафы, каркасы и корпуса
MCBMXAlarm | 2762.4 | 192 | Независимый расцепитель MCB MX Alarm на DIN-рейку для серий автоматических выключателей ESM1, ESM2 | Дополнительные контактные приставки для MCB
X.40.100.22 | 46354.8 | 0 | Каркас шкафа; ШхГхВ: 400x1000х2200мм | Шкафы, каркасы и корпуса
RPB.60.16 | 10056 | 0 | Боковая панель раздельная; 2 секции; ГхВ: 600х1600мм | Панели, двери и внутренняя обвязка
KT112D08NBDS1250LY | 1888.8 | 118 | Индуктивный датчик KT112-D08NB-DS1250-LY, никелированная латунь, незаподлицо, диаметр М12, расстояние срабатывания 8 мм, NPN-НЗ, 3х проводное подключение, разъём М12 | Индуктивные датчики
PROMPOWERR16 | 0 | 4 | Коллаборативный робот PROMPOWER R16 обладает грузоподъемностью 16 кг и радиусом действия 1713 мм. | Коллаборативные роботы
6SL3000-0CE32-3AA0 | 31200 | 1 | SINAMICS/MicroMaster сетевой дроссель, 3-ф. 380-480 В,224A | Сетевые дроссели
PDBR11K45R2T2 | 13132.8 | 0 | Тормозной резистор PROMPOWER PDBR-11K-45R-2-T2, мощность 11 кВт, 45 Ом, ПВ 2% (120 с), IP 54, способ подключения: клеммная колодка, корпус из оцинкованной стали, габарит М1 (Ширина 70 мм; Высота 45 мм; Длина 460 мм), масса 2 кг. Датчик температуры PTC | Тормозные резисторы
DDO.80.16 | 48590.4 | 0 | Двухстворчатая обзорная дверь (с комфортной ручкой); 180⁰; ШхВ: 800х1600мм | Панели, двери и внутренняя обвязка
PLADN11 | 396 | 120 | Блок вспомогательных контактов серии Pulse фронтального монтажа для контактора серии PLC1D, 1НО+1НЗ | Блоки допконтактов
JLC1D3201AC220 | 904.8 | 114 | Контактор переменного тока JLC1-D32-01 (AC220), номинальный ток 32A, 3 полюса, дополнительный контакт 1НЗ, напряжение катушки 220VAC | Контакторы
PP.100.120.KV1 | 13585.2 | 0 | Потолочная панель с 1 вводом кабеля по ширине; ШхГ: 1000х1200мм | Панели, двери и внутренняя обвязка
RPB.80.16 | 11569.2 | 0 | Боковая панель раздельная; 2 секции; ГхВ: 800х1600мм | Панели, двери и внутренняя обвязка
DDS.80.12.2B | 31719.6 | 0 | Двухстворчатая сплошная дверь (замок под ключ с двойной бородкой); 180⁰; ШхВ: 800х1200мм | Панели, двери и внутренняя обвязка
PDBR75K10R40 | 183513.6 | 0 | Тормозной резистор PROMPOWER PDBR-75K-10R-40, мощность 75 кВт, 10 Ом, ПВ 40% (120 с), IP 54, способ подключения: клеммная колодка, корпус из оцинкованной стали, габарит Д94 (Ширина 240 мм; Высота 630 мм; Длина 835 мм) масса 60 кг. | Тормозные резисторы
KJTJ12S4LY | 951.6 | 1762 | KJT-J12S4-LY - Кабель с разъёмом 2 метра. Разъём M12 прямой. 4-pin | Кабели для датчиков
X.40.60.12 | 43564.8 | 0 | Каркас шкафа; ШхГхВ: 400x600х1200мм | Шкафы, каркасы и корпуса
DP.60.18.IT | 34615.2 | 0 | Дверь перфорированная серверная (с комфортной ручкой); 180⁰; ШхВ: 600х1800мм | Панели, двери и внутренняя обвязка
VF.65.124 | 4482 | 0 | Вентилятор фильтрующий 65м3/ч; IP54; 124х124мм | Аксессуары и 19" компоненты
DK.40.18 | 39742.8 | 0 | Комбинированная дверь (с комфортной ручкой); 180⁰; ШхВ: 400х1800мм | Панели, двери и внутренняя обвязка
DSV.80.12 | 18660 | 0 | Дверь сплошная внутренняя; ШхВ: 800х1200мм | Панели, двери и внутренняя обвязка
1TL0022-0DB22-1AB4-Z | 26373 | 1 | Электродвигатель асинхронный общепромышленный, 0,55 кВт , 1500 об/мин , 80M , лапы (B3) , PTC , 220/380 В | Асинхронные общепромышленные электродвигатели
DK.60.18 | 41488.8 | 0 | Комбинированная дверь (с комфортной ручкой); 180⁰; ШхВ: 600х1800мм | Панели, двери и внутренняя обвязка
1LE0022-1BA23-3FA4 | 60004.68 | 1 | Электродвигатель асинхронный общепромышленный, 4 кВт, 3000 об/мин, 112M, фланец (B5), 380/660В | Асинхронные общепромышленные электродвигатели
1LE0022-2AB43-3AA4 | 288683.52 | 6 | Электродвигатель асинхронный общепромышленный, 30 кВт, 1500 об/мин, 200L, Лапы (B3), 380/660В | Асинхронные общепромышленные электродвигатели
DDS.120.12 | 38248.8 | 0 | Двухстворчатая сплошная дверь (с комфортной ручкой); 180⁰; ШхВ: 1200х1200мм | Панели, двери и внутренняя обвязка
1LE0003-2CB23-3AA4 | 495129 | 1 | Электродвигатель асинхронный общепромышленный, 55 кВт, 1500 об/мин, 250M, Лапы (B3), , 380/660В | Асинхронные общепромышленные электродвигатели
1LE0022-2BB23-3AB4 | 384765.63 | 1 | Электродвигатель асинхронный общепромышленный, 45 кВт, 1500 об/мин, 225M, Лапы (B3), PTC, 380/660В | Асинхронные общепромышленные электродвигатели
1LE0303-1BA23-3AB4 | 66520 | 1 | Электродвигатель асинхронный общепромышленный, 4 кВт, 3000 об/мин, 112M, Лапы (B3), PTC (3), 380/660В | Асинхронные общепромышленные электродвигатели
1LE0303-1CB03-3AA4 | 85405 | 2 | Электродвигатель асинхронный общепромышленный, 5,5 кВт, 1500 об/мин, 132S, Лапы (B3), , 380/660В | Асинхронные общепромышленные электродвигатели
1LE0303-1DB23-3AA4 | 148566 | 1 | Электродвигатель асинхронный общепромышленный, 11 кВт, 1500 об/мин, 160M, Лапы (B3), , 380/660В | Асинхронные общепромышленные электродвигатели
1LE0022-2CA23-3AB4 | 496682.33 | 1 | Электродвигатель асинхронный общепромышленный, 55 кВт, 3000 об/мин, 250M, Лапы (B3), PTC, 380/660В | Асинхронные общепромышленные электродвигатели
RPB.60.18 | 10586.4 | 0 | Боковая панель раздельная; 2 секции; ГхВ: 600х1800мм | Панели, двери и внутренняя обвязка
PD310A4550BL | 304366.8 | 0 | Преобразователь частоты PROMPOWER PD310-A4550BL, номинальная мощность 55/75 кВт, напряжение питания 380 В, 3 фазы, номинальный ток 112/150 А, степень защиты IP20, встроенный ЭМС фильтр, встроенный тормозной модуль (прерыватель), встроенная панель управления, встроенный протокол Modbus RTU (RS485), 5 дискретных входов, 1 дискретный выход, 2 аналоговых входа (0-10 В, 0/4-20 мА), 1 аналоговый выход (0-10 В, 0/4-20 мА), 1 релейный выход, дискретные входы NPN/PNP, встроенный дроссель звена постоянного тока | Для высокоточных применений с возможностью подключения датчиков обратной связи
JAMC10TL7PS | 1935.6 | 15 | JAM-C10T-L7(PS) Комплект разъёмов для самостоятельного изготовления силового кабеля (серводвигатель с тормозом) и кабеля энкодера | Кабели и разъемы для сервосистем
PDBU4200 | 174375.6 | 12 | Тормозной модуль PROMPOWER PDBU-4200, 132-200 кВт 3х380 В, 4 Ом, 200 А | Внешние тормозные модули для ПЧ
X.120.100.20 | 47574 | 0 | Каркас шкафа; ШхГхВ: 1200x1000х2000мм | Шкафы, каркасы и корпуса
DP.40.14 | 23576.4 | 0 | Перфорированная дверь (с комфортной ручкой); 180⁰; ШхВ: 400х1400мм | Панели, двери и внутренняя обвязка
1TL0303-1AA42-1AA4 | 44596 | 1 | Электродвигатель асинхронный общепромышленный, 3 кВт, 3000 об/мин, 100L, Лапы (B3), , 220/380 В | Асинхронные общепромышленные электродвигатели
PO.80.50 | 6264 | 0 | Панель основания с модульными полами; ШхГ: 800х500мм | Панели, двери и внутренняя обвязка
1LE1002-1DA43-4AA4-Z | 234333.53 | 1 | Электродвигатель асинхронный общепромышленный 18.5кВт, 3000об/мин, 160L, лапы (B3), 400/690В | Асинхронные общепромышленные электродвигатели
DO.40.22.2B | 34176 | 0 | Обзорная дверь (замок под ключ с двойной бородкой); 180⁰; ШхВ: 400х2200мм | Панели, двери и внутренняя обвязка
1LE1002-1DA43-4FA4-Z | 245014.63 | 1 | Электродвигатель асинхронный общепромышленный 18.5кВт, 3000об/мин, 160L, фланец (B5), 400/690В | Асинхронные общепромышленные электродвигатели
X.120.60.12 | 45114 | 0 | Каркас шкафа; ШхГхВ: 1200x600х1200мм | Шкафы, каркасы и корпуса
X.60.60.16 | 44612.4 | 0 | Каркас шкафа; ШхГхВ: 600x600х1600мм | Шкафы, каркасы и корпуса
PP.80.120.4KV | 10310.4 | 0 | Панель потолочная с 4 кабельными вводами, для ШхГ: 800х1200мм | Панели, двери и внутренняя обвязка
P80-3AB | 39.6 | 0 | P80 Круглый фланец. Для типоразмеров FS180, 200, 225 и 280 опция недоступна, так как у данных моторов фланец уже круглый. | Опции для двигателей
DO.80.18.2B | 41721.6 | 0 | Обзорная дверь (замок под ключ с двойной бородкой); 180⁰; ШхВ: 800х1800мм | Панели, двери и внутренняя обвязка
1LE90032DD233AA4 | 0 | 0 | Асинхронный двигатель PROMPOWER 1LE9, номинальная мощность 45 кВт, номинальная частота вращения двигателя 750 об/мин, габарит 280M, лапы IM В3, номинальное напряжение 380/660 В | Асинхронные общепромышленные электродвигатели
X.120.80.22 | 47334 | 0 | Каркас шкафа; ШхГхВ: 1200x800х2200мм | Шкафы, каркасы и корпуса
PPCABTS8080512.11170120 | 101287.2 | 0 | Шкаф электротехнический PPCABTS8080512.11170120. Корпус напольный серии PPCAB, ШхГхВ: 800х500х1200, сборка 1117-0120 в составе: Каркас шкафа ШхГхВ: 800х500х1200мм (рым-болты 4шт; монтаж. перемычки внутренний монтаж, по глубине 2шт); Сплошная дверь (с комфортной ручкой), угол открывания 180⁰; МП 3мм; Панель задняя сплошная; Потолочная панель; Панель основания в сборе с модульными полами | Шкафы, каркасы и корпуса
PZP.60.12 | 10977.6 | 0 | Панель задняя перфорированная; ШхВ: 600х1200мм | Панели, двери и внутренняя обвязка
6SL3210-5BB22-2UV1 | 7960 | 1 | SINAMICSV20 1ф,200-240В,2,2кВт,150 % Iном 60 с,USS/MODBUS RTU | Для общепромышленного применения
L22-3AA | 19077.6 | 0 | L22 Подшипник для повышенных консольных усилий (DE). За исключением типоразмера FS160. Для типоразмеров FS180~355 опции L20+L22 не могут быть совмещены. | Опции для двигателей
1LE93030DA321FB4 | 20677.2 | 0 | Двигатель PROMPOWER 1LE9303-0DA32-1FB4. 1,1 кВт, 3000 об.,фланец, термистор.. Корпус Алюминий. Типоразмер 080 | Асинхронные общепромышленные электродвигатели
PSEC1P0 | 687.6 | 0 | PS-EC-1P0 Стандартная линия полевой шины EtherCAT 1 м, (сетевой порт RJ45, стандартный промышленный порт Ethernet) | Модули расширения ПЛК
1LE90033AB033FA4 | 1293933.6 | 0 | Асинхронный двигатель PROMPOWER 1LE9, номинальная мощность 110 кВт, номинальная частота вращения двигателя 1500 об/мин, габарит 315S, фланец IM B5, номинальное напряжение 380/660 В | Асинхронные общепромышленные электродвигатели
1LE90033AB733FA4 | 1861790.4 | 0 | Асинхронный двигатель PROMPOWER 1LE9, номинальная мощность 200 кВт, номинальная частота вращения двигателя 1500 об/мин, габарит 315L, фланец IM B5, номинальное напряжение 380/660 В | Асинхронные общепромышленные электродвигатели
MPO.100.50 | 0 | 0 | Модуль панели основания глубина 50, Ш:1000 | Панели, двери и внутренняя обвязка
DDS.120.12.2B | 36807.6 | 0 | Двухстворчатая сплошная дверь (замок под ключ с двойной бородкой); 180⁰; ШхВ: 1200х1200мм | Панели, двери и внутренняя обвязка
PD110A4075 | 18102 | 0 | Преобразователь частоты PROMPOWER PD110-A4075, номинальная мощность 7,5 кВт, напряжение питания 380 В, 3 фазы, номинальный ток 17 А, степень защиты IP20, встроенный ЭМС фильтр, встроенный тормозной модуль (прерыватель), встроенная панель управления, встроенный протокол Modbus RTU (RS485), 7 дискретных входов (из них 2 импульсных, один из них высокоскоростной, с возможностью подключения термистора), 2 аналоговых входа (0-10 В (оба), 0/4-20 мА (один)), 1 аналоговый выход (0-10В), 2 дискретных выхода, 2 выходных реле, дискретные входы NPN/PNP | Для общепромышленного применения
NVP.CTZ.7 | 1776 | 0 | Набор для выравнивания потенциалов (Центральная точка заземления + 7 проводов) | Аксессуары и 19" компоненты
X.50.60.16 | 44418 | 0 | Каркас шкафа; ШхГхВ: 500x600х1600мм | Шкафы, каркасы и корпуса
1TL0022-2AA43-3AA4-Z | 247604 | 2 | Электродвигатель асинхронный общепромышленный, 30 кВт , 3000 об/мин , 200L , лапы (B3) , 380/660В | Асинхронные общепромышленные электродвигатели
PDSIN0890 | 153886.8 | 0 | PD-SIN-0,8-90, синус-фильтр, номинальное напряжение 400В, индуктивность 0,8 мГн, номинальный ток 90А, емкость 5 мкФ, частота сети 50 Гц, частота ШИМ 3…8 кГц, степень защиты IP00, кабельная линия до 400 м | Синус-фильтры
PDBR160K4R25 | 217497.6 | 0 | Тормозной резистор PROMPOWER PDBR-160K-4R-25, мощность 160 кВт, 4 Ом, ПВ 25% (120 с), IP 54, способ подключения: клеммная колодка, корпус из оцинкованной стали, габарит Д94 (Ширина 240 мм; Высота 630 мм; Длина 835 мм) масса 60 кг. | Тормозные резисторы
PMY2NDC24 | 850.8 | 1735 | Электромеханическое реле PMY2N DC24, двухполюсное, номинальный ток 10А, управление 24VDC | Миниатюрные силовые реле
PVIT.40.16 | 6122.4 | 0 | Перегородка внутренняя телекоммуникационная, для ГхВ: 400х1600мм | Панели, двери и внутренняя обвязка
PZP.120.20 | 20493.6 | 0 | Панель задняя перфорированная; ШхВ: 1200х2000мм | Панели, двери и внутренняя обвязка
KJ112D04NBDS1250LY | 1888.8 | 138 | Индуктивный датчик KJ112-D04NB-DS1250-LY, никелированная латунь, заподлицо, диаметр М12, расстояние срабатывания 4 мм, NPN-НЗ, 3х проводное подключение, разъём M12 | Индуктивные датчики
X.40.60.14 | 43894.8 | 0 | Каркас шкафа; ШхГхВ: 400x600х1400мм | Шкафы, каркасы и корпуса
NPV.01 | 10266 | 0 | Насадка потолочная вентиляционная | Аксессуары и 19" компоненты
PS.60.200 | 1772.4 | 0 | Пластрон глухой, для Ш:600, В:200 | Панели, двери и внутренняя обвязка
1TL0003-0DA32-1JB4-Z | 31838 | 0 | Электродвигатель асинхронный общепромышленный, 1,1 кВт, 3000 об/мин, 80M, комби (B35), PTC (3), 220/380 В | Асинхронные общепромышленные электродвигатели
PPYF08ESSB | 544.8 | 1897 | Колодка PROMPOWER PPYF-08-ESS-B для реле серии PMY2, винтовые клеммы | Колодки для реле
PD110X620K | 0 | 0 | Преобразователь частоты PD110-X620K, напряжение питания 690В, номинальный ток 231/274A, номинальная мощность 200/250кВт, NPN/PNP | Для общепромышленного применения
1TL0003-2BA23-3FB4-Z | 370877 | 0 | Электродвигатель асинхронный общепромышленный, 45 кВт, 3000 об/мин, 225M, фланец (B5), PTC (3), 380/660В | Асинхронные общепромышленные электродвигатели
1TL0003-1DD33-3JB4-Z | 146479 | 0 | Электродвигатель асинхронный общепромышленный, 5,5 кВт, 750 об/мин, 160M, комби (B35), PTC (3), 380/660В | Асинхронные общепромышленные электродвигатели
1TL0003-3AB63-3JA4-Z | 1479553 | 0 | Электродвигатель асинхронный общепромышленный, 185 кВт, 1500 об/мин, 315L, комби (B35), , 380/660В | Асинхронные общепромышленные электродвигатели
1TL0003-3AB23-3JA4-Z | 1183544 | 0 | Электродвигатель асинхронный общепромышленный, 132 кВт, 1500 об/мин, 315M, комби (B35), , 380/660В | Асинхронные общепромышленные электродвигатели
1TL0003-0DB32-1FA4-Z | 25556 | 0 | Электродвигатель асинхронный общепромышленный, 0,75 кВт, 1500 об/мин, 80M, фланец (B5), , 220/380 В | Асинхронные общепромышленные электродвигатели
PB.50.16 | 15830.4 | 0 | Комплект боковых стенок; 2шт; ГхВ: 500х1600мм | Панели, двери и внутренняя обвязка
1LE93031DC233JB4 | 174570 | 0 | Асинхронный двигатель PROMPOWER 1LE9, номинальная мощность 7.5 кВт, номинальная частота вращения двигателя 1000 об/мин, габарит 160M, комби IM B35, номинальное напряжение 380/660 В, датчик PTC | Асинхронные общепромышленные электродвигатели
1TL0022-1DA33-3AA4-Z | 135834 | 4 | Электродвигатель асинхронный общепромышленный, 15 кВт , 3000 об/мин , 160M , лапы (B3) , 380/660В | Асинхронные общепромышленные электродвигатели
1TL0003-0EA42-1AB4-Z | 36543 | 0 | Электродвигатель асинхронный общепромышленный, 2,2 кВт, 3000 об/мин, 90L, Лапы (B3), PTC (3), 220/380 В | Асинхронные общепромышленные электродвигатели
1TL0003-1CD02-1AB4-Z | 77694 | 0 | Электродвигатель асинхронный общепромышленный, 2,2 кВт, 750 об/мин, 132S, Лапы (B3), PTC (3), 220/380 В | Асинхронные общепромышленные электродвигатели
1TL0303-1DA43-3JB4-Z | 166869 | 0 | Электродвигатель асинхронный общепромышленный, 18,5 кВт, 3000 об/мин, 160L, комби (B35), PTC (3), 380/660В | Асинхронные общепромышленные электродвигатели
1TL0003-3AD53-3AB4-Z | 1302704 | 0 | Электродвигатель асинхронный общепромышленный, 90 кВт, 750 об/мин, 315L, Лапы (B3), PTC (3), 380/660В | Асинхронные общепромышленные электродвигатели
1TL0003-3AD03-3FA4-Z | 991972 | 0 | Электродвигатель асинхронный общепромышленный, 55 кВт, 750 об/мин, 315S, фланец (B5), , 380/660В | Асинхронные общепромышленные электродвигатели
PM.60.PBU | 477.6 | 0 | Перемычка монтажная, внешний монтаж, для установки с утопленной боковой стенкой, для Г:600 | Шкафы, каркасы и корпуса
XZM:58398180002004 | 21053.9 | 1 | Мод. комплект , 1LE10..-1E* , из IM B5 в IM B3 1.2 | Запчасти для электродвигателей
1TL0003-3AC23-3FA4-Z | 1147565 | 0 | Электродвигатель асинхронный общепромышленный, 90 кВт, 1000 об/мин, 315M, фланец (B5), , 380/660В | Асинхронные общепромышленные электродвигатели
1TL0303-1CA13-3AB4-Z | 84962 | 0 | Электродвигатель асинхронный общепромышленный, 7,5 кВт, 3000 об/мин, 132S, Лапы (B3), PTC (3), 380/660В | Асинхронные общепромышленные электродвигатели
1TL0303-1DA43-3JA4-Z | 162741 | 0 | Электродвигатель асинхронный общепромышленный, 18,5 кВт, 3000 об/мин, 160L, комби (B35), , 380/660В | Асинхронные общепромышленные электродвигатели
1LE1002-0EB02-2AA4-Z | 37862.7 | 2 | Электродвигатель асинхронный общепромышленный 1.1кВт, 1500об/мин, 90S, лапы (B3), 230/400В | Асинхронные общепромышленные электродвигатели
PG(100).50.60 | 6141.6 | 0 | Полка приборная, нагрузка 100 кг, ШхГ: 500х600мм | Панели, двери и внутренняя обвязка
CMPC.80.15 | 1776 | 0 | МП для секционирования; для ШхВ: 800х150мм | Панели, двери и внутренняя обвязка
1TL0022-1CC23-3FA4-Z | 78523 | 0 | Электродвигатель асинхронный общепромышленный, 4 кВт , 1000 об/мин , 132M , фланец (B5) , 220/380 В | Асинхронные общепромышленные электродвигатели
PDBR75K10R100 | 715392 | 0 | Тормозной резистор PROMPOWER PDBR-75K-10R-100, мощность 75 кВт, 10 Ом, ПВ 100% (120 с), IP 54, способ подключения: клеммная колодка, корпус из оцинкованной стали, габарит Д160 (Ширина 420 мм; Высота 700 мм; Длина 975 мм) масса 130 кг. | Тормозные резисторы
1LE1002-1AC42-2FB4-Z | 68247.82 | 3 | Электродвигатель асинхронный общепромышленный 1.5кВт, 1000об/мин, 100L, фланец (B5), PTC, 230/400В | Асинхронные общепромышленные электродвигатели
PDBR1K5170R5 | 6589.2 | 0 | Тормозной резистор PROMPOWER PDBR-1K5-170R-5, мощность 1,5 кВт, 170 Ом, ПВ 5% (120 с), IP 54, способ подключения: клеммная колодка, корпус из оцинкованной стали, габарит М1 (Ширина 70 мм; Высота 45 мм; Длина 460 мм), масса 2 кг. | Тормозные резисторы
PICJ6412S15R | 222543.6 | 0 | Промышленный панельный компьютер (нерж.) PROMPOWER PIC-J6412-S-15-R | Панельный ПК
VF.25.92 | 4248 | 0 | Вентилятор фильтрующий 25м3/ч; IP54; 92х92мм | Аксессуары и 19" компоненты
1LE0022-2DA03-4AA4 | 608775.93 | 1 | Электродвигатель асинхронный общепромышленный, 75 кВт, 3000 об/мин, 280S, Лапы (B3), 380/660В | Асинхронные общепромышленные электродвигатели
ESM263B251 | 561.6 | 9 | Автоматический выключатель ESM2-63/B25/1 (6kA), 25A, характеристика B, количество полюсов: 1P | MCB
PP.120.100.4KV | 11090.4 | 0 | Панель потолочная с 4 кабельными вводами, для ШхГ: 1200х1000мм | Панели, двери и внутренняя обвязка
PDBR22K30R100 | 190310.4 | 0 | Тормозной резистор PROMPOWER PDBR-22K-30R-100, мощность 22 кВт, 30 Ом, ПВ 100% (120 с), IP 54, способ подключения: клеммная колодка, корпус из оцинкованной стали, габарит Д50 (Ширина 240 мм; Высота 350 мм; Длина 835 мм) масса 30 кг. | Тормозные резисторы
US.120.14 | 883.2 | 0 | Уплотнитель соединительный; 1200х1400мм | Аксессуары и 19" компоненты
PP.120.120.KV1 | 15434.4 | 0 | Потолочная панель с 1 вводом кабеля по ширине; ШхГ: 1200х1200мм | Панели, двери и внутренняя обвязка
1TL0022-1CA03-3FA4-Z | 71463 | 13 | Электродвигатель асинхронный общепромышленный, 5,5 кВт , 3000 об/мин , 132S , фланец (B5) , 380/660В | Асинхронные общепромышленные электродвигатели
P0200 | 1300.8 | 0 | Плата управления для преобразователя частоты серии PD101 - P0200 (встроенная панель управления, встроенный протокол Modbus RTU (RS485), 10 дискретных входов, 2 аналоговых входа (0-10 В, 0/4-20 мА), 2 аналоговых выхода (0-10 В, 0/4-20 мА), 3 выходных реле, дискретные входы NPN) | Опции для преобразователей частоты
PZP.80.16 | 14227.2 | 0 | Панель задняя перфорированная; ШхВ: 800х1600мм | Панели, двери и внутренняя обвязка
TP.1050.D | 2504.4 | 0 | Термостат двойной; -10..+50; мех | Аксессуары и 19" компоненты
1LE90032CD233AA4 | 557679.6 | 0 | Асинхронный двигатель PROMPOWER 1LE9, номинальная мощность 30 кВт, номинальная частота вращения двигателя 750 об/мин, габарит 250M, лапы IM В3, номинальное напряжение 380/660 В | Асинхронные общепромышленные электродвигатели
PP.50.60.KV1.1 | 8047.2 | 0 | Потолочная панель с 1 вводом кабеля по глубине; ШхГ: 500х600мм | Панели, двери и внутренняя обвязка
PDBR90K8R2T2 | 28339.2 | 0 | Тормозной резистор PROMPOWER PDBR-90K-8R-2-T2, мощность 90 кВт, 8 Ом, ПВ 2% (120 с), IP 54, способ подключения: клеммная колодка, корпус из оцинкованной стали, габарит М4 (Ширина 140 мм; Высота 70 мм; Длина 460 мм) масса 7 кг. Датчик температуры PTC | Тормозные резисторы
PD310A4040B | 35413.2 | 0 | Преобразователь частоты PROMPOWER PD310-A4040B, номинальная мощность 4,0/5,5 кВт, напряжение питания 380 В, 3 фазы, номинальный ток 9/13 А, степень защиты IP20, встроенный ЭМС фильтр, встроенный тормозной модуль (прерыватель), встроенная панель управления, встроенный протокол Modbus RTU (RS485), 5 дискретных входов, 1 дискретный выход, 2 аналоговых входа (0-10 В, 0/4-20 мА), 1 аналоговый выход (0-10 В, 0/4-20 мА), 1 релейный выход, дискретные входы NPN/PNP | Для высокоточных применений с возможностью подключения датчиков обратной связи
PPCABTS8120418.21170120 | 136113.6 | 0 | Шкаф электротехнический PPCABTS8120418.21170120. Корпус напольный серии PPCAB, ШхГхВ: 1200х400х1800, сборка 2117-0120 в составе: Каркас шкафа ШхГхВ: 1200х400х1800мм (рым-болты 4шт; монтаж. перемычки внутренний монтаж, по глубине 2шт); Двухстворчатая дверь (с комфортной ручкой), угол открывания 180⁰; МП 3мм; Панель задняя сплошная; Потолочная панель; Панель основания в сборе с модульными полами | Шкафы, каркасы и корпуса
PP.100.40.KV1 | 10381.2 | 0 | Потолочная панель с 1 вводом кабеля по ширине; ШхГ: 1000х400мм | Панели, двери и внутренняя обвязка
X.40.80.18 | 45124.8 | 0 | Каркас шкафа; ШхГхВ: 400x800х1800мм | Шкафы, каркасы и корпуса
PLP1K0610BD | 3562.8 | 5 | Миниконтактор серии Pulse, Номинальный ток 6A, 3 полюса, дополнительный контакт 1НО, напряжение катушки 24VDC | Миниконтакторы
1LE0022-1DB23-3AA4 | 141490.52 | 8 | Электродвигатель асинхронный общепромышленный, 11 кВт, 1500 об/мин, 160M, Лапы (B3), 380/660В | Асинхронные общепромышленные электродвигатели
JLC1D3210AC220 | 904.8 | 100 | Контактор переменного тока JLC1-D32-10 (AC220), номинальный ток 32A, 3 полюса, допонительный контакт 1НО, напряжение катушки 220VAC | Контакторы
PP.100.50.KV1.1 | 8508 | 0 | Потолочная панель с 1 вводом кабеля по глубине; ШхГ: 1000х500мм | Панели, двери и внутренняя обвязка
1LE90033BD333AB4 | 2691508.8 | 0 | Асинхронный двигатель PROMPOWER 1LE9, номинальная мощность 160 кВт, номинальная частота вращения двигателя 750 об/мин, габарит 355M, лапы IM В3, номинальное напряжение 380/660 В, датчик PTC | Асинхронные общепромышленные электродвигатели
KSS.100.40.20 | 32809.2 | 0 | Комплект сейсмостойкости для корпуса; ШхГхВ: 1000х400х2000мм | Аксессуары и 19" компоненты
PD310D4022B | 53833.2 | 11 | Преобразователь частоты PROMPOWER PD310-D4022B, номинальная мощность 2,2 кВт, напряжение питания 380 В, 3 фазы, номинальный ток 5,1 А, степень защиты IP54, встроенный ЭМС фильтр, встроенный тормозной модуль (прерыватель), встроенная панель управления, встроенный протокол Modbus RTU (RS485), 5 дискретных входов, 1 дискретный выход, 2 аналоговых входа (0-10 В, 0/4-20 мА), 1 аналоговый выход (0-10 В, 0/4-20 мА), 1 релейный выход, дискретные входы NPN/PNP | Преобразователи частоты со степенью защиты IP54
PPCABTS8060416.11170120 | 100299.6 | 0 | Шкаф электротехнический PPCABTS8060416.11170120. Корпус напольный серии PPCAB, ШхГхВ: 600х400х1600, сборка 1117-0120 в составе: Каркас шкафа ШхГхВ: 600х400х1600мм (рым-болты 4шт; монтаж. перемычки внутренний монтаж, по глубине 2шт); Сплошная дверь (с комфортной ручкой), угол открывания 180⁰; МП 3мм; Панель задняя сплошная; Потолочная панель; Панель основания в сборе с модульными полами | Шкафы, каркасы и корпуса
1LE90033BB333JB4 | 2752604.4 | 0 | Асинхронный двигатель PROMPOWER 1LE9, номинальная мощность 250 кВт, номинальная частота вращения двигателя 1500 об/мин, габарит 355M, комби IM B35, номинальное напряжение 380/660 В, датчик PTC | Асинхронные общепромышленные электродвигатели
P0110 | 2382 | 48 | Плата управления для преобразователя частоты серии PD101 - P0110 (встроенная панель управления, встроенный протокол Modbus RTU (RS485), 5 дискретных входов, 1 аналоговый вход (0-10 В, 0/4-20 мА), 2 аналоговых выхода (0-10 В, 0/4-20 мА), 2 выходных реле, дискретные входы NPN) | Опции для преобразователей частоты
X50-2DC | 160290 | 0 | X50 Установка энкодера Omron (E6B2-CWZ6C-1024) и модуля принудительной вентиляции. При работе мотора с установленным энкодером Omron (E6B2-CWZ6C) от преобразователя частоты Sinamics, преобразователь нуждается в дополнительной настройке. Для получения дополнительной информации обращайтесь к поставщику | Опции для двигателей
1LE90031ED433AA4 | 249949.2 | 0 | Асинхронный двигатель PROMPOWER 1LE9, номинальная мощность 11 кВт, номинальная частота вращения двигателя 750 об/мин, габарит 180L, лапы IM В3, номинальное напряжение 380/660 В | Асинхронные общепромышленные электродвигатели
KJ130D16NAD355LY | 2816.4 | 107 | Индуктивный датчик KJ130-D16NA-D355-LY, никелированная латунь, заподлицо, диаметр М30, расстояние срабатывания 16 мм, NPN-НО, 3х проводное подключение, кабель 2 метра | Индуктивные датчики
PDBR1K5170R40 | 11943.6 | 0 | Тормозной резистор PROMPOWER PDBR-1K5-170R-40, мощность 1,5 кВт, 170 Ом, ПВ 40% (120 с), IP 54, способ подключения: клеммная колодка, корпус из оцинкованной стали, габарит М2 (Ширина 80 мм; Высота 65 мм; Длина 460 мм) масса 4 кг. | Тормозные резисторы
ECF.50.10 | 5210.4 | 0 | Панель цоколя передняя (+углы), вентилируемая; 2шт; ШхВ: 500х100мм | Шкафы, каркасы и корпуса
X.100.50.20 | 45762 | 0 | Каркас шкафа; ШхГхВ: 1000x500х2000мм | Шкафы, каркасы и корпуса
1LE90032DA033FB4 | 719466 | 0 | Асинхронный двигатель PROMPOWER 1LE9, номинальная мощность 75 кВт, номинальная частота вращения двигателя 3000 об/мин, габарит 280S, фланец IM B5, номинальное напряжение 380/660 В, датчик PTC | Асинхронные общепромышленные электродвигатели
PP.50.120.KBM | 6891.6 | 0 | Потолочная панель под мембранные кабельные ввода, для ШхГ: 500х1200мм | Панели, двери и внутренняя обвязка
JLC225NAC220 | 1224 | 2 | Контактор переменного тока JLC2-25N (AC220), номинальный ток 25A, 3 полюса х 2, напряжение катушки 220VAC | Контакторы
1LE93031BC221JA4 | 69094.8 | 0 | Асинхронный двигатель PROMPOWER 1LE9, номинальная мощность 2.2 кВт, номинальная частота вращения двигателя 1000 об/мин, габарит 112М, комби IM B35, номинальное напряжение 220/380 В | Асинхронные общепромышленные электродвигатели
PP.100.60.KV1 | 11181.6 | 0 | Потолочная панель с 1 вводом кабеля по ширине; ШхГ: 1000х600мм | Панели, двери и внутренняя обвязка
W88-1C | 5973.6 | 0 | W88 Исполнение по TH, W, F1, WF1 с повышенной сопротивляемостью к воздействию морского воздуха. | Опции для двигателей
L20-1B | 735.6 | 0 | L20 Фиксированный подшипник с приводной стороны (DE). Для типоразмеров FS180~355 опции L20+L22 не могут быть совмещены. | Опции для двигателей
1LE93031CA033JB4 | 102566.4 | 0 | Асинхронный двигатель PROMPOWER 1LE9, номинальная мощность 5.5 кВт, номинальная частота вращения двигателя 3000 об/мин, габарит 132S, комби IM B35, номинальное напряжение 380/660 В, датчик PTC | Асинхронные общепромышленные электродвигатели
L22-3AC | 19077.6 | 0 | L22 Подшипник для повышенных консольных усилий (DE). За исключением типоразмера FS160. Для типоразмеров FS180~355 опции L20+L22 не могут быть совмещены. | Опции для двигателей
IPX.VB2+1 | 17610 | 0 | Вентиляторный потолочный блок IPX, макс. 2 вентилятора +1 место(термостат в комплекте) | Панели, двери и внутренняя обвязка
PP.120.80.4KV | 10310.4 | 0 | Панель потолочная с 4 кабельными вводами, для ШхГ: 1200х800мм | Панели, двери и внутренняя обвязка
KJ130D16PADS1248LY | 2816.4 | 80 | Индуктивный датчик KJ130-D16PA-DS1248-LY, никелированная латунь, заподлицо, диаметр М30, расстояние срабатывания 16 мм, PNP-НО, 3х проводное подключение, разъём M12 | Индуктивные датчики
PDSIN02410 | 574562.4 | 0 | PD-SIN-0,2-410, синус-фильтр, номинальное напряжение 400В, индуктивность 0,2 мГн, номинальный ток 410А, емкость 18 мкФ, частота сети 50 Гц, частота ШИМ 3…8 кГц, степень защиты IP00, кабельная линия до 400 м | Синус-фильтры
KJTJ12A420MTA | 3567.6 | 0 | KJT-J12A4-20M-TA - Кабель с разъёмом 20 метров. Разъём M12 угловой. 4-pin | Кабели для датчиков
JLP225BDDC24 | 3800.4 | 9 | Контактор переменного тока JLP2-25-BD (DC24), номинальный ток 25A, 3 полюса х 2, напряжение катушки 24VDC | Контакторы
PDBR55K12R100T2 | 533882.4 | 0 | Тормозной резистор PROMPOWER PDBR-55K-12R-100-T2, мощность 55 кВт, 12 Ом, ПВ 100% (120 с), IP 54, способ подключения: клеммная колодка, корпус из оцинкованной стали, габарит Д120 (Ширина 420 мм; Высота 550 мм; Длина 975 мм) масса 100 кг. Датчик температуры PTC | Тормозные резисторы
PDBR45K15R10 | 40089.6 | 0 | Тормозной резистор PROMPOWER PDBR-45K-15R-10, мощность 45 кВт, 15 Ом, ПВ 10% (120 с), IP 54, способ подключения: клеммная колодка, корпус из оцинкованной стали, габарит М12 (Ширина 200 мм; Высота 125 мм; Длина 460 мм) масса 14 кг. | Тормозные резисторы
1LE90032CB233AB4ZN10 | 0 | 0 | Электродвигатель асинхронный общепромышленный PromPower, 55 кВт, 1500 об/мин, 250M, Лапы (B3), PTC (3), 380/660В. Температурный класс 180 (H) | Асинхронные общепромышленные электродвигатели
PDBR22K30R5 | 11943.6 | 0 | Тормозной резистор PROMPOWER PDBR-22K-30R-5, мощность 22 кВт, 30 Ом, ПВ 5% (120 с), IP 54, способ подключения: клеммная колодка, корпус из оцинкованной стали, габарит М2 (Ширина 80 мм; Высота 65 мм; Длина 460 мм) масса 4 кг. | Тормозные резисторы
PDINL1534 | 0 | 0 | PD-INL-15,3-4, дроссель 3-фазный сетевой, падение напряжения 4%, номинальное напряжение 690В, индуктивность 15,3 мГн, номинальный ток 4 А, частота сети 50 Гц, степень защиты IP00 | Сетевые дроссели
1LE90033AD233JA4 | 1491806.4 | 0 | Асинхронный двигатель PROMPOWER 1LE9, номинальная мощность 75 кВт, номинальная частота вращения двигателя 750 об/мин, габарит 315M, комби IM B35, номинальное напряжение 380/660 В | Асинхронные общепромышленные электродвигатели
PPCABTS8051022.11170120 | 109396.8 | 0 | Шкаф электротехнический PPCABTS8051022.11170120. Корпус напольный серии PPCAB, ШхГхВ: 500х1000х2200, сборка 1117-0120 в составе: Каркас шкафа ШхГхВ: 500х1000х2200мм (рым-болты 4шт; монтаж. перемычки внутренний монтаж, по глубине 2шт); Сплошная дверь (с комфортной ручкой), угол открывания 180⁰; МП 3мм; Панель задняя сплошная; Потолочная панель; Панель основания в сборе с модульными полами | Шкафы, каркасы и корпуса
PPCABTS8101014.21170120 | 128824.8 | 0 | Шкаф электротехнический PPCABTS8101014.21170120. Корпус напольный серии PPCAB, ШхГхВ: 1000х1000х1400, сборка 2117-0120 в составе: Каркас шкафа ШхГхВ: 1000х1000х1400мм (рым-болты 4шт; монтаж. перемычки внутренний монтаж, по глубине 2шт); Двухстворчатая дверь (с комфортной ручкой), угол открывания 180⁰; МП 3мм; Панель задняя сплошная; Потолочная панель; Панель основания в сборе с модульными полами | Шкафы, каркасы и корпуса
PBU.60.18.EZ | 23947.2 | 0 | Комплект боковых стенок, утопленные, 2шт; ГхВ: 600х1800мм, на замках | Панели, двери и внутренняя обвязка
1LE93030EC421JB4 | 46676.4 | 0 | Асинхронный двигатель PROMPOWER 1LE9, номинальная мощность 1.1 кВт, номинальная частота вращения двигателя 1000 об/мин, габарит 90L, комби IM B35, номинальное напряжение 220/380 В, датчик PTC | Асинхронные общепромышленные электродвигатели
1TL0022-0DB22-1AA4-Z | 22441 | 25 | Электродвигатель асинхронный общепромышленный, 0,55 кВт , 1500 об/мин , 80M , лапы (B3) , 220/380 В | Асинхронные общепромышленные электродвигатели
PP.120.120.KV2.1 | 18291.6 | 0 | Потолочная панель с 2 вводами кабеля по глубине; ШхГ: 1200х1200мм | Панели, двери и внутренняя обвязка
PLC1D18BD | 5019.6 | 0 | Контактор серии Pulse, Номинальный ток 18A, 3 полюса, дополнительные контакты 1НО+1НЗ, напряжение катушки 24VDC | Контакторы
1LE93031DA233AB4 | 166503.6 | 0 | Асинхронный двигатель PROMPOWER 1LE9, номинальная мощность 11 кВт, номинальная частота вращения двигателя 3000 об/мин, габарит 160M, лапы IM В3, номинальное напряжение 380/660 В, датчик PTC | Асинхронные общепромышленные электродвигатели
DL10EBK5 | 14197.2 | 10 | ЭМС-фильтр PROMPOWER DL-10EBK5, 400 В, 10 А, категория C2 | ЭМС фильтры
F4K22 | 280.8 | 372 | Блок вспомогательных контактов фронтального монтажа F4-K22 для миниконтактора серии JLC1-K, 2НО+2НЗ | Блоки допконтактов
LCI-G400-4 IP54 | 2334515.75 | 0 |  | Для общепромышленного применения
LCI-G90-4 IP54 | 373391.17 | 0 |  | Для общепромышленного применения
LCI-G0.75-4B IP54 | 35446.08 | 0 |  | Для общепромышленного применения
LCI-G5.5-4B IP54 | 51768.67 | 0 |  | Для общепромышленного применения
PD310A4022B | 29449.2 | 6 | Преобразователь частоты PROMPOWER PD310-A4022B, номинальная мощность 2,2/3,7 кВт, напряжение питания 380 В, 3 фазы, номинальный ток 5,1/9 А, степень защиты IP20, встроенный ЭМС фильтр, встроенный тормозной модуль (прерыватель), встроенная панель управления, встроенный протокол Modbus RTU (RS485), 5 дискретных входов, 1 дискретный выход, 2 аналоговых входа (0-10 В, 0/4-20 мА), 1 аналоговый выход (0-10 В, 0/4-20 мА), 1 релейный выход, дискретные входы NPN/PNP | Для высокоточных применений с возможностью подключения датчиков обратной связи
1LE0003-3AC63-3AB4 | 1672599 | 0 | Электродвигатель асинхронный общепромышленный, 132 кВт, 1000 об/мин, 315L, Лапы (B3), PTC (3), 380/660В | Асинхронные общепромышленные электродвигатели
PV.50.14 | 4749.6 | 0 | Перегородка внутренняя; ГхВ: 500х1400мм | Панели, двери и внутренняя обвязка
MPC.50.70 | 5084.4 | 0 | Секционная монтажная панель ШхВ: 500х700мм; для Ш/Г шкафа: 600/800 мм | Панели, двери и внутренняя обвязка
LCI-G280-4 IP54 | 1262923.67 | 0 |  | Для общепромышленного применения
LCI-G4.0/P5.5-4B | 29554.5 | 0 |  | Для общепромышленного применения
LCI-G5.5-3 | 68091.25 | 0 |  | Для общепромышленного применения
LCI-G55/P75-4 | 204466.92 | 0 |  | Для общепромышленного применения
LCI-G2.2-4B IP54 | 37860.67 | 0 |  | Для общепромышленного применения
1LE1002-0CA32-2FB4-Z | 30781.62 | 12 | Электродвигатель асинхронный общепромышленный 0.55кВт, 3000об/мин, 71M, фланец (B5), PTC, 230/400В | Асинхронные общепромышленные электродвигатели
1LE1002-0BB32-2AA4-Z | 20903.68 | 1 | Электродвигатель асинхронный общепромышленный 0,18 кВт , 1500 об/мин , 63M , лапы (B3) , 230/400 В | Асинхронные общепромышленные электродвигатели
6SE6430-2UD27-5CA0 | 50800 | 1 | MicroMaster430 без ф-ра,380-480В,3 ф,22кВт,110%60с,140%3с | Для насосных и вентиляторных применений (переменный момент)
PDBR250K3R5100 | 2503872 | 0 | Тормозной резистор PROMPOWER PDBR-250K-3R5-100, мощность 250 кВт, 3,5 Ом, ПВ 100% (120 с), IP 54, способ подключения: клеммная колодка, корпус из оцинкованной стали, габарит Д460 (Ширина 700 мм; Высота 1050 мм; Длина 975 мм) масса 550 кг. | Тормозные резисторы
6AG1131-4BD01-7AB0 | 41493.72 | 1 | 6AG1131-4BD01-7AB0 ЭЛЕКТРОННЫЙ МОДУЛЬ 1 шт. из комплекта 5 шт.SIPLUS ET200S, ЭЛЕКТРОННЫЙ МОДУЛЬ ДИСКРЕТНОГО ВВОДА EM 4DI HF, РАСШИРЕННЫЙ ДИАПАЗОН РАБОЧИХ ТЕМПЕРАТУР -25... +70 ГРАДУСОВ ЦЕЛЬСИЯ, НА ОСНОВЕ 6ES7131-4BD01-0AB0. | Модули расширения ПЛК
PLC1D12BD | 4279.2 | 0 | Контактор серии Pulse, Номинальный ток 12A, 3 полюса, дополнительные контакты 1НО+1НЗ, напряжение катушки 24VDC | Контакторы
1TL0303-0EC42-1AA4-Z | 31335 | 2 | Электродвигатель асинхронный общепромышленный, 1,1 кВт, 1000 об/мин, 90L, Лапы (B3), , 220/380 В | Асинхронные общепромышленные электродвигатели
PICJ6412S101R | 190033.2 | 0 | Промышленный панельный компьютер (нерж.) PROMPOWER PIC-J6412-S-101-R | Панельный ПК
LCI-G1.5-2B | 21538.08 | 0 |  | Для общепромышленного применения
LCI-G1.5-2B (S) | 17674.75 | 0 |  | Для общепромышленного применения
LCI-G400/P450-4 | 1566871.42 | 0 |  | Для общепромышленного применения
DDS.60.18.2B | 32572.8 | 0 | Двухстворчатая сплошная дверь (замок под ключ с двойной бородкой); 180⁰; ШхВ: 600х1800мм | Панели, двери и внутренняя обвязка
LCI-G0.4-3 | 32162.25 | 0 |  | Для общепромышленного применения
PVIT.60.12 | 6471.6 | 0 | Перегородка внутренняя телекоммуникационная, для ГхВ: 600х1200мм | Панели, двери и внутренняя обвязка
1LE90033BD533FA4 | 2885395.2 | 0 | Асинхронный двигатель PROMPOWER 1LE9, номинальная мощность 185 кВт, номинальная частота вращения двигателя 750 об/мин, габарит 355L, фланец IM B5, номинальное напряжение 380/660 В | Асинхронные общепромышленные электродвигатели
1TL0022-1CC23-3AA4-Z | 76983 | 3 | Электродвигатель асинхронный общепромышленный, 4 кВт , 1000 об/мин , 132M , лапы (B3) , 220/380 В | Асинхронные общепромышленные электродвигатели
LCI-G15/P18.5-4B | 60171.42 | 0 |  | Для общепромышленного применения
LCI-G4.0-4B IP54 | 45394.17 | 0 |  | Для общепромышленного применения
LCI-G55-4 IP54 | 250247.42 | 0 |  | Для общепромышленного применения
1LE1002-1BA23-4JB4-Z | 76349.63 | 0 | Электродвигатель асинхронный общепромышленный 4кВт, 3000об/мин, 112M, комби (B35), PTC, 400/690В | Асинхронные общепромышленные электродвигатели
1TL0303-1DD23-3JB4-Z | 133397 | 0 | Электродвигатель асинхронный общепромышленный, 4 кВт, 750 об/мин, 160M, комби (B35), PTC (3), 380/660В | Асинхронные общепромышленные электродвигатели
1LE0003-2AC43-3AB4 | 290037 | 0 | Электродвигатель асинхронный общепромышленный, 18,5 кВт, 1000 об/мин, 200L, Лапы (B3), PTC (3), 380/660В | Асинхронные общепромышленные электродвигатели
1LE0303-1DC43-3JA4 | 178773 | 0 | Электродвигатель асинхронный общепромышленный, 11 кВт, 1000 об/мин, 160L, комби (B35), , 380/660В | Асинхронные общепромышленные электродвигатели
PDOTL05948 | 0 | 0 | PD-OTL-0,59-48, дроссель 3-фазный моторный, номинальное напряжение 690В, индуктивность 0,59 мГн, номинальный ток 48 А, частота сети 50 Гц, степень защиты IP00 | Выходные дроссели
PO.80.120.PVK | 13795.2 | 0 | Панель основания с панелью для кабельных вводов; ШхГ: 800х1200мм | Панели, двери и внутренняя обвязка
PMY4NAC230 | 970.8 | 2864 | Электромеханическое реле PMY4N AC230, четырехполюсное, номинальный ток 5А, управление 220VAC | Миниатюрные силовые реле
1TL0022-0EC02-1AA4-Z | 27875 | 1 | Электродвигатель асинхронный общепромышленный, 0,75 кВт , 1000 об/мин , 90S , лапы (B3) , 220/380 В | Асинхронные общепромышленные электродвигатели
PMPE8X8YT | 6502.8 | 48 | Модуль расширения PMP-E8X8YT для PMP20/PMP30. 8 входов(NPN)/8 выходов(NPN). Питание 24VDC | Модули расширения ПЛК
1LE93031CD021JA4 | 97360.8 | 0 | Асинхронный двигатель PROMPOWER 1LE9, номинальная мощность 2.2 кВт, номинальная частота вращения двигателя 750 об/мин, габарит 132S, комби IM B35, номинальное напряжение 220/380 В | Асинхронные общепромышленные электродвигатели
LCI-G7.5/P11-4B | 37764.08 | 0 |  | Для общепромышленного применения
LCI-G200/P220-4+LCI-SM | 672896.08 | 0 |  | Для общепромышленного применения
LCI-G45/P55-4+LCI-SM | 160135.17 | 0 |  | Для общепромышленного применения
LCI-G220/P250-4+LCI-SM | 687673.33 | 0 |  | Для общепромышленного применения
LCI-G75-4 IP54 | 265121.25 | 0 |  | Для общепромышленного применения
LCI-G1.5-2B+LCI-FM | 21538.08 | 0 |  | Для общепромышленного применения
LCI-G355/P400-4+LCI-FM | 1138910.67 | 0 |  | Для общепромышленного применения
LCI-G5.5/P7.5-4B+LCI-FM | 34480.25 | 0 |  | Для общепромышленного применения
LCI-G0.75/P1.5-4B+LCI-FM | 20379.08 | 0 |  | Для общепромышленного применения
PSV.50.200 | 1767.6 | 0 | Пластрон с вырезом, для Ш:500, В:200 | Панели, двери и внутренняя обвязка
АИР80A4 | 8102.83 | 0 | Электродвигатель асинхронный общепромышленный, 1.1 кВт, 1500 об/мин, габарит 80А, Лапы (B3), 220/380 В | Асинхронные общепромышленные электродвигатели
ECF.120.10 | 6578.4 | 0 | Панель цоколя передняя (+углы), вентилируемая; 2шт; ШхВ: 1200х100мм | Шкафы, каркасы и корпуса
KMP.60.80 | 4480.8 | 0 | Комплект модульных полов; ШхГ: 600х800мм | Панели, двери и внутренняя обвязка
PP.120.40 | 6937.2 | 0 | Потолочная панель сплошная; ШхГ: 1200х400мм | Панели, двери и внутренняя обвязка
PSM6G130CS15BZ241P5 | 63860.4 | 0 | Серводвигатель серии PSM6, с тормозом, 1,5 кВт, 400В, 1500об/мин, абсолютный энкодер, однооборотный 17 бит. | Серводвигатели
LCI-G250/P280-4+LCI-FM | 771314.5 | 0 |  | Для общепромышленного применения
LCI-G4.0-4B (S) | 25498 | 0 |  | Для общепромышленного применения
LCI-G5.5/P7.5-4B+LCI-SM | 34480.25 | 0 |  | Для общепромышленного применения
1LE1002-1CB03-4FB4-Z | 103796.58 | 0 | Электродвигатель асинхронный общепромышленный 5.5кВт, 1500об/мин, 132S, фланец (B5), PTC, 400/690В | Асинхронные общепромышленные электродвигатели
1LE0003-2D023-3AA4 | 604435 | 0 | Электродвигатель асинхронный общепромышленный, 45 кВт, 750 об/мин, 280M, Лапы (B3), , 380/660В | Асинхронные общепромышленные электродвигатели
VCI-G1.5-2B | 11879.75 | 0 |  | Для насосных и вентиляторных применений (переменный момент)
LCI-G4.0-4B (S)+LCI-FM | 25498 | 0 |  | Для общепромышленного применения
VCI-G0.75-2B | 10913.92 | 0 |  | Для насосных и вентиляторных применений (переменный момент)
CMBL1516PS | 9202.8 | 0 | CMB-L15-16(PS) Кабель силовой для серводвигателей с тормозом. 16 метров. | Аксессуары для сервосистем
DL800EBK3 | 428815.2 | 0 | ЭМС-фильтр PROMPOWER DL-800EBK3, 400 B, 800 А, категория C2 | ЭМС фильтры
PMPCOBOXED | 9852 | 100 | Левый модуль расширения PMP-COBOX-ED для PMP20. 1х CAN. Питание 24VDC | Модули расширения ПЛК
MP.100.16.3.2 | 22987.2 | 0 | МП толщиной 3 и 2 мм; 2шт; ШхВ: 1000х1600мм | Панели, двери и внутренняя обвязка
MP.60.18.3.2 | 17841.6 | 0 | МП толщиной 3 и 2 мм; 2шт; ШхВ: 600х1800мм | Панели, двери и внутренняя обвязка
PPV.40.80.KV | 10494 | 0 | Потолочная панель вентилируемая секционная с 1 щеточным вводом по ширине; ШхГ: 400х800мм | Панели, двери и внутренняя обвязка
1LE0303-1AB52-1FA4 | 52814 | 0 | Электродвигатель асинхронный общепромышленный, 3 кВт, 1500 об/мин, 100L, фланец (B5), , 220/380 В | Асинхронные общепромышленные электродвигатели
1TL0303-1CC33-3FB4-Z | 93990 | 0 | Электродвигатель асинхронный общепромышленный, 5,5 кВт, 1000 об/мин, 132M, фланец (B5), PTC (3), 380/660В | Асинхронные общепромышленные электродвигатели
1LE90032CA233AA4 | 566540.4 | 0 | Асинхронный двигатель PROMPOWER 1LE9, номинальная мощность 55 кВт, номинальная частота вращения двигателя 3000 об/мин, габарит 250M, лапы IM В3, номинальное напряжение 380/660 В | Асинхронные общепромышленные электродвигатели
1LE1002-1CB02-2JB4-Z | 104093.45 | 0 | Электродвигатель асинхронный общепромышленный 5.5кВт, 1500об/мин, 132S, комби (B35), PTC, 230/400В | Асинхронные общепромышленные электродвигатели
1LE1002-0BA32-2FA4-Z | 24892.07 | 0 | Электродвигатель асинхронный общепромышленный 0.25кВт, 3000об/мин, 63M, фланец (B5), 230/400В | Асинхронные общепромышленные электродвигатели
1LE90033BD633JA4 | 3192997.2 | 0 | Асинхронный двигатель PROMPOWER 1LE9, номинальная мощность 200 кВт, номинальная частота вращения двигателя 750 об/мин, габарит 355L, комби IM B35, номинальное напряжение 380/660 В | Асинхронные общепромышленные электродвигатели
1TL0303-0DA22-1JB4-Z | 29186 | 0 | Электродвигатель асинхронный общепромышленный, 0,75 кВт, 3000 об/мин, 80M, комби (B35), PTC (3), 220/380 В | Асинхронные общепромышленные электродвигатели
MPP.50.220LGE | 13240.8 | 0 | Панель монтажная перфорированная, LGE; ШхВ: 500х2200мм | Панели, двери и внутренняя обвязка
1TL0303-1DA33-3FB4-Z | 149608 | 0 | Электродвигатель асинхронный общепромышленный, 15 кВт, 3000 об/мин, 160M, фланец (B5), PTC (3), 380/660В | Асинхронные общепромышленные электродвигатели
1TL0303-1BB23-3AB4-Z | 57812 | 0 | Электродвигатель асинхронный общепромышленный, 4 кВт, 1500 об/мин, 112M, Лапы (B3), PTC (3), 380/660В | Асинхронные общепромышленные электродвигатели
1TL0303-1DC23-3AA4-Z | 127970 | 0 | Электродвигатель асинхронный общепромышленный, 7,5 кВт, 1000 об/мин, 160M, Лапы (B3), , 380/660В | Асинхронные общепромышленные электродвигатели
1TL0303-1CD02-1JA4-Z | 77242 | 0 | Электродвигатель асинхронный общепромышленный, 2,2 кВт, 750 об/мин, 132S, комби (B35), , 220/380 В | Асинхронные общепромышленные электродвигатели
1TL0303-0EB02-1JB4-Z | 35725 | 0 | Электродвигатель асинхронный общепромышленный, 1,1 кВт, 1500 об/мин, 90S, комби (B35), PTC (3), 220/380 В | Асинхронные общепромышленные электродвигатели
АИР71B6 | 7320 | 0 | Электродвигатель асинхронный общепромышленный, 0.55 кВт, 1000 об/мин, габарит 71В, Лапы (B3), 220/380 В | Асинхронные общепромышленные электродвигатели
1TL0303-1CC23-3FB4-Z | 86580 | 0 | Электродвигатель асинхронный общепромышленный, 4 кВт, 1000 об/мин, 132M, фланец (B5), PTC (3), 380/660В | Асинхронные общепромышленные электродвигатели
PPCABTS8040420.11170120 | 98184 | 0 | Шкаф электротехнический PPCABTS8040420.11170120. Корпус напольный серии PPCAB, ШхГхВ: 400х400х2000, сборка 1117-0120 в составе: Каркас шкафа ШхГхВ: 400х400х2000мм (рым-болты 4шт; монтаж. перемычки внутренний монтаж, по глубине 2шт); Сплошная дверь (с комфортной ручкой), угол открывания 180⁰; МП 3мм; Панель задняя сплошная; Потолочная панель; Панель основания в сборе с модульными полами | Шкафы, каркасы и корпуса
1LE1002-1DA23-4AA4-Z | 153839.97 | 0 | Электродвигатель асинхронный общепромышленный 11кВт, 3000об/мин, 160M, лапы (B3), 400/690В | Асинхронные общепромышленные электродвигатели
PDOTLdU0713 | 19104 | 0 | PD-OTL-dU-0,7-13, дроссель 3-фазный моторный ограничивающий dU/dt, номинальное напряжение 400В, индуктивность 0,7 мГн, номинальный ток 13А, частота сети 50 Гц, частота ШИМ 3…16 кГц, степень зашиты IP00 | Дроссели dU/dt
PV.60.16 | 5392.8 | 0 | Перегородка внутренняя; ГхВ: 600х1600мм | Панели, двери и внутренняя обвязка
1TL0303-1DD23-3AA4-Z | 123111 | 0 | Электродвигатель асинхронный общепромышленный, 4 кВт, 750 об/мин, 160M, Лапы (B3), , 380/660В | Асинхронные общепромышленные электродвигатели
1TL0003-1ED43-3AA4-Z | 198300 | 0 | Электродвигатель асинхронный общепромышленный, 11 кВт, 750 об/мин, 180L, Лапы (B3), , 380/660В | Асинхронные общепромышленные электродвигатели
1LE0303-1CA03-3JA4 | 88844 | 0 | Электродвигатель асинхронный общепромышленный, 5,5 кВт, 3000 об/мин, 132S, комби (B35), , 380/660В | Асинхронные общепромышленные электродвигатели
PP.100.60.IT2 | 13136.4 | 0 | Панель потолочная телекоммуникационная с 2 щеточными вводами; ШхГ: 1000х600мм | Панели, двери и внутренняя обвязка
1LE0303-1DC43-3JB4 | 183523 | 0 | Электродвигатель асинхронный общепромышленный, 11 кВт, 1000 об/мин, 160L, комби (B35), PTC (3), 380/660В | Асинхронные общепромышленные электродвигатели
1LE0303-1DA43-3AB4 | 183020 | 0 | Электродвигатель асинхронный общепромышленный, 18,5 кВт, 3000 об/мин, 160L, Лапы (B3), PTC (3), 380/660В | Асинхронные общепромышленные электродвигатели
MPP.60.120LGE | 9816 | 0 | Панель монтажная перфорированная, LGE; ШхВ: 600х1200мм | Панели, двери и внутренняя обвязка
PMP01E16YR | 6374.4 | 10 | Модуль расширения для PMP301 и PMP-SEC. 16 выходов(реле). Не требует питания | Модули расширения ПЛК
PPK.40.1U.RAL7035 | 2757.6 | 0 | Полка перфорированная консольная; 19"; ВхГ: 1Uх400мм, RAL7035 | Аксессуары и 19" компоненты
MP.120.16.3.2 | 26184 | 0 | МП толщиной 3 и 2 мм; 2шт; ШхВ: 1200х1600мм | Панели, двери и внутренняя обвязка
1LE99222DB034AA4 | 418191.6 | 0 | Двигатель PROMPOWER 1LE9922-2DB03-4AA4. 75 кВт, 1500 об/мин, 280S, лапы (В3), 400/690 В. Корпус Чугун. Типоразмер 280 | Асинхронные общепромышленные электродвигатели
ESM263D321 | 651.6 | 0 | Автоматический выключатель ESM2-63/D32/1 (6kA), 32A, Характеристика D, Количество Полюсов: 1P | MCB
1LE0303-1BC22-1FB4 | 65998 | 0 | Электродвигатель асинхронный общепромышленный, 2,2 кВт, 1000 об/мин, 112M, фланец (B5), PTC (3), 220/380 В | Асинхронные общепромышленные электродвигатели
1TL0003-2CA23-3JB4-Z | 475887 | 0 | Электродвигатель асинхронный общепромышленный, 55 кВт, 3000 об/мин, 250M, комби (B35), PTC (3), 380/660В | Асинхронные общепромышленные электродвигатели
ESM263B162 | 1212 | 17 | Автоматический выключатель ESM2-63/B16/2 (6kA), 16A, характеристика B, количество полюсов: 2P | MCB
1LE0303-1CC02-1JB4 | 93594 | 0 | Электродвигатель асинхронный общепромышленный, 3 кВт, 1000 об/мин, 132S, комби (B35), PTC (3), 220/380 В | Асинхронные общепромышленные электродвигатели
АИР71A6 | 6710 | 0 | Электродвигатель асинхронный общепромышленный, 0.37 кВт, 1000 об/мин, габарит 71А, Лапы (B3), 220/380 В | Асинхронные общепромышленные электродвигатели
АИР63B2 | 4808.83 | 0 | Электродвигатель асинхронный общепромышленный, 0.55 кВт, 3000 об/мин, габарит 63В, Лапы (B3), 220/380 В | Асинхронные общепромышленные электродвигатели
1TL0003-0EC02-1AA4-Z | 29269 | 0 | Электродвигатель асинхронный общепромышленный, 0,75 кВт, 1000 об/мин, 90S, Лапы (B3), , 220/380 В | Асинхронные общепромышленные электродвигатели
1TL0003-2BD23-3AA4-Z | 356119 | 0 | Электродвигатель асинхронный общепромышленный, 22 кВт, 750 об/мин, 225M, Лапы (B3), , 380/660В | Асинхронные общепромышленные электродвигатели
1LE0003-1EB43-3JA4 | 241723 | 0 | Электродвигатель асинхронный общепромышленный, 22 кВт, 1500 об/мин, 180L, комби (B35), , 380/660В | Асинхронные общепромышленные электродвигатели
P2S100475BA | 104625.6 | 21 | Устройство плавного пуска PROMPOWER P2S-100-4-75-B-A, номинальное напряжение 400 В, мощность 75 кВт, номинальный ток 150 А, напряжение управления 100...240 В АС, встроенный байпас (обводной контактор), степень защиты IP20 | Устройства плавного пуска P2S 100
MP.40.20.2 | 6744 | 0 | МП толщиной 2 мм; ШхВ: 400х2000мм | Панели, двери и внутренняя обвязка
PD310A4900L | 404379.6 | 0 | Преобразователь частоты PROMPOWER PD310-A4900L, номинальная мощность 90/110 кВт, напряжение питания 380 В, 3 фазы, номинальный ток 176/210 А, степень защиты IP20, встроенный ЭМС фильтр, встроенная панель управления, встроенный протокол Modbus RTU (RS485), 5 дискретных входов, 1 дискретный выход, 2 аналоговых входа (0-10 В, 0/4-20 мА), 1 аналоговый выход (0-10 В, 0/4-20 мА), 1 релейный выход, дискретные входы NPN/PNP, встроенный дроссель звена постоянного тока | Для высокоточных применений с возможностью подключения датчиков обратной связи
F70-2DA | 78397.2 | 0 | F70 Мотор с модулем принудительной вентиляции. Не может быть использована совместно с опцией X17. | Опции для двигателей
MPC.110.95 | 8529.6 | 0 | Секционная монтажная панель ШхВ: 1100х950мм; для Ш/Г шкафа: 1200 мм | Панели, двери и внутренняя обвязка
PN.60.120 | 4688.4 | 0 | Рамка основания полов; ШхГ: 600х1200мм | Панели, двери и внутренняя обвязка
1LE0003-2CA23-3AB4 | 521516 | 0 | Электродвигатель асинхронный общепромышленный, 55 кВт, 3000 об/мин, 250M, Лапы (B3), PTC (3), 380/660В | Асинхронные общепромышленные электродвигатели
1LE0003-1EB43-3JB4 | 246473 | 0 | Электродвигатель асинхронный общепромышленный, 22 кВт, 1500 об/мин, 180L, комби (B35), PTC (3), 380/660В | Асинхронные общепромышленные электродвигатели
1TL0003-1AC42-1AA4-Z | 42489 | 0 | Электродвигатель асинхронный общепромышленный, 1,5 кВт, 1000 об/мин, 100L, Лапы (B3), , 220/380 В | Асинхронные общепромышленные электродвигатели
1LE0303-1AB42-1AA4 | 46897 | 0 | Электродвигатель асинхронный общепромышленный, 2,2 кВт, 1500 об/мин, 100L, Лапы (B3), , 220/380 В | Асинхронные общепромышленные электродвигатели
ESM163C252 | 2107.2 | 22 | Автоматический выключатель ESM1-63/C25/2 (10kA), 25A, характеристика C, количество полюсов: 2P | MCB
1LE0303-0EB42-1AB4 | 41133 | 0 | Электродвигатель асинхронный общепромышленный, 1,5 кВт, 1500 об/мин, 90L, Лапы (B3), PTC (3), 220/380 В | Асинхронные общепромышленные электродвигатели
1LE0303-0EB02-1JA4 | 36340 | 0 | Электродвигатель асинхронный общепромышленный, 1,1 кВт, 1500 об/мин, 90S, комби (B35), , 220/380 В | Асинхронные общепромышленные электродвигатели
1LE0003-2CA23-3FA4 | 527323 | 0 | Электродвигатель асинхронный общепромышленный, 55 кВт, 3000 об/мин, 250M, фланец (B5), , 380/660В | Асинхронные общепромышленные электродвигатели
MP.120.20.3.2 | 31128 | 0 | МП толщиной 3 и 2 мм; 2шт; ШхВ: 1200х2000мм | Панели, двери и внутренняя обвязка
PZ.100.12 | 10995.6 | 0 | Панель задняя сплошная; ШхВ: 1000х1200мм | Панели, двери и внутренняя обвязка
PZP.120.18 | 19136.4 | 0 | Панель задняя перфорированная; ШхВ: 1200х1800мм | Панели, двери и внутренняя обвязка
1TL0003-2DC03-3FB4-Z | 613361 | 0 | Электродвигатель асинхронный общепромышленный, 45 кВт, 1000 об/мин, 280S, фланец (B5), PTC (3), 380/660В | Асинхронные общепромышленные электродвигатели
1TL0003-3BD33-3JA4-Z | 2237973 | 0 | Электродвигатель асинхронный общепромышленный, 160 кВт, 750 об/мин, 355M, комби (B35), , 380/660В | Асинхронные общепромышленные электродвигатели
PVM.50.22 | 7087.2 | 0 | Перегородка внутренняя модульная; ГхВ: 500х2200мм | Панели, двери и внутренняя обвязка
1TL0303-0DA32-1AB4-Z | 30518 | 0 | Электродвигатель асинхронный общепромышленный, 1,1 кВт, 3000 об/мин, 80M, Лапы (B3), PTC (3), 220/380 В | Асинхронные общепромышленные электродвигатели
АИР71В2 | 7055.67 | 0 | Электродвигатель асинхронный общепромышленный, 1.1 кВт, 3000 об/мин, габарит 71В, Лапы (B3), 220/380 В | Асинхронные общепромышленные электродвигатели
PDOTLdU0011660 | 153799.2 | 0 | PD-OTL-dU-0,011-660, дроссель 3-фазный моторный ограничивающий dU/dt, номинальное напряжение 400В, индуктивность 0,011 мГн, номинальный ток 660А, частота сети 50 Гц, частота ШИМ 3…16 кГц, степень зашиты IP00 | Дроссели dU/dt
1LE0003-3AC23-3AA4 | 1294049 | 0 | Электродвигатель асинхронный общепромышленный, 90 кВт, 1000 об/мин, 315M, Лапы (B3), , 380/660В | Асинхронные общепромышленные электродвигатели
1LE0303-1DC23-3FA4 | 150134 | 0 | Электродвигатель асинхронный общепромышленный, 7,5 кВт, 1000 об/мин, 160M, фланец (B5), , 380/660В | Асинхронные общепромышленные электродвигатели
1LE0003-2CB23-3FA4 | 505031 | 0 | Электродвигатель асинхронный общепромышленный, 55 кВт, 1500 об/мин, 250M, фланец (B5), , 380/660В | Асинхронные общепромышленные электродвигатели
1LE0003-3AC23-3FB4 | 1324465 | 0 | Электродвигатель асинхронный общепромышленный, 90 кВт, 1000 об/мин, 315M, фланец (B5), PTC (3), 380/660В | Асинхронные общепромышленные электродвигатели
MP.120.20.2 | 13176 | 0 | МП толщиной 2 мм; ШхВ: 1200х2000мм | Панели, двери и внутренняя обвязка
MPP.100.120LGE | 14142 | 0 | Панель монтажная перфорированная, LGE; ШхВ: 1000х1200мм | Панели, двери и внутренняя обвязка
1LE0003-2AC53-3JA4 | 329867 | 0 | Электродвигатель асинхронный общепромышленный, 22 кВт, 1000 об/мин, 200L, комби (B35), , 380/660В | Асинхронные общепромышленные электродвигатели
1LE0303-0DC32-1AA4 | 28550 | 0 | Электродвигатель асинхронный общепромышленный, 0,55 кВт, 1000 об/мин, 80M, Лапы (B3), , 220/380 В | Асинхронные общепромышленные электродвигатели
MP.40.18.2 | 6406.8 | 0 | МП толщиной 2 мм; ШхВ: 400х1800мм | Панели, двери и внутренняя обвязка
DC.60.180 | 22182 | 0 | Дверь секционная; ШхВ: 600х1800мм | Панели, двери и внутренняя обвязка
1TL0303-1DA33-3FA4-Z | 145478 | 0 | Электродвигатель асинхронный общепромышленный, 15 кВт, 3000 об/мин, 160M, фланец (B5), , 380/660В | Асинхронные общепромышленные электродвигатели
1LE0003-1EB23-3AA4 | 215590 | 0 | Электродвигатель асинхронный общепромышленный, 18,5 кВт, 1500 об/мин, 180M, Лапы (B3), , 380/660В | Асинхронные общепромышленные электродвигатели
1LE0303-0DC32-1AB4 | 33299 | 0 | Электродвигатель асинхронный общепромышленный, 0,55 кВт, 1000 об/мин, 80M, Лапы (B3), PTC (3), 220/380 В | Асинхронные общепромышленные электродвигатели
1TL0003-1CB03-3AA4-Z | 74252 | 0 | Электродвигатель асинхронный общепромышленный, 5,5 кВт, 1500 об/мин, 132S, Лапы (B3), , 380/660В | Асинхронные общепромышленные электродвигатели
1TL0003-1CB23-3AA4-Z | 84212 | 0 | Электродвигатель асинхронный общепромышленный, 7,5 кВт, 1500 об/мин, 132M, Лапы (B3), , 380/660В | Асинхронные общепромышленные электродвигатели
1LE0003-2BB23-3FB4 | 411993 | 0 | Электродвигатель асинхронный общепромышленный, 45 кВт, 1500 об/мин, 225M, фланец (B5), PTC (3), 380/660В | Асинхронные общепромышленные электродвигатели
1LE1002-1CB03-4FF4-Z | 57637.29 | 0 | Электродвигатель асинхронный общепромышленный 5,5 кВт , 1500 об/мин , 132S ,фланец (B5) , KTY, 400/690В | Асинхронные общепромышленные электродвигатели
P2S3004132B | 170623.2 | 0 | Устройство плавного пуска PROMPOWER P2S-300-4-132-B, номинальное напряжение 380 В, мощность 132 кВт, номинальный ток 260 А, встроенный байпас (обводной контактор), встроенный Modbus RTU (RS485), встроенная LCD панель управления, степень защиты IP20 | Устройства плавного пуска P2S 300
1TL0303-1DB43-3AA4 | 149411 | 0 | Электродвигатель асинхронный общепромышленный, 15 кВт, 1500 об/мин, 160L, Лапы (B3), , 380/660В | Асинхронные общепромышленные электродвигатели
1TL0303-1CA03-3AA4-Z | 73564 | 0 | Электродвигатель асинхронный общепромышленный, 5,5 кВт, 3000 об/мин, 132S, Лапы (B3), , 380/660В | Асинхронные общепромышленные электродвигатели
1LE0303-1CC02-1AB4 | 89362 | 0 | Электродвигатель асинхронный общепромышленный, 3 кВт, 1000 об/мин, 132S, Лапы (B3), PTC (3), 220/380 В | Асинхронные общепромышленные электродвигатели
1TL0003-2BD03-3AA4-Z | 317870 | 0 | Электродвигатель асинхронный общепромышленный, 18,5 кВт, 750 об/мин, 225S, Лапы (B3), , 380/660В | Асинхронные общепромышленные электродвигатели
1LE0303-0EB42-1AA4 | 36384 | 0 | Электродвигатель асинхронный общепромышленный, 1,5 кВт, 1500 об/мин, 90L, Лапы (B3), , 220/380 В | Асинхронные общепромышленные электродвигатели
1LE0303-0EC42-1AB4 | 40791 | 0 | Электродвигатель асинхронный общепромышленный, 1,1 кВт, 1000 об/мин, 90L, Лапы (B3), PTC (3), 220/380 В | Асинхронные общепромышленные электродвигатели
1LE0003-2BA23-3AA4 | 413772 | 0 | Электродвигатель асинхронный общепромышленный, 45 кВт, 3000 об/мин, 225M, Лапы (B3), , 380/660В | Асинхронные общепромышленные электродвигатели
PD310D4075BS | 132523.2 | 0 | Преобразователь частоты PROMPOWER PD310-D4075BS, номинальная мощность 7,5 кВт, напряжение питания 380 В, 3 фазы, номинальный ток 17 А, степень защиты IP54, встроенный ЭМС фильтр, встроенный тормозной модуль (прерыватель), встроенная панель управления, встроенный протокол Modbus RTU (RS485), 5 дискретных входов, 1 дискретный выход, 2 аналоговых входа (0-10 В, 0/4-20 мА), 1 аналоговый выход (0-10 В, 0/4-20 мА), 1 релейный выход, дискретные входы NPN/PNP, нержавеющая сталь | Преобразователи частоты со степенью защиты IP54
PDSIN1345 | 63301.2 | 0 | PD-SIN-13-4,5, синус-фильтр, номинальное напряжение 500В, индуктивность 13 мГн, номинальный ток 4,5А, емкость 2 мкФ, частота сети 50 Гц, частота ШИМ 3…8 кГц, степень защиты IP00, кабельная линия до 2000 м | Синус-фильтры
1LE90033AC233FA4 | 1446456 | 0 | Асинхронный двигатель PROMPOWER 1LE9, номинальная мощность 90 кВт, номинальная частота вращения двигателя 1000 об/мин, габарит 315M, фланец IM B5, номинальное напряжение 380/660 В | Асинхронные общепромышленные электродвигатели
PSM220STETL96015B415P0XJ | 315403.2 | 0 | Серводвигатель серии PSM, без тормоза, 15 кВт, 400В, 1500об/мин, абсолютный энкодер, многооборотный 23 бит. | Серводвигатели
1LE0003-1EB23-3AB4 | 220339 | 0 | Электродвигатель асинхронный общепромышленный, 18,5 кВт, 1500 об/мин, 180M, Лапы (B3), PTC (3), 380/660В | Асинхронные общепромышленные электродвигатели
1LE90033AA033AB4 | 1507197.6 | 0 | Асинхронный двигатель PROMPOWER 1LE9, номинальная мощность 110 кВт, номинальная частота вращения двигателя 3000 об/мин, габарит 315S, лапы IM В3, номинальное напряжение 380/660 В, датчик PTC | Асинхронные общепромышленные электродвигатели
PD100A4022 | 0 | 0 | Преобразователь частоты PROMPOWER PD100-A4022, номинальная мощность 2,2 кВт, напряжение питания 380 В, 3 фазы, номинальный ток 5,2 А, степень защиты IP20, встроенный ЭМС фильтр, встроенный тормозной модуль (прерыватель), встроенная панель управления, встроенный протокол Modbus RTU (RS485), 3 дискретных входа, 1 аналоговый вход (0-10 В, 0/4-20 мА), 1 аналоговый выход (0-10В), 1 дискретный выход, 1 выходное реле , дискретные входы NPN/PNP | Для общепромышленного применения
PDINL038160 | 0 | 0 | PD-INL-0,38-160, дроссель 3-фазный сетевой, падение напряжения 4%, номинальное напряжение 690В, индуктивность 0,38 мГн, номинальный ток 160 А, частота сети 50 Гц, степень защиты IP00 | Сетевые дроссели
1LE0003-2CA23-3JA4 | 542831 | 0 | Электродвигатель асинхронный общепромышленный, 55 кВт, 3000 об/мин, 250M, комби (B35), , 380/660В | Асинхронные общепромышленные электродвигатели
PD310A490K | 4654954.8 | 0 | Преобразователь частоты PROMPOWER PD310-A490K, номинальная мощность 900/1000 кВт, напряжение питания 380 В, 3 фазы, номинальный ток 1620/1720 А, степень защиты IP20, встроенный ЭМС фильтр, встроенная панель управления, встроенный протокол Modbus RTU (RS485), 5 дискретных входов, 1 дискретный выход, 2 аналоговых входа (0-10 В, 0/4-20 мА), 1 аналоговый выход (0-10 В, 0/4-20 мА), 1 релейный выход, дискретные входы NPN/PNP | Для высокоточных применений с возможностью подключения датчиков обратной связи
PDINL09830 | 23329.2 | 0 | PD-INL-0,98-30, дроссель 3-фазный сетевой, падение напряжения 4%, номинальное напряжение 400В, индуктивность 0,98 мГн, номинальный ток 30А, частота сети 50 Гц, степень защиты IP00 | Сетевые дроссели
ECF.60.20 | 6256.8 | 0 | Панель цоколя передняя (+углы), вентилируемая; 2шт; ШхВ: 600х200мм | Шкафы, каркасы и корпуса
ECF-01.80.20 | 10722 | 0 | Цоколь вентилируемый, высота 200 (углы+передние панели, ввод через угол), для Ш:800 мм, 2шт | Шкафы, каркасы и корпуса
1LE0003-3AD63-3AB4 | 1637262 | 0 | Электродвигатель асинхронный общепромышленный, 110 кВт, 750 об/мин, 315L, Лапы (B3), PTC (3), 380/660В | Асинхронные общепромышленные электродвигатели
1LE0303-1DD23-3FB4 | 149186 | 0 | Электродвигатель асинхронный общепромышленный, 4 кВт, 750 об/мин, 160M, фланец (B5), PTC (3), 380/660В | Асинхронные общепромышленные электродвигатели
PDBR7K580R5 | 6589.2 | 0 | Тормозной резистор PROMPOWER PDBR-7K5-80R-5, мощность 7,5 кВт, 80 Ом, ПВ 5% (120 с), IP 54, способ подключения: клеммная колодка, корпус из оцинкованной стали, габарит М1 (Ширина 70 мм; Высота 45 мм; Длина 460 мм), масса 2 кг. | Тормозные резисторы
SM.120.23.23 | 2005.2 | 0 | Монтажная шина 23х23мм; Ш/Г: 1200мм | Шкафы, каркасы и корпуса
1LE0303-1DA43-3FB4 | 186586 | 0 | Электродвигатель асинхронный общепромышленный, 18,5 кВт, 3000 об/мин, 160L, фланец (B5), PTC (3), 380/660В | Асинхронные общепромышленные электродвигатели
1LE90033AB033AB4 | 1273531.2 | 0 | Асинхронный двигатель PROMPOWER 1LE9, номинальная мощность 110 кВт, номинальная частота вращения двигателя 1500 об/мин, габарит 315S, лапы IM В3, номинальное напряжение 380/660 В, датчик PTC | Асинхронные общепромышленные электродвигатели
CMBE03A03PS | 1075.2 | 15 | CMB-E03A-03(PS) Кабель силовой для серводвигателей с тормозом. 3 метра. | Аксессуары для сервосистем
DC.60.60 | 14516.4 | 0 | Дверь секционная; ШхВ: 600х600мм | Панели, двери и внутренняя обвязка
PV.120.12 | 6606 | 0 | Перегородка внутренняя; ГхВ: 1200х1200мм | Панели, двери и внутренняя обвязка
PSM6H130CM15BZ241P8 | 82137.6 | 1 | Серводвигатель серии PSM6, с тормозом, 1,8 кВт, 400В, 1500об/мин, абсолютный энкодер, многооборотный 17 бит. | Серводвигатели
1LE1002-0CB22-2JA4-Z | 24392.88 | 0 | Электродвигатель асинхронный общепромышленный 0.25кВт, 1500об/мин, 71M, комби (B35), 230/400В | Асинхронные общепромышленные электродвигатели
PDBR110K8R40T2 | 252748.8 | 0 | Тормозной резистор PROMPOWER PDBR-110K-8R-40-T2, мощность 110 кВт, 8 Ом, ПВ 40% (120 с), IP 54, способ подключения: клеммная колодка, корпус из оцинкованной стали, габарит Д94 (Ширина 240 мм; Высота 630 мм; Длина 835 мм) масса 60 кг. Датчик температуры PTC | Тормозные резисторы
1LA7050-4AB10 | 2849 | 1 | Электродвигатель асинхронный общепромышленный 0,06 кВт , 1500 об/мин , 56M , лапы (B3) , 230/400 В | Асинхронные общепромышленные электродвигатели
H03-2CB | 2270.4 | 0 | H03 Отверстия для слива конденсата. Применима лишь для моторов с вертикальным монтажным исполнением. Для монтажных исполнений IM B5 и IM B14 при выборе данной опции необходимо убедиться, что клеммная коробка находится сверху. Для других монтажных исполнений обратитесь к поставщику. | Опции для двигателей
L51-3AA | 92014.8 | 0 | L51 Установка изолированного подшипника (NDE). | Опции для двигателей
N10-2CD | 74776.8 | 0 | N10 Температурный класс 180 (H). | Опции для двигателей
PG2R2SAC230 | 751.2 | 5003 | Электромеханическое реле PG2R2-S AC230, двухполюсное, номинальный ток 7А, управление 220VAC | Реле общего назначения
N01-1A | 1478.4 | 0 | N01 Температурный класс 155 (F), используемый по 155 (F) с учетом сервис-фактора (SF1.15) FS80~160 (FS - Типоразмер двигателя). | Опции для двигателей
1LE90033AA733FB4 | 1849118.4 | 0 | Асинхронный двигатель PROMPOWER 1LE9, номинальная мощность 200 кВт, номинальная частота вращения двигателя 3000 об/мин, габарит 315L, фланец IM B5, номинальное напряжение 380/660 В, датчик PTC | Асинхронные общепромышленные электродвигатели
PPCABTS8080416.11170120 | 106054.8 | 0 | Шкаф электротехнический PPCABTS8080416.11170120. Корпус напольный серии PPCAB, ШхГхВ: 800х400х1600, сборка 1117-0120 в составе: Каркас шкафа ШхГхВ: 800х400х1600мм (рым-болты 4шт; монтаж. перемычки внутренний монтаж, по глубине 2шт); Сплошная дверь (с комфортной ручкой), угол открывания 180⁰; МП 3мм; Панель задняя сплошная; Потолочная панель; Панель основания в сборе с модульными полами | Шкафы, каркасы и корпуса
H00-2DC | 5766 | 0 | H00 Мотор с защитной грибовидной крышкой. Не может быть использована совместно с опцией X17. | Опции для двигателей
1LE0003-2DB23-3AA4 | 705744 | 0 | Электродвигатель асинхронный общепромышленный, 90 кВт, 1500 об/мин, 280M, Лапы (B3), , 380/660В | Асинхронные общепромышленные электродвигатели
P2S300411B | 55906.8 | 14 | Устройство плавного пуска PROMPOWER P2S-300-4-11-B, номинальное напряжение 380 В, мощность 11 кВт, номинальный ток 22 А, встроенный байпас (обводной контактор), встроенный Modbus RTU (RS485), встроенная LCD панель управления, степень защиты IP20 | Устройства плавного пуска P2S 300
1LE90032CC233JB4 | 563916 | 0 | Асинхронный двигатель PROMPOWER 1LE9, номинальная мощность 37 кВт, номинальная частота вращения двигателя 1000 об/мин, габарит 250M, комби IM B35, номинальное напряжение 380/660 В, датчик PTC | Асинхронные общепромышленные электродвигатели
1LE0303-1AC42-1FA4 | 49849 | 0 | Электродвигатель асинхронный общепромышленный, 1,5 кВт, 1000 об/мин, 100L, фланец (B5), , 220/380 В | Асинхронные общепромышленные электродвигатели
D03-2B | 37788 | 0 | D03 Температурный диапазон окружающей среды -40ºC ~ +40ºC. | Опции для двигателей
SS.80.23.73.2 | 1557.6 | 0 | Системное шасси 23х73мм, внешний монтаж; Ш/Г: 800мм | Шкафы, каркасы и корпуса
PSD5C120P7PTA | 27478.8 | 37 | PSD5C1-20P7-PTA Сервопривод серии PSD5. 750 Вт, 1х200В, управление по шине EtherCat | Сервоприводы
PDINL04270 | 45453.6 | 0 | PD-INL-0,42-70, дроссель 3-фазный сетевой, падение напряжения 4%, номинальное напряжение 400В, индуктивность 0,42 мГн, номинальный ток 70А, частота сети 50 Гц, степень защиты IP00 | Сетевые дроссели
OR.M12.50 | 0 | 0 | Опора регулировочная М12; 4шт; диапазон 50 мм | Аксессуары и 19" компоненты
CPSCM25PS | 6666 | 0 | CP-SC-M-25(PS) Кабель энкодера 25 метров. | Аксессуары для сервосистем
RPB.50.20 | 10227.6 | 0 | Боковая панель раздельная; 2 секции; ГхВ: 500х2000мм | Панели, двери и внутренняя обвязка
PS.60.400 | 2124 | 0 | Пластрон глухой, для Ш:600, В:400 | Панели, двери и внутренняя обвязка
1LE0003-3AC53-3FB4 | 1541958 | 0 | Электродвигатель асинхронный общепромышленный, 110 кВт, 1000 об/мин, 315L, фланец (B5), PTC (3), 380/660В | Асинхронные общепромышленные электродвигатели
1LE0003-2AC53-3AA4 | 314159 | 0 | Электродвигатель асинхронный общепромышленный, 22 кВт, 1000 об/мин, 200L, Лапы (B3), , 380/660В | Асинхронные общепромышленные электродвигатели
1TL0003-3AA23-3JB4-Z | 1324230 | 0 | Электродвигатель асинхронный общепромышленный, 132 кВт, 3000 об/мин, 315M, комби (B35), PTC (3), 380/660В | Асинхронные общепромышленные электродвигатели
1TL0303-0DA32-1FA4-Z | 26917 | 0 | Электродвигатель асинхронный общепромышленный, 1,1 кВт, 3000 об/мин, 80M, фланец (B5), , 220/380 В | Асинхронные общепромышленные электродвигатели
NDR7548 | 3160.8 | 27 | Импульсный источник питания PROMPOWER NDR-75-48, напряжение на выходе 48 В постоянного тока, номинальный ток 1.6 А, номинальная мощность 75 Вт. Входное напряжение 85-264 В переменного тока ( 120-370 В постоянного тока) | Блоки питания NDR в металлическом корпусе
PPD.120.100 | 11605.2 | 0 | Панель потолочная дождевая; ШхГ: 1200х1000мм | Панели, двери и внутренняя обвязка
MPC.110.35 | 5170.8 | 0 | Секционная монтажная панель ШхВ: 1100х350мм; для Ш/Г шкафа: 1200 мм | Панели, двери и внутренняя обвязка
1TL0003-2AB43-3AA4-Z | 263533 | 0 | Электродвигатель асинхронный общепромышленный, 30 кВт, 1500 об/мин, 200L, Лапы (B3), , 380/660В | Асинхронные общепромышленные электродвигатели
1LE0003-3AC63-3AA4 | 1668064 | 0 | Электродвигатель асинхронный общепромышленный, 132 кВт, 1000 об/мин, 315L, Лапы (B3), , 380/660В | Асинхронные общепромышленные электродвигатели
1LE0003-1EB23-3FA4 | 219900 | 0 | Электродвигатель асинхронный общепромышленный, 18,5 кВт, 1500 об/мин, 180M, фланец (B5), , 380/660В | Асинхронные общепромышленные электродвигатели
1LE1002-0DC22-2KB4-Z | 36671.17 | 0 | Электродвигатель асинхронный общепромышленный 0.37кВт, 1000об/мин, 80M, малый фланец (B14), PTC, 230/400В
АИР225М6 | 120688.5 | 0 | Электродвигатель асинхронный общепромышленный, 37 кВт, 1000 об/мин, габарит 225М, Лапы (B3), 380/660 В | Асинхронные общепромышленные электродвигатели
ECF-01.100.10 | 9957.6 | 0 | Цоколь вентилируемый, высота 100 (углы+передние панели, ввод через угол), для Ш:1000 мм, 2шт | Шкафы, каркасы и корпуса
1LE0303-1DD33-3AA4 | 155933 | 0 | Электродвигатель асинхронный общепромышленный, 5,5 кВт, 750 об/мин, 160M, Лапы (B3), , 380/660В | Асинхронные общепромышленные электродвигатели
NMIPX.80.60.20 | 27326.4 | 0 | Надстроечный модуль напольного шкафа серии IPX, ШхГхВ: 800х600х200 мм | Панели, двери и внутренняя обвязка
CNP.60.15 | 3390 | 0 | Несущая рама для модульных устройств; ШхВ: 600х150мм | Панели, двери и внутренняя обвязка
1LE0003-2DD03-3AB4 | 608968 | 0 | Электродвигатель асинхронный общепромышленный, 37 кВт, 750 об/мин, 280S, Лапы (B3), PTC (3), 380/660В | Асинхронные общепромышленные электродвигатели
PDBR160K4R10 | 108748.8 | 0 | Тормозной резистор PROMPOWER PDBR-160K-4R-10, мощность 160 кВт, 4 Ом, ПВ 10% (120 с), IP 54, способ подключения: клеммная колодка, корпус из оцинкованной стали, габарит Д50 (Ширина 240 мм; Высота 350 мм; Длина 835 мм) масса 30 кг. | Тормозные резисторы
PV.100.18 | 7497.6 | 0 | Перегородка внутренняя; ГхВ: 1000х1800мм | Панели, двери и внутренняя обвязка
1LE1002-0DA22-2FA4-Z | 17564.54 | 0 | Электродвигатель асинхронный общепромышленный 0,75 кВТ, 3000 об/мин, 80M, фланец IM B5, 220/380 В | Асинхронные общепромышленные электродвигатели
1LE1002-1BD23-4KA4-Z | 84232.87 | 0 | Электродвигатель асинхронный общепромышленный 1.5кВт, 750об/мин, 112M, малый фланец (B14), 400/690В | Асинхронные общепромышленные электродвигатели
1LE1002-1BB22-2AA4-Z | 38740.82 | 0 | Электродвигатель асинхронный общепромышленный 4 кВт , 1500 об/мин , 112M , лапы (B3) , 230/400 В | Асинхронные общепромышленные электродвигатели
1LE1002-1BA23-4KB4-Z | 80368.52 | 0 | Электродвигатель асинхронный общепромышленный 4кВт, 3000об/мин, 112M, малый фланец (B14), PTC, 400/690В
1LE1502-2BD23-4JA4-Z | 611740.53 | 0 | Электродвигатель асинхронный общепромышленный 22кВт, 750об/мин, 225M, комби (B35), 400/690В | Асинхронные общепромышленные электродвигатели
1LE1002-0CB32-2NB4-Z | 30404.43 | 0 | Электродвигатель асинхронный общепромышленный 0.37кВт, 1500об/мин, 71M, комби (B34), PTC, 230/400В
1LE1502-3AD03-4JA4-Z | 1439650.83 | 0 | Электродвигатель асинхронный общепромышленный 55кВт, 750об/мин, 315S, комби (B35), 400/690В | Асинхронные общепромышленные электродвигатели
1LE1002-0EA42-2FB4-Z | 55315.82 | 0 | Электродвигатель асинхронный общепромышленный 2.2кВт, 3000об/мин, 90L, фланец (B5), PTC, 230/400В | Асинхронные общепромышленные электродвигатели
1LE0003-3ACO3-3JB4 | 1290365 | 0 | Электродвигатель асинхронный общепромышленный, 75 кВт, 1000 об/мин, 315S, комби (B35), PTC (3), 380/660В | Асинхронные общепромышленные электродвигатели
1TL0003-0EB42-1AA4-Z | 31632 | 0 | Электродвигатель асинхронный общепромышленный, 1,5 кВт, 1500 об/мин, 90L, Лапы (B3), , 220/380 В | Асинхронные общепромышленные электродвигатели
MP.40.22.3.2 | 15907.2 | 0 | МП толщиной 3 и 2 мм; 2шт; ШхВ: 400х2200мм | Панели, двери и внутренняя обвязка
PD110A4015 | 0 | 1 | Преобразователь частоты PROMPOWER PD110-A4015, номинальная мощность 1,5 кВт, напряжение питания 380 В, 3 фазы, номинальный ток 4,2 А, степень защиты IP20, встроенный ЭМС фильтр, встроенный тормозной модуль (прерыватель), встроенная панель управления, встроенный протокол Modbus RTU (RS485), 7 дискретных входов (из них 2 импульсных, один из них высокоскоростной, с возможностью подключения термистора), 2 аналоговых входа (0-10 В (оба), 0/4-20 мА (один)), 1 аналоговый выход (0-10В), 2 дискретных выхода, 2 выходных реле, дискретные входы NPN/PNP | Для общепромышленного применения
SS.80.17.73.PBU | 0 | 0 | Системное шасси 17х73мм, для установки с утопленной боковой стенкой, внешний монтаж, для Ш/Г: 800мм | Шкафы, каркасы и корпуса
PD210A4150B | 70088.4 | 11 | Преобразователь частоты PROMPOWER PD210-A4150B, номинальная мощность 15/18,5 кВт, напряжение питания 380 В, 3 фазы, номинальный ток 32/37 А, степень защиты IP20, встроенный ЭМС фильтр, встроенный тормозной модуль (прерыватель), встроенная панель управления, встроенный протокол Modbus RTU (RS485), 4 дискретных входа, 1 дискретный выход, 1 аналоговый вход (0-10 В, 0/4-20 мА), 1 аналоговый выход (0-10 В, 0/4-20 мА), 2 релейных выхода, дискретные входы NPN/PNP | Для общепромышленного применения
PD310A735K | 2005536 | 0 | Преобразователь частоты PROMPOWER PD310-A735K, номинальная мощность 355/400 кВт, напряжение питания 690 В, 3 фазы, номинальный ток 380/430 А, степень защиты IP20, встроенный ЭМС фильтр, встроенная панель управления, встроенный протокол Modbus RTU (RS485), 5 дискретных входов, 1 дискретный выход, 2 аналоговых входа (0-10 В, 0/4-20 мА), 1 аналоговый выход (0-10 В, 0/4-20 мА), 1 релейный выход, дискретные входы NPN/PNP, встроенный дроссель звена постоянного тока | Для высокоточных применений с возможностью подключения датчиков обратной связи
1LE90032DA233FA4 | 819177.6 | 0 | Асинхронный двигатель PROMPOWER 1LE9, номинальная мощность 90 кВт, номинальная частота вращения двигателя 3000 об/мин, габарит 280M, фланец IM B5, номинальное напряжение 380/660 В | Асинхронные общепромышленные электродвигатели
1LE90033AC033FA4 | 0 | 0 | Асинхронный двигатель PROMPOWER 1LE9, номинальная мощность 75 кВт, номинальная частота вращения двигателя 1000 об/мин, габарит 315S, фланец IM B5, номинальное напряжение 380/660 В | Асинхронные общепромышленные электродвигатели
R10/R11/R12-1DC | 39.6 | 0 | R10 Поворот клеммной коробки на 90º, кабельные отверстия с приводной стороны (DE) (Не применима для двигателей фланцевого монтажного исполнения для типоразмеров FS80~100, также не может быть совмещена с опцией H08). R11 Поворот клеммной коробки на 90º, кабельные отверстия с неприводной стороны (NDE) (Недоступно в случае размещения кабельными отверстиями вверх). R12 Поворот клеммной коробки на 180º. | Опции для двигателей
1LE93031AC421FA4 | 54628.8 | 0 | Асинхронный двигатель PROMPOWER 1LE9, номинальная мощность 1.5 кВт, номинальная частота вращения двигателя 1000 об/мин, габарит 100L, фланец IM В5, номинальное напряжение 220/380 В | Асинхронные общепромышленные электродвигатели
PP.120.40.KV1 | 11679.6 | 0 | Потолочная панель с 1 вводом кабеля по ширине; ШхГ: 1200х400мм | Панели, двери и внутренняя обвязка
PPV.60.80 | 9759.6 | 0 | Потолочная панель вентилируемая; ШхГ: 600х800мм | Панели, двери и внутренняя обвязка
ECF-01.50.10 | 8665.2 | 0 | Цоколь вентилируемый, высота 100 (углы+передние панели, ввод через угол), для Ш:500 мм, 2шт | Шкафы, каркасы и корпуса
L20-1DD | 1165.2 | 0 | L20 Фиксированный подшипник с приводной стороны (DE). Для типоразмеров FS180~355 опции L20+L22 не могут быть совмещены. | Опции для двигателей
POCV.40.80VK | 10497.6 | 0 | Панель основания цельная, вентилируемая с 1 щеточным вводом; ШхГ: 400х800мм | Панели, двери и внутренняя обвязка
PO.40.120.PVK | 9496.8 | 0 | Панель основания с панелью для кабельных вводов; ШхГ: 400х1200мм | Панели, двери и внутренняя обвязка
P2S100411BB | 26331.6 | 2 | Устройство плавного пуска PROMPOWER P2S-100-4-11-B-B, номинальное напряжение 400 В, мощность 11 кВт, номинальный ток 22 А, напряжение управления 24 В DС, встроенный байпас (обводной контактор), степень защиты IP20 | Устройства плавного пуска P2S 100
PP.60.50.KV1 | 8047.2 | 0 | Потолочная панель с 1 вводом кабеля по ширине; ШхГ: 600х500мм | Панели, двери и внутренняя обвязка
PPD.60.50 | 6690 | 0 | Панель потолочная дождевая; ШхГ: 600х500мм | Панели, двери и внутренняя обвязка
P2S300418B | 55906.8 | 11 | Устройство плавного пуска PROMPOWER P2S-300-4-18-B, номинальное напряжение 380 В, мощность 18,5 кВт, номинальный ток 37 А, встроенный байпас (обводной контактор), встроенный Modbus RTU (RS485), встроенная LCD панель управления, степень защиты IP20 | Устройства плавного пуска P2S 300
1LE90033BA233JA4 | 2747402.4 | 0 | Асинхронный двигатель PROMPOWER 1LE9, номинальная мощность 220 кВт, номинальная частота вращения двигателя 3000 об/мин, габарит 355M, комби IM B35, номинальное напряжение 380/660 В | Асинхронные общепромышленные электродвигатели
PPV.100.40 | 9476.4 | 0 | Потолочная панель вентилируемая; ШхГ: 1000х400мм | Панели, двери и внутренняя обвязка
PSR.40.20 | 4692 | 0 | Рама пластронной системы для ШхВ:400x2000 | Панели, двери и внутренняя обвязка
PPV.60.40 | 8671.2 | 0 | Потолочная панель вентилируемая; ШхГ: 600х400мм | Панели, двери и внутренняя обвязка
SS.80.17.73.2 | 1182 | 0 | Системное шасси 17х73мм, внешнего монтаж, для Ш/Г: 800мм | Шкафы, каркасы и корпуса
EC-01.60.20 | 5872.8 | 0 | Цоколь, высота 200 (углы + передняя панель, ввод через угол), для Ш:600 мм, 2шт | Шкафы, каркасы и корпуса
NDR7512 | 3160.8 | 388 | Импульсный источник питания PROMPOWER NDR-75-12 в металлическом корпусе, напряжение на выходе 12 В постоянного тока, номинальный ток 6.2 А, номинальная мощность 75 Вт. Входное напряжение 85-264 В переменного тока (120-370 В постоянного тока) | Блоки питания NDR в металлическом корпусе
MPP.50.200LGE | 12339.6 | 0 | Панель монтажная перфорированная, LGE; ШхВ: 500х2000мм | Панели, двери и внутренняя обвязка
1LE90033BC433FB4 | 2746036.8 | 0 | Асинхронный двигатель PROMPOWER 1LE9, номинальная мощность 200 кВт, номинальная частота вращения двигателя 1000 об/мин, габарит 355M, фланец IM B5, номинальное напряжение 380/660 В, датчик PTC | Асинхронные общепромышленные электродвигатели
1LE90032CB233AA4 | 542592 | 0 | Асинхронный двигатель PROMPOWER 1LE9, номинальная мощность 55 кВт, номинальная частота вращения двигателя 1500 об/мин, габарит 250M, лапы IM В3, номинальное напряжение 380/660 В | Асинхронные общепромышленные электродвигатели
F70-1DB | 31530 | 0 | F70 Мотор с модулем принудительной вентиляции. Не может быть использована совместно с опцией X17. | Опции для двигателей
P80-1DD | 39.6 | 0 | P80 Круглый фланец. Для типоразмеров FS180, 200, 225 и 280 опция недоступна, так как у данных моторов фланец уже круглый. | Опции для двигателей
X50-1E | 95388 | 0 | X50 Установка энкодера Omron (E6B2-CWZ6C-1024) и модуля принудительной вентиляции. При работе мотора с установленным энкодером Omron (E6B2-CWZ6C) от преобразователя частоты Sinamics, преобразователь нуждается в дополнительной настройке. Для получения дополнительной информации обращайтесь к поставщику | Опции для двигателей
Q72-2CB | 17544 | 0 | Q72 Установка двух датчиков РТ100 для мониторинга температуры подшипников. | Опции для двигателей
CMBL15B16PS | 7956 | 0 | CMB-L15B-16(PS) Кабель силовой для серводвигателей с тормозом. 16 метров. | Аксессуары для сервосистем
H03-0E | 735.6 | 0 | H03 Отверстия для слива конденсата. Применима лишь для моторов с вертикальным монтажным исполнением. Для монтажных исполнений IM B5 и IM B14 при выборе данной опции необходимо убедиться, что клеммная коробка находится сверху. Для других монтажных исполнений обратитесь к поставщику. | Опции для двигателей
EC-01.80.10 | 5413.2 | 0 | Цоколь, высота 100 (углы + передняя панель, ввод через угол), для Ш:800 мм, 2шт | Шкафы, каркасы и корпуса
PPK.14.1U.RAL7035 | 2324.4 | 0 | Полка перфорированная консольная; 19"; ВхГ: 1Uх140мм, RAL7035 | Аксессуары и 19" компоненты
PDBU4280 | 199286.4 | 13 | Тормозной модуль PROMPOWER PDBU-4280, 220-280 кВт 3х380 В, 2,5 Ом, 300 А | Внешние тормозные модули для ПЧ
PPCABTS8040816.11170120 | 97478.4 | 0 | Шкаф электротехнический PPCABTS8040816.11170120. Корпус напольный серии PPCAB, ШхГхВ: 400х800х1600, сборка 1117-0120 в составе: Каркас шкафа ШхГхВ: 400х800х1600мм (рым-болты 4шт; монтаж. перемычки внутренний монтаж, по глубине 2шт); Сплошная дверь (с комфортной ручкой), угол открывания 180⁰; МП 3мм; Панель задняя сплошная; Потолочная панель; Панель основания в сборе с модульными полами | Шкафы, каркасы и корпуса
PO.80.80 | 7875.6 | 0 | Панель основания с модульными полами; ШхГ: 800х800мм | Панели, двери и внутренняя обвязка
PSCK.80 | 4449.6 | 0 | Комбинированная С-образная шина, для Г:800 мм, компл. 4 шт. | Шкафы, каркасы и корпуса
PICI57200U215C | 150415.2 | 0 | Промышленный панельный компьютер PROMPOWER PIC-I57200U-215-C | Панельный ПК
PICI71255US215R | 323559.6 | 0 | Промышленный панельный компьютер (нерж.) PROMPOWER PIC-I71255U-S-215-R | Панельный ПК
PGV2ME01 | 3592.8 | 58 | Автоматический выключатель защиты двигателя серии Pulse, Диапазон регулировки тока (A) 0,1-0,16 | Автоматы защиты двигателя
PBU.60.18 | 23518.8 | 0 | Комплект боковых стенок, утопленные, 2шт; ГхВ: 600х1800мм | Панели, двери и внутренняя обвязка
PBZ.80.16 | 20419.2 | 0 | Комплект боковых стенок на замках; 2шт; ГхВ: 800х1600мм | Панели, двери и внутренняя обвязка
CPSCTB05PS | 3826.8 | 15 | CP-SCT-B-05(PS) Кабель энкодера 5 метров. | Аксессуары для сервосистем
D03-2CA | 46804.8 | 0 | D03 Температурный диапазон окружающей среды -40ºC ~ +40ºC. | Опции для двигателей
PN.40.50 | 3865.2 | 0 | Рамка основания полов; ШхГ: 400х500мм | Панели, двери и внутренняя обвязка
L22-3BB | 30548.4 | 0 | L22 Подшипник для повышенных консольных усилий (DE). За исключением типоразмера FS160. Для типоразмеров FS180~355 опции L20+L22 не могут быть совмещены. | Опции для двигателей
PDBR37K18R25T2 | 62438.4 | 0 | Тормозной резистор PROMPOWER PDBR-37K-18R-25-T2, мощность 37 кВт, 18 Ом, ПВ 25% (120 с), IP 54, способ подключения: клеммная колодка, корпус из оцинкованной стали, габарит Д28 (Ширина 240 мм; Высота 195 мм; Длина 835 мм) масса 20 кг. Датчик температуры PTC | Тормозные резисторы
PP.60.80.KBM | 6310.8 | 0 | Потолочная панель под мембранные кабельные ввода, для ШхГ: 600х800мм | Панели, двери и внутренняя обвязка
PPCABTS8050822.11170120 | 106975.2 | 0 | Шкаф электротехнический PPCABTS8050822.11170120. Корпус напольный серии PPCAB, ШхГхВ: 500х800х2200, сборка 1117-0120 в составе: Каркас шкафа ШхГхВ: 500х800х2200мм (рым-болты 4шт; монтаж. перемычки внутренний монтаж, по глубине 2шт); Сплошная дверь (с комфортной ручкой), угол открывания 180⁰; МП 3мм; Панель задняя сплошная; Потолочная панель; Панель основания в сборе с модульными полами | Шкафы, каркасы и корпуса
DP.80.12.IT | 32769.6 | 0 | Дверь перфорированная серверная (с комфортной ручкой); 180⁰; ШхВ: 800х1200мм | Панели, двери и внутренняя обвязка
1LE90032AC533FB4 | 356364 | 0 | Асинхронный двигатель PROMPOWER 1LE9, номинальная мощность 22 кВт, номинальная частота вращения двигателя 1000 об/мин, габарит 200L, фланец IM B5, номинальное напряжение 380/660 В, датчик PTC | Асинхронные общепромышленные электродвигатели
N01-1DC | 4372.8 | 0 | N01 Температурный класс 155 (F), используемый по 155 (F) с учетом сервис-фактора (SF1.15) FS80~160 (FS - Типоразмер двигателя). | Опции для двигателей
PLAD8N20 | 1056 | 34 | Блок вспомогательных контактов серии Pulse бокового монтажа для контактора серии PLC1D09..32M7, 2НО | Блоки допконтактов
Q04-1DC | 8404.8 | 0 | Q04 Антиконденсационный обогрев 220 В переменного напряжения. Когда выбраны эти опции, клеммные коробки будут выполнены из чугуна. | Опции для двигателей
1LE93030EC421FA4 | 25646.4 | 1 | Двигатель PROMPOWER 1LE9303-0EC42-1FA4. 1,1 кВт, 1000 об/мин, 90L, фланец (B5), 220/380В. Корпус Алюминий. Типоразмер 090 | Асинхронные общепромышленные электродвигатели
1LE90033AD533AA4 | 1637032.8 | 0 | Асинхронный двигатель PROMPOWER 1LE9, номинальная мощность 90 кВт, номинальная частота вращения двигателя 750 об/мин, габарит 315L, лапы IM В3, номинальное напряжение 380/660 В | Асинхронные общепромышленные электродвигатели
1LE93031DA433AA4 | 108355.2 | 2 | Двигатель PROMPOWER 1LE9303-1DA43-3AA4. 18,5 кВт, 3000 об/мин, 160L, Лапы (B3), , 380/660В. Корпус Алюминий. Типоразмер 160 | Асинхронные общепромышленные электродвигатели
JLP1D1210BDDC24 | 1041.6 | 130 | Контактор переменного тока JLP1-D12-10-BD (DC24), номинальный ток 12A, 3 полюса, дополнительный контакт 1НО, напряжение катушки 24VDC | Контакторы
PH15156SFE | 98517.6 | 5 | Панель оператора PROMPOWER PH15-156S-FE, диагональ 15.6", экран TFT, разрешение 1920*1080. Встроенный Ethernet. Сетевые подключения 2xEthernet, COM1:RS232/RS422/RS485, COM2:RS485, COM3:RS232. | Панели оператора PH
1LE90032AA533AA4 | 218793.6 | 1 | Двигатель PROMPOWER 1LE9003-2AA53-3AA4. 37 кВт, 3000 об/мин, 200L, лапы (В3), 380/660В. Корпус Чугун. Типоразмер 200 | Асинхронные общепромышленные электродвигатели
1LE93031CC021AA4 | 47766 | 5 | Двигатель PROMPOWER 1LE9303-1CC02-1AA4. 3 кВт, 1000 об/мин, 132S, лапы (B3), 220/380В. Корпус Алюминий. Типоразмер 132 | Асинхронные общепромышленные электродвигатели
PDDC09265 | 32564.4 | 0 | PD-DC-0,92-65, сглаживающий дроссель для звена постоянного тока, номинальное напряжение до 750В (стандартно 230 В), индуктивность 0,92 мГн, номинальный ток 65А, частота пульсаций 300 Гц, степень защиты IP00 | Дроссели для цепей постоянного тока
H00-1DB | 1350 | 0 | H00 Мотор с защитной грибовидной крышкой. Не может быть использована совместно с опцией X17. | Опции для двигателей
MPP.40.220LGE | 11258.4 | 0 | Панель монтажная перфорированная, LGE; ШхВ: 400х2200мм | Панели, двери и внутренняя обвязка
PDBR132K6R25T2 | 184780.8 | 0 | Тормозной резистор PROMPOWER PDBR-132K-6R-25-T2, мощность 132 кВт, 6 Ом, ПВ 25% (120 с), IP 54, способ подключения: клеммная колодка, корпус из оцинкованной стали, габарит Д94 (Ширина 240 мм; Высота 630 мм; Длина 835 мм) масса 60 кг. Датчик температуры PTC | Тормозные резисторы
MP.120.22.3 | 19432.8 | 0 | МП толщиной 3 мм; ШхВ: 1200х2200мм | Панели, двери и внутренняя обвязка
PVIT.50.14 | 6384 | 0 | Перегородка внутренняя телекоммуникационная, для ГхВ: 500х1400мм | Панели, двери и внутренняя обвязка
Q72-2DD | 17544 | 0 | Q72 Установка двух датчиков РТ100 для мониторинга температуры подшипников. | Опции для двигателей
P2S300490B | 161335.2 | 1 | Устройство плавного пуска PROMPOWER P2S-300-4-90-B, номинальное напряжение 380 В, мощность 90 кВт, номинальный ток 180 А, встроенный байпас (обводной контактор), встроенный Modbus RTU (RS485), встроенная LCD панель управления, степень защиты IP20 | Устройства плавного пуска P2S 300
6SL3210-5BE32-2UV0 | 57200 | 19 | SINAMICSV20 3ф,380-480В,22кВт,150 % Iном 60 с,USS/MODBUSRTU | Для общепромышленного применения
DDP.100.14 | 46748.4 | 0 | Двухстворчатая перфорированная дверь (с комфортной ручкой); 180⁰; ШхВ: 1000х1400мм | Панели, двери и внутренняя обвязка
PDOTL011270 | 0 | 0 | PD-OTL-0,11-270, дроссель 3-фазный моторный, номинальное напряжение 690В, индуктивность 0,11 мГн, номинальный ток 270 А, частота сети 50 Гц, степень защиты IP00 | Выходные дроссели
MP.80.18.2 | 9295.2 | 0 | МП толщиной 2 мм; ШхВ: 800х1800мм | Панели, двери и внутренняя обвязка
KT112D08NADS1250TA | 1888.8 | 0 | Индуктивный датчик KT112-D08NA-DS1250-TA, никелированная латунь, незаподлицо, диаметр М12, расстояние срабатывания 8 мм, NPN-НО, 3х проводное подключение, разъём М12 | Индуктивные датчики
1LE90221CC233AA4 | 36866.4 | 3 | Двигатель PROMPOWER 1LE9022-1CC23-3AA4. 4 кВт, 1000 об/мин, 132M, лапы (B3), 380/660В. Корпус Чугун. Типоразмер 132 | Асинхронные общепромышленные электродвигатели
Электродвигатель IK-FCKAW21 90L 2 | 26439.43 | 0 | Электродвигатель асинхронный общепромышленный, 2,2 кВт, 3000 об/мин, 90L, Лапы (B3), , 220/380 В | Асинхронные общепромышленные электродвигатели
JLC1D6511AC220 | 2318.4 | 104 | Контактор переменного тока JLC1-D65-11 (AC220), номинальный ток 65A, 3 полюса, дополнительные контакты 1НО+1НЗ, напряжение катушки 220VAC | Контакторы
X17-3AC | 38155.2 | 0 | X17 Второй стандартный конец вала. H00 и F70 не могут быть применены с этой опцией. Второй стандартный конец вала с неприводной стороны (NDE) показан на чертежах. | Опции для двигателей
PO.50.100 | 7353.6 | 0 | Панель основания с модульными полами; ШхГ: 500х1000мм | Панели, двери и внутренняя обвязка
Электродвигатель IK-FCKKW8 80M 2 | 17273.17 | 0 | Электродвигатель асинхронный общепромышленный, 0,75 кВт, 3000 об/мин, 80M, Лапы (B3), , 220/380 В | Асинхронные общепромышленные электродвигатели
PG(50).80.50 | 6302.4 | 0 | Полка приборная, нагрузка 50 кг, ШхГ: 800х500мм | Панели, двери и внутренняя обвязка
KSS.100.120.12 | 36540 | 0 | Комплект сейсмостойкости для корпуса; ШхГхВ: 1000х1200х1200мм | Аксессуары и 19" компоненты
KJ118D08NAD355LY | 2137.2 | 78 | Индуктивный датчик KJ118-D08NA-D355-LY, никелированная латунь, заподлицо, диаметр М18, расстояние срабатывания 8 мм, NPN-НО, 3х проводное подключение, кабель 2 метра | Индуктивные датчики
PSD5C142P3PTA | 53497.2 | 14 | PSD5C1-42P3-PTA Сервопривод серии PSD5. 2,3 кВт, 3х400В, управление по шине EtherCat | Сервоприводы
1LE90033BC333AA4 | 2616795.6 | 0 | Асинхронный двигатель PROMPOWER 1LE9, номинальная мощность 185 кВт, номинальная частота вращения двигателя 1000 об/мин, габарит 355M, лапы IM В3, номинальное напряжение 380/660 В | Асинхронные общепромышленные электродвигатели
PDBR5K580R10T2 | 18086.4 | 0 | Тормозной резистор PROMPOWER PDBR-5K5-80R-10-T2, мощность 5,5 кВт, 80 Ом, ПВ 10% (120 с), IP 54, способ подключения: клеммная колодка, корпус из оцинкованной стали, габарит М2 (Ширина 80 мм; Высота 65 мм; Длина 460 мм) масса 4 кг. Датчик температуры PTC | Тормозные резисторы
PO.80.80.VK2 | 15985.2 | 0 | Панель основания с 2 щеточными вводами; ШхГ: 800х800мм | Панели, двери и внутренняя обвязка
PS.100.200 | 2067.6 | 0 | Пластрон глухой, для Ш:1000, В:200 | Панели, двери и внутренняя обвязка
PG(100).60.80 | 6816 | 0 | Полка приборная, нагрузка 100 кг, ШхГ: 600х800мм | Панели, двери и внутренняя обвязка
1LE90221BC221AA4 | 29012.4 | 11 | Двигатель PROMPOWER 1LE9022-1BC22-1AA4. 2,2 кВт, 1000 об/мин, 112M, лапы (B3), 220/380В. Корпус Чугун. Типоразмер 112 | Асинхронные общепромышленные электродвигатели
POCV.80.80VK | 15162 | 0 | Панель основания цельная, вентилируемая с 1 щеточным вводом; ШхГ: 800х800мм | Панели, двери и внутренняя обвязка
X50-1B | 83979.6 | 0 | X50 Установка энкодера Omron (E6B2-CWZ6C-1024) и модуля принудительной вентиляции. При работе мотора с установленным энкодером Omron (E6B2-CWZ6C) от преобразователя частоты Sinamics, преобразователь нуждается в дополнительной настройке. Для получения дополнительной информации обращайтесь к поставщику | Опции для двигателей
PICI71255US17R | 311562 | 0 | Промышленный панельный компьютер (нерж.) PROMPOWER PIC-I71255U-S-17-R | Панельный ПК
1LE93031BC221AA4 | 65803.2 | 0 | Асинхронный двигатель PROMPOWER 1LE9, номинальная мощность 2.2 кВт, номинальная частота вращения двигателя 1000 об/мин, габарит 112М, лапы IM B3, номинальное напряжение 220/380 В | Асинхронные общепромышленные электродвигатели
1LE90032BB033AA4 | 391306.8 | 1 | Асинхронный двигатель PROMPOWER 1LE9, номинальная мощность 37 кВт, номинальная частота вращения двигателя 1500 об/мин, габарит 225S, лапы IM В3, номинальное напряжение 380/660 В | Асинхронные общепромышленные электродвигатели
P80-1E | 39.6 | 0 | P80 Круглый фланец. Для типоразмеров FS180, 200, 225 и 280 опция недоступна, так как у данных моторов фланец уже круглый. | Опции для двигателей
PO.60.120 | 8887.2 | 0 | Панель основания с модульными полами; ШхГ: 600х1200мм | Панели, двери и внутренняя обвязка
PPCABTS8121022.21170120 | 154809.6 | 0 | Шкаф электротехнический PPCABTS8121022.21170120. Корпус напольный серии PPCAB, ШхГхВ: 1200х1000х2200, сборка 2117-0120 в составе: Каркас шкафа ШхГхВ: 1200х1000х2200мм (рым-болты 4шт; монтаж. перемычки внутренний монтаж, по глубине 2шт); Двухстворчатая дверь (с комфортной ручкой), угол открывания 180⁰; МП 3мм; Панель задняя сплошная; Потолочная панель; Панель основания в сборе с модульными полами | Шкафы, каркасы и корпуса
PDOTL026110 | 0 | 0 | PD-OTL-0,26-110, дроссель 3-фазный моторный, номинальное напряжение 690В, индуктивность 0,26 мГн, номинальный ток 110 А, частота сети 50 Гц, степень защиты IP00 | Выходные дроссели
RIT19.100.22 | 17032.8 | 0 | Монтажная рама; 19"; ГхВ: 1000х2200мм | Аксессуары и 19" компоненты
JLC1D2510F5AC110 | 570 | 10 | Контактор переменного тока JLC1-D25-10-F5 (AC110), номинальный ток 25A, 3 полюса, дополнительный контакт 1НО, напряжение катушки 110VAC | Контакторы
PO.40.60.VK2 | 9768 | 0 | Панель основания с 2 щеточными вводами; ШхГ: 400х600мм | Панели, двери и внутренняя обвязка
ESM263D202 | 1288.8 | 20 | Автоматический выключатель ESM2-63/D20/2 (6kA), 20A, характеристика D, количество полюсов: 2P | MCB
KSS.100.40.22 | 33180 | 0 | Комплект сейсмостойкости для корпуса; ШхГхВ: 1000х400х2200мм | Аксессуары и 19" компоненты
PSR.80.22 | 5221.2 | 0 | Рама пластронной системы для ШхВ:800x2200 | Панели, двери и внутренняя обвязка
F70-1C | 26990.4 | 0 | F70 Мотор с модулем принудительной вентиляции. Не может быть использована совместно с опцией X17. | Опции для двигателей
PV.100.22 | 8491.2 | 0 | Перегородка внутренняя; ГхВ: 1000х2200мм | Панели, двери и внутренняя обвязка
PP.120.60.KV2.1 | 10790.4 | 0 | Потолочная панель с 2 вводами кабеля по глубине; ШхГ: 1200х600мм | Панели, двери и внутренняя обвязка
R10/R11/R12-2DA | 39.6 | 0 | R10 Поворот клеммной коробки на 90º, кабельные отверстия с приводной стороны (DE) (Не применима для двигателей фланцевого монтажного исполнения для типоразмеров FS80~100, также не может быть совмещена с опцией H08). R11 Поворот клеммной коробки на 90º, кабельные отверстия с неприводной стороны (NDE) (Недоступно в случае размещения кабельными отверстиями вверх). R12 Поворот клеммной коробки на 180º. | Опции для двигателей
PPV.50.40 | 8470.8 | 0 | Потолочная панель вентилируемая; ШхГ: 500х400мм | Панели, двери и внутренняя обвязка
PPCABTS8051222.11170120 | 111219.6 | 0 | Шкаф электротехнический PPCABTS8051222.11170120. Корпус напольный серии PPCAB, ШхГхВ: 500х1200х2200, сборка 1117-0120 в составе: Каркас шкафа ШхГхВ: 500х1200х2200мм (рым-болты 4шт; монтаж. перемычки внутренний монтаж, по глубине 2шт); Сплошная дверь (с комфортной ручкой), угол открывания 180⁰; МП 3мм; Панель задняя сплошная; Потолочная панель; Панель основания в сборе с модульными полами | Шкафы, каркасы и корпуса
1LE93031CC333FB4 | 118470 | 0 | Асинхронный двигатель PROMPOWER 1LE9, номинальная мощность 5.5 кВт, номинальная частота вращения двигателя 1000 об/мин, габарит 132M, фланец IM B5, номинальное напряжение 380/660 В, датчик PTC | Асинхронные общепромышленные электродвигатели
PP.120.80.KV2 | 16605.6 | 0 | Потолочная панель с 2 вводами кабеля по ширине; ШхГ: 1200х800мм | Панели, двери и внутренняя обвязка
X.40.100.16 | 45363.6 | 0 | Каркас шкафа; ШхГхВ: 400x1000х1600мм | Шкафы, каркасы и корпуса
1LE90032CC233FB4 | 547946.4 | 0 | Асинхронный двигатель PROMPOWER 1LE9, номинальная мощность 37 кВт, номинальная частота вращения двигателя 1000 об/мин, габарит 250M, фланец IM B5, номинальное напряжение 380/660 В, датчик PTC | Асинхронные общепромышленные электродвигатели
PP.40.80.KV2 | 7540.8 | 0 | Потолочная панель с 2 вводами кабеля по ширине; ШхГ: 400х800мм | Панели, двери и внутренняя обвязка
PPV.80.120 | 11816.4 | 0 | Потолочная панель вентилируемая; ШхГ: 800х1200мм | Панели, двери и внутренняя обвязка
1LE93030EA021AB4 | 44020.8 | 0 | Асинхронный двигатель PROMPOWER 1LE9, номинальная мощность 1.5 кВт, номинальная частота вращения двигателя 3000 об/мин, габарит 90S, лапы IM B3, номинальное напряжение 220/380 В, датчик PTC | Асинхронные общепромышленные электродвигатели
PD310AB037B | 42855.6 | 18 | Преобразователь частоты PROMPOWER PD310-AB037B, номинальная мощность 3,7 кВт, напряжение питания 220 В, 1 фаза, номинальный ток 16 А, степень защиты IP20, встроенный ЭМС фильтр, встроенный тормозной модуль (прерыватель), встроенная панель управления, встроенный протокол Modbus RTU (RS485), 5 дискретных входов, 1 дискретный выход, 2 аналоговых входа (0-10 В, 0/4-20 мА), 1 аналоговый выход (0-10 В, 0/4-20 мА), 1 релейный выход, дискретные входы NPN/PNP | Для высокоточных применений с возможностью подключения датчиков обратной связи
1LE90033AC033AB4 | 0 | 0 | Асинхронный двигатель PROMPOWER 1LE9, номинальная мощность 75 кВт, номинальная частота вращения двигателя 1000 об/мин, габарит 315S, лапы IM В3, номинальное напряжение 380/660 В, датчик PTC | Асинхронные общепромышленные электродвигатели
1LE93031DA433FA4 | 199264.8 | 0 | Асинхронный двигатель PROMPOWER 1LE9, номинальная мощность 18.5 кВт, номинальная частота вращения двигателя 3000 об/мин, габарит 160L, фланец IM B5, номинальное напряжение 380/660 В | Асинхронные общепромышленные электродвигатели
PO.50.60.UKP | 4490.4 | 0 | Модульные полы с комплектом уголков для крепления; ШхГ: 500х600мм | Панели, двери и внутренняя обвязка
1LE93031DD233JA4 | 162936 | 0 | Асинхронный двигатель PROMPOWER 1LE9, номинальная мощность 4 кВт, номинальная частота вращения двигателя 750 об/мин, габарит 160M, комби IM B35, номинальное напряжение 380/660 В | Асинхронные общепромышленные электродвигатели
PO.40.100.VK2 | 11295.6 | 0 | Панель основания с 2 щеточными вводами; ШхГ: 400х1000мм | Панели, двери и внутренняя обвязка
1LE93030EC421FB4 | 45492 | 0 | Асинхронный двигатель PROMPOWER 1LE9, номинальная мощность 1.1 кВт, номинальная частота вращения двигателя 1000 об/мин, габарит 90L, фланец IM B5, номинальное напряжение 220/380 В, датчик PTC | Асинхронные общепромышленные электродвигатели
PP.80.100 | 8047.2 | 0 | Потолочная панель сплошная; ШхГ: 800х1000мм | Панели, двери и внутренняя обвязка
PP.80.120.KV1 | 11737.2 | 0 | Потолочная панель с 1 вводом кабеля по ширине; ШхГ: 800х1200мм | Панели, двери и внутренняя обвязка
1LE93031DD433FB4 | 195519.6 | 0 | Асинхронный двигатель PROMPOWER 1LE9, номинальная мощность 7.5 кВт, номинальная частота вращения двигателя 750 об/мин, габарит 160L, фланец IM B5, номинальное напряжение 380/660 В, датчик PTC | Асинхронные общепромышленные электродвигатели
POCV.50.50VK | 9792 | 0 | Панель основания цельная, вентилируемая с 1 щеточным вводом; ШхГ: 500х500мм | Панели, двери и внутренняя обвязка
PP.60.40.KV1 | 7784.4 | 0 | Потолочная панель с 1 вводом кабеля по ширине; ШхГ: 600х400мм | Панели, двери и внутренняя обвязка
PD310AB075B | 86396.4 | 0 | Преобразователь частоты PROMPOWER PD310-AB075B, номинальная мощность 7,5 кВт, напряжение питания 220 В, 1 фаза, номинальный ток 30 А, степень защиты IP20, встроенный ЭМС фильтр, встроенный тормозной модуль (прерыватель), встроенная панель управления, встроенный протокол Modbus RTU (RS485), 5 дискретных входов, 1 дискретный выход, 2 аналоговых входа (0-10 В, 0/4-20 мА), 1 аналоговый выход (0-10 В, 0/4-20 мА), 1 релейный выход, дискретные входы NPN/PNP | Для высокоточных применений с возможностью подключения датчиков обратной связи
US.60.12 | 739.2 | 0 | Уплотнитель соединительный; 600х1200мм | Аксессуары и 19" компоненты
RIT19.40.20 | 13446 | 0 | Монтажная рама; 19"; ГхВ: 400х2000мм | Аксессуары и 19" компоненты
1LE90032BD233FA4 | 457851.6 | 0 | Асинхронный двигатель PROMPOWER 1LE9, номинальная мощность 22 кВт, номинальная частота вращения двигателя 750 об/мин, габарит 225M, фланец IM B5, номинальное напряжение 380/660 В | Асинхронные общепромышленные электродвигатели
PO.60.120.UKP | 6834 | 0 | Модульные полы с комплектом уголков для крепления; ШхГ: 600х1200мм | Панели, двери и внутренняя обвязка
PPV.50.50 | 8707.2 | 0 | Потолочная панель вентилируемая; ШхГ: 500х500мм | Панели, двери и внутренняя обвязка
PB.80.22 | 22350 | 0 | Комплект боковых стенок; 2шт; ГхВ: 800х2200мм | Панели, двери и внутренняя обвязка
PO.50.60.PVK | 7606.8 | 0 | Панель основания с панелью для кабельных вводов; ШхГ: 500х600мм | Панели, двери и внутренняя обвязка
PPV.80.50.KV | 12222 | 0 | Потолочная панель вентилируемая секционная с 1 щеточным вводом по ширине; ШхГ: 800х500мм | Панели, двери и внутренняя обвязка
KJ208D02NBDS845LY | 2137.2 | 109 | Индуктивный датчик KJ208-D02NB-DS845-LY, нержавеющая сталь, заподлицо, диаметр М8, расстояние срабатывания 2 мм, NPN-НЗ, 3х проводное подключение, разъём M8 | Индуктивные датчики
X.100.40.16 | 44816.4 | 0 | Каркас шкафа; ШхГхВ: 1000x400х1600мм | Шкафы, каркасы и корпуса
PP.80.80.IT2 | 14631.6 | 0 | Панель потолочная телекоммуникационная с 2 щеточными вводами; ШхГ: 800х800мм | Панели, двери и внутренняя обвязка
PG(100).80.40 | 6302.4 | 0 | Полка приборная, нагрузка 100 кг, ШхГ: 800х400мм | Панели, двери и внутренняя обвязка
PPD.80.40 | 6924 | 0 | Панель потолочная дождевая; ШхГ: 800х400мм | Панели, двери и внутренняя обвязка
PPV.60.80.KV | 11970 | 0 | Потолочная панель вентилируемая секционная с 1 щеточным вводом по ширине; ШхГ: 600х800мм | Панели, двери и внутренняя обвязка
PO.80.40.UKP | 4126.8 | 0 | Модульные полы с комплектом уголков для крепления; ШхГ: 800х400мм | Панели, двери и внутренняя обвязка
PO.100.100.VK1 | 16694.4 | 0 | Панель основания с 1 щеточным вводом; ШхГ: 1000х1000мм | Панели, двери и внутренняя обвязка
PP.120.60 | 7795.2 | 0 | Потолочная панель сплошная; ШхГ: 1200х600мм | Панели, двери и внутренняя обвязка
DDS.80.18 | 37238.4 | 0 | Двухстворчатая сплошная дверь (с комфортной ручкой); 180⁰; ШхВ: 800х1800мм | Панели, двери и внутренняя обвязка
DDP.120.14 | 51488.4 | 0 | Двухстворчатая перфорированная дверь (с комфортной ручкой); 180⁰; ШхВ: 1200х1400мм | Панели, двери и внутренняя обвязка
PD310AB015B | 30030 | 80 | Преобразователь частоты PROMPOWER PD310-AB015B, номинальная мощность 1,5 кВт, напряжение питания 220 В, 1 фаза, номинальный ток 7 А, степень защиты IP20, встроенный ЭМС фильтр, встроенный тормозной модуль (прерыватель), встроенная панель управления, встроенный протокол Modbus RTU (RS485), 5 дискретных входов, 1 дискретный выход, 2 аналоговых входа (0-10 В, 0/4-20 мА), 1 аналоговый выход (0-10 В, 0/4-20 мА), 1 релейный выход, дискретные входы NPN/PNP | Для высокоточных применений с возможностью подключения датчиков обратной связи
F01-1DD | 149984.4 | 0 | F01 Установка электромагнитного тормоза. | Опции для двигателей
PD350KEYLED | 2269.2 | 0 | PD350KEY_LED Выносная 2-строчная панель управления для ПЧ PD150, PD350 | Опции для преобразователей частоты
PICN9717C | 165368.4 | 0 | Промышленный панельный компьютер PROMPOWER PIC-N97-17-C | Панельный ПК
PP.60.80.IT1 | 10880.4 | 0 | Панель потолочная телекоммуникационная с 1 щеточным вводом; ШхГ: 600х800мм | Панели, двери и внутренняя обвязка
PPV.60.50.KV | 10977.6 | 0 | Потолочная панель вентилируемая секционная с 1 щеточным вводом по ширине; ШхГ: 600х500мм | Панели, двери и внутренняя обвязка
PICI51235US101R | 234542.4 | 0 | Промышленный панельный компьютер (нерж.) PROMPOWER PIC-I51235U-S-101-R | Панельный ПК
PP.120.100.KV2.1 | 15790.8 | 0 | Потолочная панель с 2 вводами кабеля по глубине; ШхГ: 1200х1000мм | Панели, двери и внутренняя обвязка
PD310A450K | 2400468 | 4 | Преобразователь частоты PROMPOWER PD310-A450K, номинальная мощность 500/560 кВт, напряжение питания 380 В, 3 фазы, номинальный ток 860/950 А, степень защиты IP20, встроенный ЭМС фильтр, встроенная панель управления, встроенный протокол Modbus RTU (RS485), 5 дискретных входов, 1 дискретный выход, 2 аналоговых входа (0-10 В, 0/4-20 мА), 1 аналоговый выход (0-10 В, 0/4-20 мА), 1 релейный выход, дискретные входы NPN/PNP, встроенный дроссель звена постоянного тока | Для высокоточных применений с возможностью подключения датчиков обратной связи
DP.80.18.IT | 37164 | 0 | Дверь перфорированная серверная (с комфортной ручкой); 180⁰; ШхВ: 800х1800мм | Панели, двери и внутренняя обвязка
PLADN20 | 396 | 5 | Блок вспомогательных контактов серии Pulse фронтального монтажа для контактора серии PLC1D, 2НО | Блоки допконтактов
1LE93031DD433AB4 | 191786.4 | 0 | Асинхронный двигатель PROMPOWER 1LE9, номинальная мощность 7.5 кВт, номинальная частота вращения двигателя 750 об/мин, габарит 160L, лапы IM В3, номинальное напряжение 380/660 В, датчик PTC | Асинхронные общепромышленные электродвигатели
PICN97S17R | 248862 | 0 | Промышленный панельный компьютер (нерж.) PROMPOWER PIC-N97-S-17-R | Панельный ПК
Flange-100-B14 | 0 | 2 | Flange 100 B14 Малый фланец | Модификационные комплекты для моторов
PPV.50.40.KV | 10063.2 | 0 | Потолочная панель вентилируемая секционная с 1 щеточным вводом по ширине; ШхГ: 500х400мм | Панели, двери и внутренняя обвязка
PVIT.40.20 | 6901.2 | 0 | Перегородка внутренняя телекоммуникационная, для ГхВ: 400х2000мм | Панели, двери и внутренняя обвязка
PICN97121C | 142058.4 | 0 | Промышленный панельный компьютер PROMPOWER PIC-N97-121-C | Панельный ПК
PPV.60.60 | 9216 | 0 | Потолочная панель вентилируемая; ШхГ: 600х600мм | Панели, двери и внутренняя обвязка
PDOTL008200 | 63342 | 0 | PD-OTL-0,08-200, дроссель 3-фазный моторный, номинальное напряжение 400В, индуктивность 0,08 мГн, номинальный ток 200А, частота сети 50 Гц, частота ШИМ 3…16 кГц, степень защиты IP00 | Выходные дроссели
PSM6G130CS20B221P5 | 39950.4 | 0 | Серводвигатель серии PSM6, без тормоза, 1,5 кВт, 200В, 2000об/мин, абсолютный энкодер, однооборотный 17 бит. | Серводвигатели
PPCABTS8101020.21170120 | 140500.8 | 0 | Шкаф электротехнический PPCABTS8101020.21170120. Корпус напольный серии PPCAB, ШхГхВ: 1000х1000х2000, сборка 2117-0120 в составе: Каркас шкафа ШхГхВ: 1000х1000х2000мм (рым-болты 4шт; монтаж. перемычки внутренний монтаж, по глубине 2шт); Двухстворчатая дверь (с комфортной ручкой), угол открывания 180⁰; МП 3мм; Панель задняя сплошная; Потолочная панель; Панель основания в сборе с модульными полами | Шкафы, каркасы и корпуса
PZ19.12U.RAL7035 | 1852.8 | 0 | Панель-заглушка для монтажной рамы; 19"; В: 12U, RAL7035 | Аксессуары и 19" компоненты
PMPE4SSI | 35799.6 | 7 | Модуль расширения PMP-E4SSI для PMP20/PMP30. Модуль для поключения SSI энкодера. 4 канала. Питание 24VDC | Модули расширения ПЛК
MPP.100.160LGE | 17748 | 0 | Панель монтажная перфорированная, LGE; ШхВ: 1000х1600мм | Панели, двери и внутренняя обвязка
X17-3BB | 61036.8 | 0 | X17 Второй стандартный конец вала. H00 и F70 не могут быть применены с этой опцией. Второй стандартный конец вала с неприводной стороны (NDE) показан на чертежах. | Опции для двигателей
POCV.60.120VK | 15813.6 | 0 | Панель основания цельная, вентилируемая с 1 щеточным вводом; ШхГ: 600х1200мм | Панели, двери и внутренняя обвязка
PO.50.100.VK2 | 12877.2 | 0 | Панель основания с 2 щеточными вводами; ШхГ: 500х1000мм | Панели, двери и внутренняя обвязка
Q04-2DC | 8772 | 0 | Q04 Антиконденсационный обогрев 220 В переменного напряжения. Когда выбраны эти опции, клеммные коробки будут выполнены из чугуна. | Опции для двигателей
PPV.60.60.KV | 11307.6 | 0 | Потолочная панель вентилируемая секционная с 1 щеточным вводом по ширине; ШхГ: 600х600мм | Панели, двери и внутренняя обвязка
PDOTLdU05217 | 19686 | 0 | PD-OTL-dU-0,52-17, дроссель 3-фазный моторный ограничивающий dU/dt, номинальное напряжение 400В, индуктивность 0,52 мГн, номинальный ток 17А, частота сети 50 Гц, частота ШИМ 3…16 кГц, степень зашиты IP00 | Дроссели dU/dt
PO.60.80.VK1 | 10573.2 | 0 | Панель основания с 1 щеточным вводом; ШхГ: 600х800мм | Панели, двери и внутренняя обвязка
PP.120.50.KV1.1 | 8965.2 | 0 | Потолочная панель с 1 вводом кабеля по глубине; ШхГ: 1200х500мм | Панели, двери и внутренняя обвязка
3PM315S2T1Z3ZT01B04A03 | 0 | 0 | Электродвигатель асинхронный общепромышленный PromPower, 110 кВт, 3000 об/мин, 315S, Лапы (B3), PTC (3), 380/660В. Температурный диапазон окружающей среды -40 ºC ~ +40 ºC. Установка изолированного подшипника (NDE). Установка подшипников SKF (по умолчанию). Установка двух датчиков РТ100 для мониторинга температуры подшипников | Асинхронные общепромышленные электродвигатели
PD310A4075B | 53146.8 | 89 | Преобразователь частоты PROMPOWER PD310-A4075B, номинальная мощность 7,5/11 кВт, напряжение питания 380 В, 3 фазы, номинальный ток 17/25 А, степень защиты IP20, встроенный ЭМС фильтр, встроенный тормозной модуль (прерыватель), встроенная панель управления, встроенный протокол Modbus RTU (RS485), 5 дискретных входов, 1 дискретный выход, 2 аналоговых входа (0-10 В, 0/4-20 мА), 1 аналоговый выход (0-10 В, 0/4-20 мА), 1 релейный выход, дискретные входы NPN/PNP | Для высокоточных применений с возможностью подключения датчиков обратной связи
X.100.80.18 | 46286.4 | 0 | Каркас шкафа; ШхГхВ: 1000x800х1800мм | Шкафы, каркасы и корпуса
MPO.50.150 | 1095.6 | 0 | Модуль панели основания; ШхГ: 500х150мм | Панели, двери и внутренняя обвязка
PPD.100.50 | 8040 | 0 | Панель потолочная дождевая; ШхГ: 1000х500мм | Панели, двери и внутренняя обвязка
PP.80.100.KV2 | 12663.6 | 0 | Потолочная панель с 2 вводами кабеля по ширине; ШхГ: 800х1000мм | Панели, двери и внутренняя обвязка
PMPJCUA15 | 451.2 | 46 | USB кабель для программирования ПЛК серии PMP и панелей оператора PH1 7; 10,1; 15 дюймов | Модули расширения ПЛК
PPV.100.50 | 9890.4 | 0 | Потолочная панель вентилируемая; ШхГ: 1000х500мм | Панели, двери и внутренняя обвязка
PPCABTS8080812.11170120 | 104662.8 | 0 | Шкаф электротехнический PPCABTS8080812.11170120. Корпус напольный серии PPCAB, ШхГхВ: 800х800х1200, сборка 1117-0120 в составе: Каркас шкафа ШхГхВ: 800х800х1200мм (рым-болты 4шт; монтаж. перемычки внутренний монтаж, по глубине 2шт); Сплошная дверь (с комфортной ручкой), угол открывания 180⁰; МП 3мм; Панель задняя сплошная; Потолочная панель; Панель основания в сборе с модульными полами | Шкафы, каркасы и корпуса
1LE90032BB233AB4 | 442731.6 | 0 | Асинхронный двигатель PROMPOWER 1LE9, номинальная мощность 45 кВт, номинальная частота вращения двигателя 1500 об/мин, габарит 225M, лапы IM В3, номинальное напряжение 380/660 В, датчик PTC | Асинхронные общепромышленные электродвигатели
PPV.60.120.KV | 13293.6 | 0 | Потолочная панель вентилируемая секционная с 1 щеточным вводом по ширине; ШхГ: 600х1200мм | Панели, двери и внутренняя обвязка
PP.120.50 | 7366.8 | 0 | Потолочная панель сплошная; ШхГ: 1200х500мм | Панели, двери и внутренняя обвязка
PP.80.50.KV1.1 | 8049.6 | 0 | Потолочная панель с 1 вводом кабеля по глубине; ШхГ: 800х500мм | Панели, двери и внутренняя обвязка
PPD.60.60 | 7062 | 0 | Панель потолочная дождевая; ШхГ: 600х600мм | Панели, двери и внутренняя обвязка
1LE93031DB433JA4 | 197742 | 0 | Асинхронный двигатель PROMPOWER 1LE9, номинальная мощность 15 кВт, номинальная частота вращения двигателя 1500 об/мин, габарит 160L, комби IM B35, номинальное напряжение 380/660 В | Асинхронные общепромышленные электродвигатели
PPV.80.100 | 11131.2 | 0 | Потолочная панель вентилируемая; ШхГ: 800х1000мм | Панели, двери и внутренняя обвязка
MPC.70.75 | 5958 | 0 | Секционная монтажная панель ШхВ: 700х750мм; для Ш/Г шкафа: 800 мм | Панели, двери и внутренняя обвязка
X.100.60.12 | 44726.4 | 0 | Каркас шкафа; ШхГхВ: 1000x600х1200мм | Шкафы, каркасы и корпуса
1LE90032DD233JA4 | 0 | 0 | Асинхронный двигатель PROMPOWER 1LE9, номинальная мощность 45 кВт, номинальная частота вращения двигателя 750 об/мин, габарит 280M, комби IM B35, номинальное напряжение 380/660 В | Асинхронные общепромышленные электродвигатели
P2S3004160B | 186414 | 0 | Устройство плавного пуска PROMPOWER P2S-300-4-160-B, номинальное напряжение 380 В, мощность 160 кВт, номинальный ток 320 А, встроенный байпас (обводной контактор), встроенный Modbus RTU (RS485), встроенная LCD панель управления, степень защиты IP20 | Устройства плавного пуска P2S 300
SKU.50 | 1317.6 | 0 | Кабельная шина, угловой профиль; Ш: 500мм | Аксессуары и 19" компоненты
PP.120.100.IT2 | 18796.8 | 0 | Панель потолочная телекоммуникационная с 2 щеточными вводами; ШхГ: 1200х1000мм | Панели, двери и внутренняя обвязка
MPC.90.115 | 8575.2 | 0 | Секционная монтажная панель ШхВ: 900х1150мм; для Ш/Г шкафа: 1000 мм | Панели, двери и внутренняя обвязка
PV.60.14 | 5100 | 0 | Перегородка внутренняя; ГхВ: 600х1400мм | Панели, двери и внутренняя обвязка
1LE90032BC233JB4 | 480814.8 | 0 | Асинхронный двигатель PROMPOWER 1LE9, номинальная мощность 30 кВт, номинальная частота вращения двигателя 1000 об/мин, габарит 225M, комби IM B35, номинальное напряжение 380/660 В, датчик PTC | Асинхронные общепромышленные электродвигатели
DRMK1 | 1477.2 | 21 | Монтажный комплект для размещения преобразователя частоты на DIN-рейке для моделей PD210-AB004B, PD210-AB007B, PD210-AB015B, PD210-A4004B, PD210-A4007B, PD210-A4015B, PD210-A4022B | Опции для преобразователей частоты
PP.120.50.KBM | 6891.6 | 0 | Потолочная панель под мембранные кабельные ввода, для ШхГ: 1200х500мм | Панели, двери и внутренняя обвязка
PSM6H180CM15BZ247P5 | 178465.2 | 8 | Серводвигатель серии PSM6, с тормозом, 7,5 кВт, 400В, 1500об/мин, абсолютный энкодер, многооборотный 17 бит. | Серводвигатели
PDBR18K530R100T2 | 171187.2 | 0 | Тормозной резистор PROMPOWER PDBR-18K5-30R-100-T2, мощность 18,5 кВт, 30 Ом, ПВ 100% (120 с), IP 54, способ подключения: клеммная колодка, корпус из оцинкованной стали, габарит Д50 (Ширина 240 мм; Высота 350 мм; Длина 835 мм) масса 30 кг. Датчик температуры PTC | Тормозные резисторы
PP.60.60.IT2 | 11802 | 0 | Панель потолочная телекоммуникационная с 2 щеточными вводами; ШхГ: 600х600мм | Панели, двери и внутренняя обвязка
DDS.60.14 | 32017.2 | 0 | Двухстворчатая сплошная дверь (с комфортной ручкой); 180⁰; ШхВ: 600х1400мм | Панели, двери и внутренняя обвязка
PN.50.60 | 4038 | 0 | Рамка основания полов; ШхГ: 500х600мм | Панели, двери и внутренняя обвязка
PP.120.100.KV2 | 17448 | 0 | Потолочная панель с 2 вводами кабеля по ширине; ШхГ: 1200х1000мм | Панели, двери и внутренняя обвязка
1LE90033AB233FB4 | 1454150.4 | 0 | Асинхронный двигатель PROMPOWER 1LE9, номинальная мощность 132 кВт, номинальная частота вращения двигателя 1500 об/мин, габарит 315M, фланец IM B5, номинальное напряжение 380/660 В, датчик PTC | Асинхронные общепромышленные электродвигатели
1LE90033AB233AA4 | 1420766.4 | 0 | Асинхронный двигатель PROMPOWER 1LE9, номинальная мощность 132 кВт, номинальная частота вращения двигателя 1500 об/мин, габарит 315M, лапы IM В3, номинальное напряжение 380/660 В | Асинхронные общепромышленные электродвигатели
PDSIN728 | 56995.2 | 0 | PD-SIN-7,2-8, синус-фильтр, номинальное напряжение 400В, индуктивность 7,2 мГн, номинальный ток 8А, емкость 1,5 мкФ, частота сети 50 Гц, частота ШИМ 3…8 кГц, степень защиты IP00, кабельная линия до 400 м | Синус-фильтры
X.80.50.16 | 44714.4 | 0 | Каркас шкафа; ШхГхВ: 800x500х1600мм | Шкафы, каркасы и корпуса
PDOTL016100 | 44697.6 | 0 | PD-OTL-0,16-100, дроссель 3-фазный моторный, номинальное напряжение 400В, индуктивность 0,16 мГн, номинальный ток 100А, частота сети 50 Гц, частота ШИМ 3…16 кГц, степень защиты IP00 | Выходные дроссели
PP.120.40.KV2.1 | 8289.6 | 0 | Потолочная панель с 2 вводами кабеля по глубине; ШхГ: 1200х400мм | Панели, двери и внутренняя обвязка
PDBR45K15R5 | 20275.2 | 0 | Тормозной резистор PROMPOWER PDBR-45K-15R-5, мощность 45 кВт, 15 Ом, ПВ 5% (120 с), IP 54, способ подключения: клеммная колодка, корпус из оцинкованной стали, габарит М6 (Ширина 200 мм; Высота 70 мм; Длина 460 мм) масса 9 кг. | Тормозные резисторы
1LE93030EC021AB4 | 42098.4 | 0 | Асинхронный двигатель PROMPOWER 1LE9, номинальная мощность 0.75 кВт, номинальная частота вращения двигателя 1000 об/мин, габарит 90S, лапы IM B3, номинальное напряжение 220/380 В, датчик PTC | Асинхронные общепромышленные электродвигатели
PP.40.100 | 6583.2 | 0 | Потолочная панель сплошная; ШхГ: 400х1000мм | Панели, двери и внутренняя обвязка
PPV.60.40.KV | 10647.6 | 0 | Потолочная панель вентилируемая секционная с 1 щеточным вводом по ширине; ШхГ: 600х400мм | Панели, двери и внутренняя обвязка
PP.40.50.KV1 | 6680.4 | 0 | Потолочная панель с 1 вводом кабеля по ширине; ШхГ: 400х500мм | Панели, двери и внутренняя обвязка
PP.40.80.KV1.1 | 9082.8 | 0 | Потолочная панель с 1 вводом кабеля по глубине; ШхГ: 400х800мм | Панели, двери и внутренняя обвязка
CMPC.80.40 | 2935.2 | 0 | МП для секционирования; для ШхВ: 800х400мм | Панели, двери и внутренняя обвязка
US.80.20 | 919.2 | 0 | Уплотнитель соединительный; 800х2000мм | Аксессуары и 19" компоненты
1LE90033BA233AA4 | 2616572.4 | 0 | Асинхронный двигатель PROMPOWER 1LE9, номинальная мощность 220 кВт, номинальная частота вращения двигателя 3000 об/мин, габарит 355M, лапы IM В3, номинальное напряжение 380/660 В | Асинхронные общепромышленные электродвигатели
PP.50.100.KV2 | 9075.6 | 0 | Потолочная панель с 2 вводами кабеля по ширине; ШхГ: 500х1000мм | Панели, двери и внутренняя обвязка
PMPE4DA | 18447.6 | 30 | Модуль расширения PMP-E4DA для PMP20/PMP30. 4 аналоговых выхода. Выходное напряжение: 0-5В/0-10В/-5-+5В/-10 - +10В; Выходной ток: 0-20mA/4-20mA. Питание 24VDC | Модули расширения ПЛК
H03-2DA | 2270.4 | 0 | H03 Отверстия для слива конденсата. Применима лишь для моторов с вертикальным монтажным исполнением. Для монтажных исполнений IM B5 и IM B14 при выборе данной опции необходимо убедиться, что клеммная коробка находится сверху. Для других монтажных исполнений обратитесь к поставщику. | Опции для двигателей
X17-2CC | 11839.2 | 0 | X17 Второй стандартный конец вала. H00 и F70 не могут быть применены с этой опцией. Второй стандартный конец вала с неприводной стороны (NDE) показан на чертежах. | Опции для двигателей
NMIPX.100.60.20 | 28933.2 | 0 | Надстроечный модуль напольного шкафа серии IPX, ШхГхВ: 1000х600х200 мм | Панели, двери и внутренняя обвязка
1LE90033AA033JA4 | 1577340 | 0 | Асинхронный двигатель PROMPOWER 1LE9, номинальная мощность 110 кВт, номинальная частота вращения двигателя 3000 об/мин, габарит 315S, комби IM B35, номинальное напряжение 380/660 В | Асинхронные общепромышленные электродвигатели
PP.100.80.4KV | 9746.4 | 0 | Панель потолочная с 4 кабельными вводами, для ШхГ: 1000х800мм | Панели, двери и внутренняя обвязка
1LE93031CB033JB4 | 103477.2 | 0 | Асинхронный двигатель PROMPOWER 1LE9, номинальная мощность 5.5 кВт, номинальная частота вращения двигателя 1500 об/мин, габарит 132S, комби IM B35, номинальное напряжение 380/660 В, датчик PTC | Асинхронные общепромышленные электродвигатели
1TL0303-1AB52-1FB4-Z | 50047 | 2 | Электродвигатель асинхронный общепромышленный, 3 кВт, 1500 об/мин, 100L, фланец (B5), PTC (3), 220/380 В | Асинхронные общепромышленные электродвигатели
L80-3BC | 168756 | 0 | L80 Установка подшипников SKF. | Опции для двигателей
US.50.22 | 901.2 | 0 | Уплотнитель соединительный; 500х2200мм | Аксессуары и 19" компоненты
1LE90032DA033JA4 | 735513.6 | 0 | Асинхронный двигатель PROMPOWER 1LE9, номинальная мощность 75 кВт, номинальная частота вращения двигателя 3000 об/мин, габарит 280S, комби IM B35, номинальное напряжение 380/660 В | Асинхронные общепромышленные электродвигатели
1LE93031DD433JB4 | 201116.4 | 0 | Асинхронный двигатель PROMPOWER 1LE9, номинальная мощность 7.5 кВт, номинальная частота вращения двигателя 750 об/мин, габарит 160L, комби IM B35, номинальное напряжение 380/660 В, датчик PTC | Асинхронные общепромышленные электродвигатели
X50-2DD | 160290 | 0 | X50 Установка энкодера Omron (E6B2-CWZ6C-1024) и модуля принудительной вентиляции. При работе мотора с установленным энкодером Omron (E6B2-CWZ6C) от преобразователя частоты Sinamics, преобразователь нуждается в дополнительной настройке. Для получения дополнительной информации обращайтесь к поставщику | Опции для двигателей
US.40.22 | 883.2 | 0 | Уплотнитель соединительный; 400х2200мм | Аксессуары и 19" компоненты
PD310A4550B | 287055.6 | 0 | Преобразователь частоты PROMPOWER PD310-A4550B, номинальная мощность 55/75 кВт, напряжение питания 380 В, 3 фазы, номинальный ток 112/150 А, степень защиты IP20, встроенный ЭМС фильтр, встроенный тормозной модуль (прерыватель), встроенная панель управления, встроенный протокол Modbus RTU (RS485), 5 дискретных входов, 1 дискретный выход, 2 аналоговых входа (0-10 В, 0/4-20 мА), 1 аналоговый выход (0-10 В, 0/4-20 мА), 1 релейный выход, дискретные входы NPN/PNP | Для высокоточных применений с возможностью подключения датчиков обратной связи
KSO.100.20 | 3800.4 | 0 | Соединительный комплект; 1000х2000мм | Аксессуары и 19" компоненты
RIT19.40.22 | 14054.4 | 0 | Монтажная рама; 19"; ГхВ: 400х2200мм | Аксессуары и 19" компоненты
1LE90033AA233AB4 | 1589887.2 | 0 | Асинхронный двигатель PROMPOWER 1LE9, номинальная мощность 132 кВт, номинальная частота вращения двигателя 3000 об/мин, габарит 315M, лапы IM В3, номинальное напряжение 380/660 В, датчик PTC | Асинхронные общепромышленные электродвигатели
P2S050455A | 68020.8 | 5 | Устройство плавного пуска PROMPOWER P2S-050-4-55-A, номинальное напряжение 400 B, мощность 55 кВт, номинальный ток 105 А, напряжение управления 100...240 В АС, встроенный байпасный контактор, степень защиты IP21 | Устройства плавного пуска P2S 050
ECF.40.10 | 5014.8 | 0 | Панель цоколя передняя (+углы), вентилируемая; 2шт; ШхВ: 400х100мм | Шкафы, каркасы и корпуса
1LE90033BB233JB4 | 2678203.2 | 0 | Асинхронный двигатель PROMPOWER 1LE9, номинальная мощность 220 кВт, номинальная частота вращения двигателя 1500 об/мин, габарит 355M, комби IM B35, номинальное напряжение 380/660 В, датчик PTC | Асинхронные общепромышленные электродвигатели
1LE93031CB033JA4 | 98272.8 | 0 | Асинхронный двигатель PROMPOWER 1LE9, номинальная мощность 5.5 кВт, номинальная частота вращения двигателя 1500 об/мин, габарит 132S, комби IM B35, номинальное напряжение 380/660 В | Асинхронные общепромышленные электродвигатели
R10/R11/R12-2A | 39.6 | 0 | R10 Поворот клеммной коробки на 90º, кабельные отверстия с приводной стороны (DE) (Не применима для двигателей фланцевого монтажного исполнения для типоразмеров FS80~100, также не может быть совмещена с опцией H08). R11 Поворот клеммной коробки на 90º, кабельные отверстия с неприводной стороны (NDE) (Недоступно в случае размещения кабельными отверстиями вверх). R12 Поворот клеммной коробки на 180º. | Опции для двигателей
KSS.120.100.22 | 37533.6 | 0 | Комплект сейсмостойкости для корпуса; ШхГхВ: 1200х1000х2200мм | Аксессуары и 19" компоненты
PSM6G110CM30BZ241P5 | 0 | 0 | Серводвигатель серии PSM6, с тормозом, 1,5 кВт, 400В, 3000об/мин, абсолютный энкодер, многооборотный 17 бит | Серводвигатели
KJ112D04NADS1250TA | 1888.8 | 82 | Индуктивный датчик KJ112-D04NA-DS1250-TA, никелированная латунь, заподлицо, диаметр М12, расстояние срабатывания 4 мм, NPN-НО, 3х проводное подключение, разъём М12 | Индуктивные датчики
PDBR220K3R525 | 285442.8 | 0 | Тормозной резистор PROMPOWER PDBR-220K-3R5-25, мощность 220 кВт, 3,5 Ом, ПВ 25% (120 с), IP 54, способ подключения: клеммная колодка, корпус из оцинкованной стали, габарит Д120 (Ширина 420 мм; Высота 550 мм; Длина 975 мм) масса 100 кг. | Тормозные резисторы
PSM6H180CS15BZ245P5 | 142772.4 | 2 | Серводвигатель серии PSM6, с тормозом, 5,5 кВт, 400В, 1500об/мин, абсолютный энкодер, однооборотный 17 бит. | Серводвигатели
1LE90032DC233JB4 | 795706.8 | 0 | Асинхронный двигатель PROMPOWER 1LE9, номинальная мощность 55 кВт, номинальная частота вращения двигателя 1000 об/мин, габарит 280M, комби IM B35, номинальное напряжение 380/660 В, датчик PTC | Асинхронные общепромышленные электродвигатели
DL700EBK3 | 415621.2 | 0 | ЭМС-фильтр PROMPOWER DL-700EBK3, 400 B, 700 А, категория C2 | ЭМС фильтры
KSS.120.40.14 | 32140.8 | 0 | Комплект сейсмостойкости для корпуса; ШхГхВ: 1200х400х1400мм | Аксессуары и 19" компоненты
1LE0303-0DA22-1FB4 | 32744 | 1 | Электродвигатель асинхронный общепромышленный, 0,75 кВт, 3000 об/мин, 80M, фланец (B5), PTC (3), 220/380 В | Асинхронные общепромышленные электродвигатели
PDBR110K8R5 | 40780.8 | 0 | Тормозной резистор PROMPOWER PDBR-110K-8R-5, мощность 110 кВт, 8 Ом, ПВ 5% (120 с), IP 54, способ подключения: клеммная колодка, корпус из оцинкованной стали, габарит М12 (Ширина 200 мм; Высота 125 мм; Длина 460 мм) масса 14 кг. | Тормозные резисторы
PPCABTS8080822.11170120 | 119074.8 | 0 | Шкаф электротехнический PPCABTS8080822.11170120. Корпус напольный серии PPCAB, ШхГхВ: 800х800х2200, сборка 1117-0120 в составе: Каркас шкафа ШхГхВ: 800х800х2200мм (рым-болты 4шт; монтаж. перемычки внутренний монтаж, по глубине 2шт); Сплошная дверь (с комфортной ручкой), угол открывания 180⁰; МП 3мм; Панель задняя сплошная; Потолочная панель; Панель основания в сборе с модульными полами | Шкафы, каркасы и корпуса
1LE90033BC333AB4 | 2621763.6 | 0 | Асинхронный двигатель PROMPOWER 1LE9, номинальная мощность 185 кВт, номинальная частота вращения двигателя 1000 об/мин, габарит 355M, лапы IM В3, номинальное напряжение 380/660 В, датчик PTC | Асинхронные общепромышленные электродвигатели
PDINL496 | 16970.4 | 0 | PD-INL-4,9-6, дроссель 3-фазный сетевой, падение напряжения 4%, номинальное напряжение 400В, индуктивность 4,9 мГн, номинальный ток 6А, частота сети 50 Гц, степень защиты IP00 | Сетевые дроссели
ECF.100.20 | 7336.8 | 0 | Панель цоколя передняя (+углы), вентилируемая; 2шт; ШхВ: 1000х200мм | Шкафы, каркасы и корпуса
CSS.40.50 | 14042.4 | 0 | Цоколь сейсмостойкий, комплект передние + боковые панели; ШхГхВ: 400х500х100мм | Аксессуары и 19" компоненты
PDOTL0018900 | 380432.4 | 0 | PD-OTL-0,018-900, дроссель 3-фазный моторный, номинальное напряжение 400В, индуктивность 0,018 мГн, номинальный ток 900А, частота сети 50 Гц, частота ШИМ 3…16 кГц, степень защиты IP00 | Выходные дроссели
1LE90032AA433AA4 | 203245.2 | 2 | Двигатель PROMPOWER 1LE9003-2AA43-3AA4. 30 кВт, 3000 об/мин, 200L, лапы (В3), 380/660В. Корпус Чугун. Типоразмер 200 | Асинхронные общепромышленные электродвигатели
PGC.80.80 | 5520 | 0 | Перегородка горизонтальная секционная для ШхГ: 800х800 | Панели, двери и внутренняя обвязка
SKPK.60 | 958.8 | 0 | Шина для прокладки кабеля; Ш/Г: 600мм | Шкафы, каркасы и корпуса
Flange-160-B14 | 0 | 0 | Flange 160 B14 Малый фланец | Модификационные комплекты для моторов
1LE93031AA421JA4 | 59019.6 | 0 | Асинхронный двигатель PROMPOWER 1LE9, номинальная мощность 3 кВт, номинальная частота вращения двигателя 3000 об/мин, габарит 100L, комби IM В35, номинальное напряжение 220/380 В | Асинхронные общепромышленные электродвигатели
1LE90033AA733AB4ZD03L51L80Q72 | 0 | 0 | Электродвигатель асинхронный общепромышленный PromPower, 200 кВт, 3000 об/мин, 315L, Лапы (B3), PTC (3), 380/660В. Температурный диапазон окружающей среды -40 ºC ~ +40 ºC. Установка изолированного подшипника (NDE). Установка подшипников SKF. Установка двух датчиков РТ100 для мониторинга температуры подшипников | Асинхронные общепромышленные электродвигатели
1LE90032BD233AB4 | 454078.8 | 0 | Асинхронный двигатель PROMPOWER 1LE9, номинальная мощность 22 кВт, номинальная частота вращения двигателя 750 об/мин, габарит 225M, лапы IM В3, номинальное напряжение 380/660 В, датчик PTC | Асинхронные общепромышленные электродвигатели
PO.40.60.UKP | 4281.6 | 0 | Модульные полы с комплектом уголков для крепления; ШхГ: 400х600мм | Панели, двери и внутренняя обвязка
PP.120.60.IT2 | 13804.8 | 0 | Панель потолочная телекоммуникационная с 2 щеточными вводами; ШхГ: 1200х600мм | Панели, двери и внутренняя обвязка
PP.50.100.KV1.1 | 10782 | 0 | Потолочная панель с 1 вводом кабеля по глубине; ШхГ: 500х1000мм | Панели, двери и внутренняя обвязка
PSD5P20P2PTA | 40953.6 | 3 | Сервопривод серии PSD5P. 200 Вт, 1х200В, PROFINET | Сервоприводы
PPCABTS8101214.21170120 | 131576.4 | 0 | Шкаф электротехнический PPCABTS8101214.21170120. Корпус напольный серии PPCAB, ШхГхВ: 1000х1200х1400, сборка 2117-0120 в составе: Каркас шкафа ШхГхВ: 1000х1200х1400мм (рым-болты 4шт; монтаж. перемычки внутренний монтаж, по глубине 2шт); Двухстворчатая дверь (с комфортной ручкой), угол открывания 180⁰; МП 3мм; Панель задняя сплошная; Потолочная панель; Панель основания в сборе с модульными полами | Шкафы, каркасы и корпуса
1LE90033BC533AA4 | 2828817.6 | 0 | Асинхронный двигатель PROMPOWER 1LE9, номинальная мощность 220 кВт, номинальная частота вращения двигателя 1000 об/мин, габарит 355L, лапы IM В3, номинальное напряжение 380/660 В | Асинхронные общепромышленные электродвигатели
MPP.80.120LGE | 11979.6 | 0 | Панель монтажная перфорированная, LGE; ШхВ: 800х1200мм | Панели, двери и внутренняя обвязка
PDOTL0045360 | 101744.4 | 0 | PD-OTL-0,045-360, дроссель 3-фазный моторный, номинальное напряжение 400В, индуктивность 0,045 мГн, номинальный ток 360А, частота сети 50 Гц, частота ШИМ 3…16 кГц, степень защиты IP00 | Выходные дроссели
PDSIN232 | 108040.8 | 0 | PD-SIN-2-32, синус-фильтр, номинальное напряжение 400В, индуктивность 2 мГн, номинальный ток 32А, емкость 2 мкФ, частота сети 50 Гц, частота ШИМ 3…8 кГц, степень защиты IP00, кабельная линия до 400 м | Синус-фильтры
PDBR18K530R5T2 | 18086.4 | 0 | Тормозной резистор PROMPOWER PDBR-18K5-30R-5-T2, мощность 18,5 кВт, 30 Ом, ПВ 5% (120 с), IP 54, способ подключения: клеммная колодка, корпус из оцинкованной стали, габарит М2 (Ширина 80 мм; Высота 65 мм; Длина 460 мм) масса 4 кг. Датчик температуры PTC | Тормозные резисторы
PIPCMM9I512400 | 243056.4 | 0 | Промышленный компьютер PIPC-MM9-I512400 | Промышленный ПК
1LE90032BA233JB4 | 481076.4 | 0 | Асинхронный двигатель PROMPOWER 1LE9, номинальная мощность 45 кВт, номинальная частота вращения двигателя 3000 об/мин, габарит 225M, комби IM B35, номинальное напряжение 380/660 В, датчик PTC | Асинхронные общепромышленные электродвигатели
KSS.120.100.18 | 36793.2 | 0 | Комплект сейсмостойкости для корпуса; ШхГхВ: 1200х1000х1800мм | Аксессуары и 19" компоненты
1LE90031EB433AB4 | 257486.4 | 0 | Асинхронный двигатель PROMPOWER 1LE9, номинальная мощность 22 кВт, номинальная частота вращения двигателя 1500 об/мин, габарит 180L, лапы IM В3, номинальное напряжение 380/660 В, датчик PTC | Асинхронные общепромышленные электродвигатели
KSS.100.80.12 | 33933.6 | 0 | Комплект сейсмостойкости для корпуса; ШхГхВ: 1000х800х1200мм | Аксессуары и 19" компоненты
DS.80.22 | 28430.4 | 0 | Сплошная дверь (с комфортной ручкой); 180⁰; ШхВ: 800х2200мм | Панели, двери и внутренняя обвязка
PICI57200U19C | 147336 | 0 | Промышленный панельный компьютер PROMPOWER PIC-I57200U-19-C | Панельный ПК
PP.120.40.KBM | 6423.6 | 0 | Потолочная панель под мембранные кабельные ввода, для ШхГ: 1200х400мм | Панели, двери и внутренняя обвязка
PSM6S100CS30B221P5 | 40939.2 | 39 | Серводвигатель серии PSM6, без тормоза, 1,5 кВт, 200В, 3000об/мин, абсолютный энкодер, однооборотный 17 бит. | Серводвигатели
PID156C | 62312.4 | 0 | Промышленный сенсорный монитор PROMPOWER 15.6 дюймов PID-156C | Промышленный монитор
1LE90033AA633JA4 | 1841355.6 | 0 | Асинхронный двигатель PROMPOWER 1LE9, номинальная мощность 185 кВт, номинальная частота вращения двигателя 3000 об/мин, габарит 315L, комби IM B35, номинальное напряжение 380/660 В | Асинхронные общепромышленные электродвигатели
KSS.80.50.20 | 32917.2 | 0 | Комплект сейсмостойкости для корпуса; ШхГхВ: 800х500х2000мм | Аксессуары и 19" компоненты
KSS.50.100.12 | 33961.2 | 0 | Комплект сейсмостойкости для корпуса; ШхГхВ: 500х1000х1200мм | Аксессуары и 19" компоненты
US.60.22 | 919.2 | 0 | Уплотнитель соединительный; 600х2200мм | Аксессуары и 19" компоненты
CMBL1510PS | 4816.8 | 4 | CMB-L15-10(PS) Кабель силовой для серводвигателей с тормозом. 10 метров. | Аксессуары для сервосистем
MPP.80.220LGE | 19189.2 | 0 | Панель монтажная перфорированная, LGE; ШхВ: 800х2200мм | Панели, двери и внутренняя обвязка
1TL0022-1CC02-1FA4-Z | 71463 | 2 | Электродвигатель асинхронный общепромышленный, 3 кВт , 1000 об/мин , 132S , фланец (B5) , 220/380 В | Асинхронные общепромышленные электродвигатели
1TL0022-1AC42-1AA4-Z | 40466 | 6 | Электродвигатель асинхронный общепромышленный, 1,5 кВт , 1000 об/мин , 100L , лапы (B3) , 220/380 В | Асинхронные общепромышленные электродвигатели
PID215C | 83018.4 | 0 | Промышленный сенсорный монитор PROMPOWER 21.5 дюймов | Промышленный монитор
DS.80.14.2B | 23792.4 | 0 | Сплошная дверь (замок под ключ с двойной бородкой); 180⁰; ШхВ: 800х1400мм | Панели, двери и внутренняя обвязка
1LE90032CD233FA4 | 568832.4 | 0 | Асинхронный двигатель PROMPOWER 1LE9, номинальная мощность 30 кВт, номинальная частота вращения двигателя 750 об/мин, габарит 250M, фланец IM B5, номинальное напряжение 380/660 В | Асинхронные общепромышленные электродвигатели
KSS.60.50.12 | 30991.2 | 0 | Комплект сейсмостойкости для корпуса; ШхГхВ: 600х500х1200мм | Аксессуары и 19" компоненты
PDBR90K8R10T2 | 69235.2 | 0 | Тормозной резистор PROMPOWER PDBR-90K-8R-10-T2, мощность 90 кВт, 8 Ом, ПВ 10% (120 с), IP 54, способ подключения: клеммная колодка, корпус из оцинкованной стали, габарит Д17 (Ширина 240 мм; Высота 135 мм; Длина 835 мм) масса 12 кг. Датчик температуры PTC | Тормозные резисторы
1TL0003-3BD53-3AA4-Z | 2244282 | 0 | Электродвигатель асинхронный общепромышленный, 185 кВт, 750 об/мин, 355L, Лапы (B3), , 380/660В | Асинхронные общепромышленные электродвигатели
1TL0003-1CA03-3AA4-Z | 73564 | 0 | Электродвигатель асинхронный общепромышленный, 5,5 кВт, 3000 об/мин, 132S, Лапы (B3), , 380/660В | Асинхронные общепромышленные электродвигатели
1LE1002-0CA32-2KA4-Z | 28318.23 | 0 | Электродвигатель асинхронный общепромышленный 0.55кВт, 3000об/мин, 71M, малый фланец (B14), 230/400В | Асинхронные общепромышленные электродвигатели
1LE1002-1CD23-4NB4-Z | 143572.65 | 0 | Электродвигатель асинхронный общепромышленный 3кВт, 750об/мин, 132M, комби (B34), PTC, 400/690В
1LE1002-1BA22-2AA4-Z | 38755.46 | 0 | Электродвигатель асинхронный общепромышленный 4 кВт , 3000 об/мин , 112M , лапы (B3) , 230/400 В | Асинхронные общепромышленные электродвигатели
1LE1002-0BB32-2KA4-Z | 24892.07 | 0 | Электродвигатель асинхронный общепромышленный 0.18кВт, 1500об/мин, 63M, малый фланец (B14), 230/400В | Асинхронные общепромышленные электродвигатели
1TL0303-1DD43-3AA4-Z | 148027 | 0 | Электродвигатель асинхронный общепромышленный, 7,5 кВт, 750 об/мин, 160L, Лапы (B3), , 380/660В | Асинхронные общепромышленные электродвигатели
1TL0003-3BA53-3JB4-Z | 2478307 | 0 | Электродвигатель асинхронный общепромышленный, 280 кВт, 3000 об/мин, 355L, комби (B35), PTC (3), 380/660В | Асинхронные общепромышленные электродвигатели
PDOTLdU1277 | 16970.4 | 0 | PD-OTL-dU-1,27-7, дроссель 3-фазный моторный ограничивающий dU/dt, номинальное напряжение 400В, индуктивность 1,27 мГн, номинальный ток 7А, частота сети 50 Гц, частота ШИМ 3…16 кГц, степень зашиты IP00 | Дроссели dU/dt
PDBR90K8R5T2 | 42048 | 0 | Тормозной резистор PROMPOWER PDBR-90K-8R-5-T2, мощность 90 кВт, 8 Ом, ПВ 5% (120 с), IP 54, способ подключения: клеммная колодка, корпус из оцинкованной стали, габарит М8 (Ширина 140 мм; Высота 125 мм; Длина 460 мм) масса 11 кг. Датчик температуры PTC | Тормозные резисторы
1LE1502-3AC03-4AB4-Z | 1460353.22 | 0 | Электродвигатель асинхронный общепромышленный 75кВт, 1000об/мин, 315S, лапы (B3), PTC, 400/690В | Асинхронные общепромышленные электродвигатели
1LE1002-0CA22-2FB4-Z | 28237.92 | 0 | Электродвигатель асинхронный общепромышленный 0.37кВт, 3000об/мин, 71M, фланец (B5), PTC, 230/400В | Асинхронные общепромышленные электродвигатели
1LE1002-1DA33-4FA4-Z | 208533.58 | 0 | Электродвигатель асинхронный общепромышленный 15кВт, 3000об/мин, 160M, фланец (B5), 400/690В | Асинхронные общепромышленные электродвигатели
1LE1002-0BA22-2FA4-Z | 23714.77 | 0 | Электродвигатель асинхронный общепромышленный 0.18кВт, 3000об/мин, 63M, фланец (B5), 230/400В | Асинхронные общепромышленные электродвигатели
1LE1002-1DA43-4JB4-Z | 257516.58 | 0 | Электродвигатель асинхронный общепромышленный 18.5кВт, 3000об/мин, 160L, комби (B35), PTC, 400/690В | Асинхронные общепромышленные электродвигатели
ECF.50.20 | 5985.6 | 0 | Панель цоколя передняя (+углы), вентилируемая; 2шт; ШхВ: 500х200мм | Шкафы, каркасы и корпуса
1LE1502-2AA43-4AA4-Z | 380845.37 | 0 | Электродвигатель асинхронный общепромышленный 30кВт, 3000об/мин, 200L, лапы (B3), 400/690В | Асинхронные общепромышленные электродвигатели
1LE1002-1BB23-4AA4-Z | 38740.82 | 0 | Электродвигатель асинхронный общепромышленный 4 кВт , 1500 об/мин , 112M , лапы (B3) , 400/690В | Асинхронные общепромышленные электродвигатели
1LE1002-1CA12-2FA4-Z | 117542.93 | 0 | Электродвигатель асинхронный общепромышленный 7.5кВт, 3000об/мин, 132S, фланец (B5), 230/400В | Асинхронные общепромышленные электродвигатели
1LE1002-1AB42-2AA4-Z | 52766.02 | 0 | Электродвигатель асинхронный общепромышленный 2.2кВт, 1500об/мин, 100L, лапы (B3), 230/400В | Асинхронные общепромышленные электродвигатели
1LE1002-1CB02-2AA4-Z | 53585.34 | 0 | Электродвигатель асинхронный общепромышленный 5,5 кВт , 1500 об/мин , 132S , лапы (B3) , 230/400 В | Асинхронные общепромышленные электродвигатели
1LE1002-1DA23-4AB4-Z | 165150.38 | 0 | Электродвигатель асинхронный общепромышленный 11кВт, 3000об/мин, 160M, лапы (B3), PTC, 400/690В | Асинхронные общепромышленные электродвигатели
JAMC10L7PS | 1935.6 | 15 | JAM-C10-L7(PS) Комплект разъёмов для самостоятельного изготовления силового кабеля (серводвигатель с тормозом ) и кабеля энкодера. | Кабели и разъемы для сервосистем
1LE1002-1DC43-4KB4-Z | 246205.15 | 0 | Электродвигатель асинхронный общепромышленный 11кВт, 1000об/мин, 160L, малый фланец (B14), PTC, 400/690В
1LE1002-1BA23-4NB4-Z | 80930.73 | 0 | Электродвигатель асинхронный общепромышленный 4кВт, 3000об/мин, 112M, комби (B34), PTC, 400/690В
1LE1002-0CA22-2NB4-Z | 28237.92 | 0 | Электродвигатель асинхронный общепромышленный 0.37кВт, 3000об/мин, 71M, комби (B34), PTC, 230/400В
1LE1002-0CB22-2NB4-Z | 28050.85 | 0 | Электродвигатель асинхронный общепромышленный 0.25кВт, 1500об/мин, 71M, комби (B34), PTC, 230/400В
1LE1502-3AA23-4JA4-Z | 1785162.97 | 0 | Электродвигатель асинхронный общепромышленный 132кВт, 3000об/мин, 315M, комби (B35), 400/690В | Асинхронные общепромышленные электродвигатели
1LE1002-0BB32-2NB4-Z | 27267 | 0 | Электродвигатель асинхронный общепромышленный 0.18кВт, 1500об/мин, 63M, комби (B34), PTC, 230/400В
1LE1502-3AA43-4JB4-Z | 2210359.4 | 0 | Электродвигатель асинхронный общепромышленный 160кВт, 3000об/мин, 315L, комби (B35), PTC, 400/690В | Асинхронные общепромышленные электродвигатели
1TL0003-2DD03-3AA4-Z | 525505 | 0 | Электродвигатель асинхронный общепромышленный, 37 кВт, 750 об/мин, 280S, Лапы (B3), , 380/660В | Асинхронные общепромышленные электродвигатели
1TL0003-3AA03-3FA4-Z | 1215649 | 0 | Электродвигатель асинхронный общепромышленный, 110 кВт, 3000 об/мин, 315S, фланец (B5), , 380/660В | Асинхронные общепромышленные электродвигатели
1LE1002-0EA02-2FA4-Z | 42555.63 | 0 | Электродвигатель асинхронный общепромышленный 1.5кВт, 3000об/мин, 90S, фланец (B5), 230/400В | Асинхронные общепромышленные электродвигатели
1LE1002-1AB52-2FB4-Z | 67070.52 | 0 | Электродвигатель асинхронный общепромышленный 3кВт, 1500об/мин, 100L, фланец (B5), PTC, 230/400В | Асинхронные общепромышленные электродвигатели
PPV.50.50.KV | 10354.8 | 0 | Потолочная панель вентилируемая секционная с 1 щеточным вводом по ширине; ШхГ: 500х500мм | Панели, двери и внутренняя обвязка
1LE1002-0EB42-2NB4-Z | 49408.98 | 0 | Электродвигатель асинхронный общепромышленный 1.5кВт, 1500об/мин, 90L, комби (B34), PTC, 230/400В
PDBR22K30R10 | 20275.2 | 0 | Тормозной резистор PROMPOWER PDBR-22K-30R-10, мощность 22 кВт, 30 Ом, ПВ 10% (120 с), IP 54, способ подключения: клеммная колодка, корпус из оцинкованной стали, габарит М4 (Ширина 140 мм; Высота 70 мм; Длина 460 мм) масса 7 кг. | Тормозные резисторы
1LE93030EA421FA4 | 21799.2 | 0 | Двигатель PROMPOWER 1LE9303-0EA42-1FA4. 1,5 кВт, 3000 об., фланец. Корпус Алюминий. Типоразмер 090 | Асинхронные общепромышленные электродвигатели
N10-1DA | 22758 | 0 | N10 Температурный класс 180 (H). | Опции для двигателей
Электродвигатель IKK-FCKAW21 160M 2 | 91038.43 | 0 | Электродвигатель асинхронный общепромышленный, 11 кВт, 3000 об/мин, 160M, Лапы (B3), , 380/660В | Асинхронные общепромышленные электродвигатели
PD310A763K | 3905517.6 | 0 | Преобразователь частоты PROMPOWER PD310-A763K, номинальная мощность 630/710 кВт, напряжение питания 690 В, 3 фазы, номинальный ток 690/760 А, степень защиты IP20, встроенный ЭМС фильтр, встроенная панель управления, встроенный протокол Modbus RTU (RS485), 5 дискретных входов, 1 дискретный выход, 2 аналоговых входа (0-10 В, 0/4-20 мА), 1 аналоговый выход (0-10 В, 0/4-20 мА), 1 релейный выход, дискретные входы NPN/PNP | Для высокоточных применений с возможностью подключения датчиков обратной связи
1LE1002-1CB03-4NB4-Z | 110338.83 | 0 | Электродвигатель асинхронный общепромышленный 5.5кВт, 1500об/мин, 132S, комби (B34), PTC, 400/690В
PDINL0025800 | 138421.2 | 0 | PD-INL-0,025-800, дроссель 3-фазный сетевой, падение напряжения 2%, номинальное напряжение 400В, индуктивность 0,025 мГн, номинальный ток 800А, частота сети 50 Гц, степень защиты IP00 | Сетевые дроссели
1LE90033BC433FA4 | 2741067.6 | 0 | Асинхронный двигатель PROMPOWER 1LE9, номинальная мощность 200 кВт, номинальная частота вращения двигателя 1000 об/мин, габарит 355M, фланец IM B5, номинальное напряжение 380/660 В | Асинхронные общепромышленные электродвигатели
1LE90033BA333FB4 | 2817402 | 0 | Асинхронный двигатель PROMPOWER 1LE9, номинальная мощность 250 кВт, номинальная частота вращения двигателя 3000 об/мин, габарит 355M, фланец IM B5, номинальное напряжение 380/660 В, датчик PTC | Асинхронные общепромышленные электродвигатели
PO.50.120 | 8188.8 | 0 | Панель основания с модульными полами; ШхГ: 500х1200мм | Панели, двери и внутренняя обвязка
1LE0022-1CA13-3FA4 | 90316.6 | 0 | Электродвигатель асинхронный общепромышленный, 7,5 кВт, 3000 об/мин, 132S, Лапы (B3), 380/660В | Асинхронные общепромышленные электродвигатели
1LE0022-1AB52-1FA4 | 50298.57 | 0 | Электродвигатель асинхронный общепромышленный, 3 кВт, 1500 об/мин, 100L, фланец (B5), 220/380В | Асинхронные общепромышленные электродвигатели
PDCommsCable | 14385.6 | 0 | Адаптер PD-CommsCable для подключения ПК к преобразователям частоты PD210 и PD310 | Опции для преобразователей частоты
1LE0022-0EA02-1AB4 | 36091.67 | 1 | Электродвигатель асинхронный общепромышленный, 1,5 кВт, 3000 об/мин, 90S, Лапы (B3), PTC, 220/380В | Асинхронные общепромышленные электродвигатели
DS.50.14 | 22624.8 | 0 | Сплошная дверь (с комфортной ручкой); 180⁰; ШхВ: 500х1400мм | Панели, двери и внутренняя обвязка
US.60.18 | 847.2 | 0 | Уплотнитель соединительный; 600х1800мм | Аксессуары и 19" компоненты
NGMP.50 | 2112 | 0 | Комплект направляющих шин для установки МП; Г: 500мм | Панели, двери и внутренняя обвязка
1LE1002-0CC32-2NB4-Z | 32004.67 | 0 | Электродвигатель асинхронный общепромышленный 0.25кВт, 1000об/мин, 71M, комби (B34), PTC, 230/400В
X50-2CD | 141212.4 | 0 | X50 Установка энкодера Omron (E6B2-CWZ6C-1024) и модуля принудительной вентиляции. При работе мотора с установленным энкодером Omron (E6B2-CWZ6C) от преобразователя частоты Sinamics, преобразователь нуждается в дополнительной настройке. Для получения дополнительной информации обращайтесь к поставщику | Опции для двигателей
1LE1002-0BC22-2NB4-Z | 27360.53 | 0 | Электродвигатель асинхронный общепромышленный 0.09кВт, 1000об/мин, 63M, комби (B34), PTC, 230/400В
1LE0022-0EA42-1FB4 | 40738.85 | 2 | Электродвигатель асинхронный общепромышленный, 2,2 кВт, 3000 об/мин, 90L, фланец (B5), PTC, 220/380В | Асинхронные общепромышленные электродвигатели
PO.120.60 | 8428.8 | 0 | Панель основания с модульными полами; ШхГ: 1200х600мм | Панели, двери и внутренняя обвязка
PO.40.40.PVK | 5978.4 | 0 | Панель основания с панелью для кабельных вводов; ШхГ: 400х400мм | Панели, двери и внутренняя обвязка
DL20TH1 | 22430.4 | 19 | ЭМС-фильтр PROMPOWER DL-20TH1, 230 В, 20 А, категория C2 | ЭМС фильтры
KSS.40.40.16 | 30570 | 0 | Комплект сейсмостойкости для корпуса; ШхГхВ: 400х400х1600мм | Аксессуары и 19" компоненты
P2S3004200B | 202902 | 0 | Устройство плавного пуска PROMPOWER P2S-300-4-200-B, номинальное напряжение 380 В, мощность 200 кВт, номинальный ток 400 А, встроенный байпас (обводной контактор), встроенный Modbus RTU (RS485), встроенная LCD панель управления, степень защиты IP20 | Устройства плавного пуска P2S 300
DC.40.180 | 20082 | 0 | Дверь секционная; ШхВ: 400х1800мм | Панели, двери и внутренняя обвязка
KJTJ12A45MTA | 1545.6 | 0 | KJT-J12A4-5M-TA - Кабель с разъёмом 5 метров. Разъём M12 угловой. 4-pin | Кабели для датчиков
1LE90220EB021AA4 | 21318 | 26 | Двигатель PROMPOWER 1LE9022-0EB02-1AA4. 1,1 кВт, 1500 об/мин, 90S, лапы (B3), 220/380В. Корпус Чугун. Типоразмер 090 | Асинхронные общепромышленные электродвигатели
PD150A4220B | 47253.6 | 0 | Преобразователь частоты PROMPOWER PD150-A4220B, номинальная мощность 22/30 кВт, напряжение питания 380 B, 3ф, номинальный ток 45/60 А, степень защиты IP20, встроенный ЭМС фильтр, встроенный тормозной модуль (прерыватель), встроенная панель управления, встроенный протокол Modbus RTU (RS485), 4 дискретных входа, 1 дискретный выход, 1 аналоговый вход (0-10 В, 0/4-20 мА), 1 аналоговый выход (0-10 В, 0/4-20 мА), 1 релейный выход, дискретные входы NPN/PNP | Для общепромышленного применения
PDBR1K5170R10 | 6589.2 | 0 | Тормозной резистор PROMPOWER PDBR-1K5-170R-10, мощность 1,5 кВт, 170 Ом, ПВ 10% (120 с), IP 54, способ подключения: клеммная колодка, корпус из оцинкованной стали, габарит М1 (Ширина 70 мм; Высота 45 мм; Длина 460 мм), масса 2 кг. | Тормозные резисторы
1LE90033AB533AA4 | 1659798 | 0 | Асинхронный двигатель PROMPOWER 1LE9, номинальная мощность 160 кВт, номинальная частота вращения двигателя 1500 об/мин, габарит 315L, лапы IM В3, номинальное напряжение 380/660 В | Асинхронные общепромышленные электродвигатели
1TL0003-1EC43-3AA4-Z | 198300 | 3 | Электродвигатель асинхронный общепромышленный, 15 кВт, 1000 об/мин, 180L, Лапы (B3), , 380/660В | Асинхронные общепромышленные электродвигатели
1TL0003-2BC23-3AA4-Z | 359365 | 7 | Электродвигатель асинхронный общепромышленный, 30 кВт, 1000 об/мин, 225M, Лапы (B3), , 380/660В | Асинхронные общепромышленные электродвигатели
US.40.14 | 739.2 | 0 | Уплотнитель соединительный; 400х1400мм | Аксессуары и 19" компоненты
DS.80.14 | 24678 | 0 | Сплошная дверь (с комфортной ручкой); 180⁰; ШхВ: 800х1400мм | Панели, двери и внутренняя обвязка
PDOTLdU02433 | 22502.4 | 0 | PD-OTL-dU-0,24-33, дроссель 3-фазный моторный ограничивающий dU/dt, номинальное напряжение 400В, индуктивность 0,24 мГн, номинальный ток 33А, частота сети 50 Гц, частота ШИМ 3…16 кГц, степень зашиты IP00 | Дроссели dU/dt
1TL0003-1EB43-3AA4-Z | 200150 | 5 | Электродвигатель асинхронный общепромышленный, 22 кВт, 1500 об/мин, 180L, Лапы (B3), , 380/660В | Асинхронные общепромышленные электродвигатели
PH10101SFE | 45037.2 | 0 | Панель оператора PROMPOWER PH10-101S-FE, Диагональ 10.1" Экран TFT разрешение 1024*600. Встроенный Ethernet. Сетевые подключения Ethernet, COM1:RS232/RS422/RS485, COM2:RS485, COM3:RS232. | Панели оператора PH
ESM263B322 | 1480.8 | 38 | Автоматический выключатель ESM2-63/B32/2 (6kA), 32A, характеристика B, количество полюсов: 2P | MCB
DDS.60.22 | 35768.4 | 0 | Двухстворчатая сплошная дверь (с комфортной ручкой); 180⁰; ШхВ: 600х2200мм | Панели, двери и внутренняя обвязка
PO.120.80 | 9685.2 | 0 | Панель основания с модульными полами; ШхГ: 1200х800мм | Панели, двери и внутренняя обвязка
PPCABTS8050514.11170120 | 96072 | 0 | Шкаф электротехнический PPCABTS8050514.11170120. Корпус напольный серии PPCAB, ШхГхВ: 500х500х1400, сборка 1117-0120 в составе: Каркас шкафа ШхГхВ: 500х500х1400мм (рым-болты 4шт; монтаж. перемычки внутренний монтаж, по глубине 2шт); Сплошная дверь (с комфортной ручкой), угол открывания 180⁰; МП 3мм; Панель задняя сплошная; Потолочная панель; Панель основания в сборе с модульными полами | Шкафы, каркасы и корпуса
PICI51235U156C | 181202.4 | 0 | Промышленный панельный компьютер PROMPOWER PIC-I51235U-156-C | Панельный ПК
US.80.18 | 883.2 | 0 | Уплотнитель соединительный; 800х1800мм | Аксессуары и 19" компоненты
DS.60.18.2B | 23751.6 | 0 | Сплошная дверь (замок под ключ с двойной бородкой); 180⁰; ШхВ: 600х1800мм | Панели, двери и внутренняя обвязка
1LE90033AA533AA4 | 1643727.6 | 0 | Асинхронный двигатель PROMPOWER 1LE9, номинальная мощность 160 кВт, номинальная частота вращения двигателя 3000 об/мин, габарит 315L, лапы IM В3, номинальное напряжение 380/660 В | Асинхронные общепромышленные электродвигатели
EC-01.40.20 | 5274 | 0 | Цоколь, высота 200 (углы + передняя панель, ввод через угол), для Ш:400 мм, 2шт | Шкафы, каркасы и корпуса
PDOTLdU04221 | 22430.4 | 0 | PD-OTL-dU-0,42-21, дроссель 3-фазный моторный ограничивающий dU/dt, номинальное напряжение 400В, индуктивность 0,42 мГн, номинальный ток 21А, частота сети 50 Гц, частота ШИМ 3…16 кГц, степень зашиты IP00 | Дроссели dU/dt
1LE93031CA133JB4 | 112186.8 | 0 | Асинхронный двигатель PROMPOWER 1LE9, номинальная мощность 7.5 кВт, номинальная частота вращения двигателя 3000 об/мин, габарит 132S, комби IM B35, номинальное напряжение 380/660 В, датчик PTC | Асинхронные общепромышленные электродвигатели
PO.40.120.VK2 | 12291.6 | 0 | Панель основания с 2 щеточными вводами; ШхГ: 400х1200мм | Панели, двери и внутренняя обвязка
PDBR200K4R25 | 258278.4 | 0 | Тормозной резистор PROMPOWER PDBR-200K-4R-25, мощность 200 кВт, 4 Ом, ПВ 25% (120 с), IP 54, способ подключения: клеммная колодка, корпус из оцинкованной стали, габарит Д120 (Ширина 420 мм; Высота 550 мм; Длина 975 мм) масса 100 кг. | Тормозные резисторы
SSUP.60.75.20 | 1736.4 | 0 | Несущая шина 75х20мм, универсальная, с перфорацией; Ш/Г: 600мм | Шкафы, каркасы и корпуса
PSEC0P2 | 516 | 0 | PS-EC-0P2 Стандартная линия полевой шины EtherCAT 0,2 м, (сетевой порт RJ45, стандартный промышленный порт Ethernet) | Модули расширения ПЛК
KSS.50.80.16 | 33399.6 | 0 | Комплект сейсмостойкости для корпуса; ШхГхВ: 500х800х1600мм | Аксессуары и 19" компоненты
PDBR185K4R40 | 486466.8 | 0 | Тормозной резистор PROMPOWER PDBR-185K-4R-40, мощность 185 кВт, 4 Ом, ПВ 40% (120 с), IP 54, способ подключения: клеммная колодка, корпус из оцинкованной стали, габарит Д160 (Ширина 420 мм; Высота 700 мм; Длина 975 мм) масса 130 кг. | Тормозные резисторы
PSM6S60CS30BZ320P4 | 34316.4 | 10 | Серводвигатель серии PSM6, с тормозом, 400 Вт, 200В, 3000об/мин, абсолютный энкодер, однооборотный 17 бит. | Серводвигатели
RIT19.100.14 | 14904 | 0 | Монтажная рама; 19"; ГхВ: 1000х1400мм | Аксессуары и 19" компоненты
N10-1B | 9018 | 0 | N10 Температурный класс 180 (H). | Опции для двигателей
1LE1002-1AD42-2NB4-Z | 65649.22 | 0 | Электродвигатель асинхронный общепромышленный 0.75кВт, 750об/мин, 100L, комби (B34), PTC, 230/400В
1LE1002-0EA02-2FB4-Z | 45289.45 | 0 | Электродвигатель асинхронный общепромышленный 1.5кВт, 3000об/мин, 90S, фланец (B5), PTC, 230/400В | Асинхронные общепромышленные электродвигатели
1LE1002-1CA03-4FB4-Z | 128853.35 | 0 | Электродвигатель асинхронный общепромышленный 5.5кВт, 3000об/мин, 132S, фланец (B5), PTC, 400/690В | Асинхронные общепромышленные электродвигатели
1TL0003-0DA32-1AA4-Z | 26389 | 0 | Электродвигатель асинхронный общепромышленный, 1,1 кВт, 3000 об/мин, 80M, Лапы (B3), , 220/380 В | Асинхронные общепромышленные электродвигатели
PPS1G18230 | 24804 | 40 | Промышленный коммутатор PROMPOWER PPS-1G18230, 18 портов, 16*10/100/1000M RJ45 портов с поддержкой POE (30 Вт на порт) + 2*10/100/1000M uplink, напряжение питания: AC100-240V | Промышленные коммутаторы
1TL0003-0EB42-1FB4-Z | 36394 | 0 | Электродвигатель асинхронный общепромышленный, 1,5 кВт, 1500 об/мин, 90L, фланец (B5), PTC (3), 220/380 В | Асинхронные общепромышленные электродвигатели
1TL0003-1DB23-3FB4-Z | 135876 | 0 | Электродвигатель асинхронный общепромышленный, 11 кВт, 1500 об/мин, 160M, фланец (B5), PTC (3), 380/660В | Асинхронные общепромышленные электродвигатели
1LE90032AC533AB4 | 349479.6 | 0 | Асинхронный двигатель PROMPOWER 1LE9, номинальная мощность 22 кВт, номинальная частота вращения двигателя 1000 об/мин, габарит 200L, лапы IM В3, номинальное напряжение 380/660 В, датчик PTC | Асинхронные общепромышленные электродвигатели
CMPC.80.100 | 5715.6 | 0 | МП для секционирования; для ШхВ: 800х1000мм | Панели, двери и внутренняя обвязка
KT112D08PAD350TA | 1888.8 | 131 | Индуктивный датчик KT112-D08PA-D350-TA, никелированная латунь, незаподлицо, диаметр М12, расстояние срабатывания 8 мм, PNP-НО, 3х проводное подключение, кабель 2м | Индуктивные датчики
PO.50.120.UKP | 6429.6 | 0 | Модульные полы с комплектом уголков для крепления; ШхГ: 500х1200мм | Панели, двери и внутренняя обвязка
Электродвигатель IK-FBKAW21 90L 4 | 19398 | 1 | Электродвигатель асинхронный общепромышленный, 1,5 кВт , 1500 об/мин , 90L , лапы (B3) , 220/380 В | Асинхронные общепромышленные электродвигатели
PIPCSM8I59400 | 155974.8 | 0 | Промышленный компьютер PIPC-SM8-I59400 | Промышленный ПК
Электродвигатель TIKK-FBKAW21 160L 4 | 120283.87 | 0 | Электродвигатель асинхронный общепромышленный, 15 кВт , 1500 об/мин , 160L , лапы (B3) , 380/660В | Асинхронные общепромышленные электродвигатели
US.50.20 | 865.2 | 0 | Уплотнитель соединительный; 500х2000мм | Аксессуары и 19" компоненты
1LE1002-0EB02-2JB4-Z | 44888.88 | 0 | Электродвигатель асинхронный общепромышленный 1.1кВт, 1500об/мин, 90S, комби (B35), PTC, 230/400В | Асинхронные общепромышленные электродвигатели
1LE1002-1DD23-4KB4-Z | 175831.48 | 0 | Электродвигатель асинхронный общепромышленный 4кВт, 750об/мин, 160M, малый фланец (B14), PTC, 400/690В
US.100.12 | 811.2 | 0 | Уплотнитель соединительный; 1000х1200мм | Аксессуары и 19" компоненты
1LE1002-0DB22-2NB4-Z | 35541.65 | 0 | Электродвигатель асинхронный общепромышленный 0.55кВт, 1500об/мин, 80M, комби (B34), PTC, 230/400В
KSS.50.60.12 | 31354.8 | 0 | Комплект сейсмостойкости для корпуса; ШхГхВ: 500х600х1200мм | Аксессуары и 19" компоненты
PPCABTS8080618.11170120 | 111316.8 | 0 | Шкаф электротехнический PPCABTS8080618.11170120. Корпус напольный серии PPCAB, ШхГхВ: 800х600х1800, сборка 1117-0120 в составе: Каркас шкафа ШхГхВ: 800х600х1800мм (рым-болты 4шт; монтаж. перемычки внутренний монтаж, по глубине 2шт); Сплошная дверь (с комфортной ручкой), угол открывания 180⁰; МП 3мм; Панель задняя сплошная; Потолочная панель; Панель основания в сборе с модульными полами | Шкафы, каркасы и корпуса
CMPC.40.80 | 4789.2 | 0 | МП для секционирования; для ШхВ: 400х800мм | Панели, двери и внутренняя обвязка
KJTJ12A4TA | 1070.4 | 497 | KJT-J12A4-TA - Кабель с разъёмом 2 метра. Разъём M12 угловой. 4-pin | Кабели для датчиков
1LE1002-0DC32-2NB4-Z | 41472.88 | 0 | Электродвигатель асинхронный общепромышленный 0.55кВт, 1000об/мин, 80M, комби (B34), PTC, 230/400В
6SL3210-5BB22-2AV0 | 27000 | 2 | SINAMICSV20 1ф,200-240В,2,2кВт,150 % Iном 60 с,USS/MODBUS RTU, СО ВСТРОЕННЫМ ФИЛЬТРОМ С2 | Для общепромышленного применения
1TL0003-1DC43-3JB4-Z | 159557 | 0 | Электродвигатель асинхронный общепромышленный, 11 кВт, 1000 об/мин, 160L, комби (B35), PTC (3), 380/660В | Асинхронные общепромышленные электродвигатели
1TL0003-2DD03-3FA4-Z | 536014 | 0 | Электродвигатель асинхронный общепромышленный, 37 кВт, 750 об/мин, 280S, фланец (B5), , 380/660В | Асинхронные общепромышленные электродвигатели
1TL0003-0DA22-1AB4-Z | 27991 | 0 | Электродвигатель асинхронный общепромышленный, 0,75 кВт, 3000 об/мин, 80M, Лапы (B3), PTC (3), 220/380 В | Асинхронные общепромышленные электродвигатели
1TL0003-3AC63-3FA4-Z | 1479242 | 0 | Электродвигатель асинхронный общепромышленный, 132 кВт, 1000 об/мин, 315L, фланец (B5), , 380/660В | Асинхронные общепромышленные электродвигатели
1TL0003-3AA23-3FA4-Z | 1282563 | 0 | Электродвигатель асинхронный общепромышленный, 132 кВт, 3000 об/мин, 315M, фланец (B5), , 380/660В | Асинхронные общепромышленные электродвигатели
1TL0303-1CC33-3JB4-Z | 96634 | 0 | Электродвигатель асинхронный общепромышленный, 5,5 кВт, 1000 об/мин, 132M, комби (B35), PTC (3), 380/660В | Асинхронные общепромышленные электродвигатели
PO.40.80.VK1 | 8491.2 | 0 | Панель основания с 1 щеточным вводом; ШхГ: 400х800мм | Панели, двери и внутренняя обвязка
1LE1502-2DA03-4AA4-Z | 975521.15 | 0 | Электродвигатель асинхронный общепромышленный 75кВт, 3000об/мин, 280S, лапы (B3), 400/690В | Асинхронные общепромышленные электродвигатели
1LE1502-3AA03-4JA4-Z | 1513083.65 | 0 | Электродвигатель асинхронный общепромышленный 110кВт, 3000об/мин, 315S, комби (B35), 400/690В | Асинхронные общепромышленные электродвигатели
1LE0022-1BB23-3FA4 | 59982.32 | 0 | Электродвигатель асинхронный общепромышленный, 4 кВт, 1500 об/мин, 112M, фланец (B5), , 380/660В | Асинхронные общепромышленные электродвигатели
RP19.40U.80 | 32110.8 | 0 | Рама поворотная 19" высотой 40U; для шкафа ШхВ: 800 х 2000 мм | Аксессуары и 19" компоненты
1TL0022-0EB42-1AA4-Z | 30126 | 0 | Электродвигатель асинхронный общепромышленный, 1,5 кВт , 1500 об/мин , 90L , лапы (B3) , 220/380 В | Асинхронные общепромышленные электродвигатели
1LE1002-0CA32-2AA4-Z | 25288.57 | 0 | Электродвигатель асинхронный общепромышленный 0.55кВт, 3000об/мин, 71M, лапы (B3), 230/400В | Асинхронные общепромышленные электродвигатели
1LE1502-2AB53-4AA4-Z | 399391.4 | 0 | Электродвигатель асинхронный общепромышленный 30кВт, 1500об/мин, 200L, лапы (B3), 400/690В | Асинхронные общепромышленные электродвигатели
1LE1002-0DA22-2AA4-Z | 28947.55 | 0 | Электродвигатель асинхронный общепромышленный 0.75кВт, 3000об/мин, 80M, лапы (B3), 230/400В | Асинхронные общепромышленные электродвигатели
1LE1502-2BA23-4AA4-Z | 580639.68 | 0 | Электродвигатель асинхронный общепромышленный 45кВт, 3000об/мин, 225M, лапы (B3), 400/690В | Асинхронные общепромышленные электродвигатели
1LE1002-0CB32-2JA4-Z | 26614.3 | 0 | Электродвигатель асинхронный общепромышленный 0.37кВт, 1500об/мин, 71M, комби (B35), 230/400В | Асинхронные общепромышленные электродвигатели
PMP01E4AD | 12846 | 23 | Модуль расширения для PMP301 и PMP-SEC. 4 аналоговых входа (14 бит). Входное напряжение: 0-5В/0-10В/-5-+5В/-10 - +10В; Входной ток: 0-20mA/4-20mA/-20 - +20mA. Питание 24VDC | Модули расширения ПЛК
1LE1502-3AC43-4AA4-Z | 2050980.63 | 0 | Электродвигатель асинхронный общепромышленный 110кВт, 1000об/мин, 315L, лапы (B3), 400/690В | Асинхронные общепромышленные электродвигатели
1LE1502-3AA23-4AA4-Z | 1705468.5 | 0 | Электродвигатель асинхронный общепромышленный 132кВт, 3000об/мин, 315M, лапы (B3), 400/690В | Асинхронные общепромышленные электродвигатели
1LE1502-3AA43-4AA4-Z | 2103701.92 | 0 | Электродвигатель асинхронный общепромышленный 160кВт, 3000об/мин, 315L, лапы (B3), 400/690В | Асинхронные общепромышленные электродвигатели
1LE1002-0EB42-2AA4-Z | 42382.8 | 0 | Электродвигатель асинхронный общепромышленный 1.5кВт, 1500об/мин, 90L, лапы (B3), 230/400В | Асинхронные общепромышленные электродвигатели
1LE1002-0CB32-2AA4-Z | 23502.28 | 0 | Электродвигатель асинхронный общепромышленный 0.37кВт, 1500об/мин, 71M, лапы (B3), 230/400В | Асинхронные общепромышленные электродвигатели
1LE1002-0DB32-2AA4-Z | 31907.07 | 0 | Электродвигатель асинхронный общепромышленный 0.75кВт, 1500об/мин, 80M, лапы (B3), 230/400В | Асинхронные общепромышленные электродвигатели
1LE1502-3AC43-4GB4-Z | 2148364.08 | 0 | Электродвигатель асинхронный общепромышленный 110кВт, 1000об/мин, 315L, фланец (V1), PTC, 400/690В | Асинхронные общепромышленные электродвигатели
1LE1502-2CB23-4AA4-Z | 690190.6 | 0 | Электродвигатель асинхронный общепромышленный 55кВт, 1500об/мин, 250M, лапы (B3), 400/690В | Асинхронные общепромышленные электродвигатели
1LE1002-1DC23-4JA4-Z | 175785.73 | 0 | Электродвигатель асинхронный общепромышленный 7.5кВт, 1000об/мин, 160M, комби (B35), 400/690В | Асинхронные общепромышленные электродвигатели
1LE1502-2DC03-4AA4-Z | 888907.25 | 0 | Электродвигатель асинхронный общепромышленный 45кВт, 1000об/мин, 280S, лапы (B3), 400/690В | Асинхронные общепромышленные электродвигатели
1LE1502-2BC23-4JA4-Z | 621153.85 | 0 | Электродвигатель асинхронный общепромышленный 30кВт, 1000об/мин, 225M, комби (B35), 400/690В | Асинхронные общепромышленные электродвигатели
Электродвигатель IKK-FCKLAW21 132S 2 | 64570.53 | 0 | Электродвигатель асинхронный общепромышленный, 5,5 кВт , 3000 об/мин , 132S , фланец (B5) , 380/660В | Асинхронные общепромышленные электродвигатели
Электродвигатель TIKK-FCKLAW21 160M 2 | 102732.13 | 0 | Электродвигатель асинхронный общепромышленный, 15 кВт, 3000 об/мин, 160M, фланец (B5), , 380/660В | Асинхронные общепромышленные электродвигатели
Электродвигатель IKK-FCKLAW21 132M 2 | 69027.6 | 0 | Электродвигатель асинхронный общепромышленный, 7,5 кВт, 3000 об/мин, 132S, фланец (B5), , 380/660В | Асинхронные общепромышленные электродвигатели
Электродвигатель IKK-FCKLAW21 160M 2 | 91038.43 | 0 | Электродвигатель асинхронный общепромышленный, 11 кВт , 3000 об/мин , 160M , фланец (B5) , 380/660В | Асинхронные общепромышленные электродвигатели
Электродвигатель TIKK-FCKLAW21 160L 2 | 121562.83 | 0 | Электродвигатель асинхронный общепромышленный, 18,5 кВт, 3000 об/мин, 160L, фланец (B5), , 380/660В | Асинхронные общепромышленные электродвигатели
Электродвигатель IKK-FCKLAW21 132S 4 | 61514.43 | 0 | Электродвигатель асинхронный общепромышленный, 5,5 кВт, 1500 об/мин, 132S, фланец (B5), , 380/660В | Асинхронные общепромышленные электродвигатели
KJ112D04PBD350TA | 1888.8 | 148 | Индуктивный датчик KJ112-D04PB-D350-TA, никелированная латунь, заподлицо, диаметр М12, расстояние срабатывания 4 мм, PNP-НЗ, 3х проводное подключение, кабель 2м | Индуктивные датчики
NSMP.50 | 2857.2 | 0 | Комплект направляющих шин для установки МП сбоку; Ш: 500мм | Панели, двери и внутренняя обвязка
PSM6G110CS30B241P5 | 40896 | 44 | Серводвигатель серии PSM6, без тормоза, 1,5 кВт, 400В, 3000об/мин, абсолютный энкодер, однооборотный 17 бит. | Серводвигатели
Электродвигатель IK-FCKLAW21 90S 2 | 17714 | 3 | Электродвигатель асинхронный общепромышленный, 1,5 кВт , 3000 об/мин , 90S , фланец (B5) , 220/380 В | Асинхронные общепромышленные электродвигатели
1LE1002-1AD52-2JA4-Z | 71537.75 | 0 | Электродвигатель асинхронный общепромышленный 1.1кВт, 750об/мин, 100L, комби (B35), 230/400В | Асинхронные общепромышленные электродвигатели
1LE93031AC421JA4 | 56235.6 | 0 | Асинхронный двигатель PROMPOWER 1LE9, номинальная мощность 1.5 кВт, номинальная частота вращения двигателя 1000 об/мин, габарит 100L, комби IM В35, номинальное напряжение 220/380 В | Асинхронные общепромышленные электродвигатели
1LE1502-3AD53-4JA4-Z | 2479907.22 | 0 | Электродвигатель асинхронный общепромышленный 110кВт, 750об/мин, 315L, комби (B35), 400/690В | Асинхронные общепромышленные электродвигатели
Электродвигатель IKK-FCKLAW21 132M 4 | 74609.1 | 0 | Электродвигатель асинхронный общепромышленный, 7,5 кВт, 1500 об/мин, 132M, фланец (B5), , 380/660В | Асинхронные общепромышленные электродвигатели
Электродвигатель TIKK-FCKLAW21 160L 4 | 120283.87 | 0 | Электродвигатель асинхронный общепромышленный, 15 кВт, 1500 об/мин, 160L, фланец (B5), , 380/660В | Асинхронные общепромышленные электродвигатели
1LE1002-1BA23-4NA4-Z | 73449.08 | 0 | Электродвигатель асинхронный общепромышленный 4кВт, 3000об/мин, 112M, комби (B34), 400/690В | Асинхронные общепромышленные электродвигатели
1LE1002-0BB22-2FB4-Z | 24302.4 | 0 | Электродвигатель асинхронный общепромышленный 0.12кВт, 1500об/мин, 63M, фланец (B5), PTC, 230/400В | Асинхронные общепромышленные электродвигатели
1LE0003-2DA23-3AB4 | 737398 | 0 | Электродвигатель асинхронный общепромышленный, 90 кВт, 3000 об/мин, 280M, Лапы (B3), PTC (3), 380/660В | Асинхронные общепромышленные электродвигатели
1LE1002-0CC32-2FB4-Z | 32004.67 | 0 | Электродвигатель асинхронный общепромышленный 0.25кВт, 1000об/мин, 71M, фланец (B5), PTC, 230/400В | Асинхронные общепромышленные электродвигатели
1LE1002-0DB22-2FB4-Z | 33352.77 | 0 | Электродвигатель асинхронный общепромышленный 0.55кВт, 1500об/мин, 80M, фланец (B5), PTC, 230/400В | Асинхронные общепромышленные электродвигатели
PDBRK75170R5 | 6589.2 | 0 | Тормозной резистор PROMPOWER PDBR-K75-170R-5, мощность 0,75 кВт, 170 Ом, ПВ 5% (120 с), IP 54, способ подключения: клеммная колодка, корпус из оцинкованной стали, габарит М1 (Ширина 70 мм; Высота 45 мм; Длина 460 мм), масса 2 кг. | Тормозные резисторы
1LE90032CC233AB4 | 314966.4 | 4 | Двигатель PROMPOWER 1LE9003-2CC23-3AB4. 37 кВт, 1000 об/мин, 250M, лапы (В3), 380/660В. Корпус Чугун. Типоразмер 250 | Асинхронные общепромышленные электродвигатели
KT.265.20 | 7179.6 | 0 | Кабельная трасса 265х2000мм | Аксессуары и 19" компоненты
PDBR18K530R25 | 33984 | 0 | Тормозной резистор PROMPOWER PDBR-18K5-30R-25, мощность 18,5 кВт, 30 Ом, ПВ 25% (120 с), IP 54, способ подключения: клеммная колодка, корпус из оцинкованной стали, габарит М8 (Ширина 140 мм; Высота 125 мм; Длина 460 мм) масса 11 кг. | Тормозные резисторы
PD310A4750B | 324475.2 | 2 | Преобразователь частоты PROMPOWER PD310-A4750B, номинальная мощность 75/90 кВт, напряжение питания 380 В, 3 фазы, номинальный ток 150/176 А, степень защиты IP20, встроенный ЭМС фильтр, встроенный тормозной модуль (прерыватель), встроенная панель управления, встроенный протокол Modbus RTU (RS485), 5 дискретных входов, 1 дискретный выход, 2 аналоговых входа (0-10 В, 0/4-20 мА), 1 аналоговый выход (0-10 В, 0/4-20 мА), 1 релейный выход, дискретные входы NPN/PNP | Для высокоточных применений с возможностью подключения датчиков обратной связи
6SE6430-2UD42-0GA0 | 388300 | 1 | MicroMaster430 без ф-ра,380-480В,3 ф,200кВт,110%59с,150%1с | Для насосных и вентиляторных применений (переменный момент)
6SE6440-2UC23-0CA1 | 15300 | 1 | MicroMaster440 без ф-ра,200-240В,1 ф,3кВт,150%60с,200%3с | Для высокоточных применений с возможностью подключения датчиков обратной связи
N10-1DC | 22758 | 0 | N10 Температурный класс 180 (H). | Опции для двигателей
PD110A4220 | 0 | 0 | Преобразователь частоты PROMPOWER PD110-A4220, номинальная мощность 22/30 кВт, напряжение питания 380 В, 3 фазы, номинальный ток 46/60 А, степень защиты IP20, встроенный ЭМС фильтр, встроенный тормозной модуль (прерыватель), встроенная панель управления, встроенный протокол Modbus RTU (RS485), 7 дискретных входов (из них 2 импульсных, один из них высокоскоростной, с возможностью подключения термистора), 2 аналоговых входа (0-10 В (оба), 0/4-20 мА (один)), 1 аналоговый выход (0-10В), 2 дискретных выхода, 2 выходных реле, дискретные входы NPN/PNP | Для общепромышленного применения
PID185C | 88243.2 | 0 | Промышленный сенсорный монитор PROMPOWER 18.5 дюймов PID-185C | Промышленный монитор
P2S05043T0B | 15788.4 | 10 | Устройство плавного пуска PROMPOWER P2S-050-4-3T0-B, номинальное напряжение 400 B, мощность 3 кВт, номинальный ток 7 А, напряжение управления 24 В DC, встроенный байпасный контактор, степень защиты IP21 | Устройства плавного пуска P2S 050
PDBR45K15R100 | 429235.2 | 0 | Тормозной резистор PROMPOWER PDBR-45K-15R-100, мощность 45 кВт, 15 Ом, ПВ 100% (120 с), IP 54, способ подключения: клеммная колодка, корпус из оцинкованной стали, габарит Д94 (Ширина 240 мм; Высота 630 мм; Длина 835 мм) масса 60 кг. | Тормозные резисторы
MS.140.23.73 | 3758.4 | 0 | Монтажное шасси 23х73мм; Ш/Г/В: 1400мм | Шкафы, каркасы и корпуса
1LE93031CC021JA4 | 97360.8 | 0 | Асинхронный двигатель PROMPOWER 1LE9, номинальная мощность 3 кВт, номинальная частота вращения двигателя 1000 об/мин, габарит 132S, комби IM B35, номинальное напряжение 220/380 В | Асинхронные общепромышленные электродвигатели
PO.120.50.PVK | 10503.6 | 0 | Панель основания с панелью для кабельных вводов; ШхГ: 1200х500мм | Панели, двери и внутренняя обвязка
PDINL07520 | 20053.2 | 0 | PD-INL-0,75-20, дроссель 3-фазный сетевой, падение напряжения 2%, номинальное напряжение 400В, индуктивность 0,75 мГн, номинальный ток 20А, частота сети 50 Гц, степень защиты IP00 | Сетевые дроссели
POCV.50.120VK | 14157.6 | 0 | Панель основания цельная, вентилируемая с 1 щеточным вводом; ШхГ: 500х1200мм | Панели, двери и внутренняя обвязка
PO.40.100.UKP | 5319.6 | 0 | Модульные полы с комплектом уголков для крепления; ШхГ: 400х1000мм | Панели, двери и внутренняя обвязка
PDBR160K4R10T2 | 116812.8 | 0 | Тормозной резистор PROMPOWER PDBR-160K-4R-10-T2, мощность 160 кВт, 4 Ом, ПВ 10% (120 с), IP 54, способ подключения: клеммная колодка, корпус из оцинкованной стали, габарит Д50 (Ширина 240 мм; Высота 350 мм; Длина 835 мм) масса 30 кг. Датчик температуры PTC | Тормозные резисторы
EC-01.40.10 | 4574.4 | 0 | Цоколь, высота 100 (углы + передняя панель, ввод через угол), для Ш:400 мм, 2шт | Шкафы, каркасы и корпуса
CF.50.20 | 3040.8 | 0 | Панель цоколя боковая, вентилируемая; 2шт; ГхВ: 500х200мм | Шкафы, каркасы и корпуса
PDBR75K10R25T2 | 103219.2 | 0 | Тормозной резистор PROMPOWER PDBR-75K-10R-25-T2, мощность 75 кВт, 10 Ом, ПВ 25% (120 с), IP 54, способ подключения: клеммная колодка, корпус из оцинкованной стали, габарит Д50 (Ширина 240 мм; Высота 350 мм; Длина 835 мм) масса 30 кг. Датчик температуры PTC | Тормозные резисторы
KJ118D08NBD355LY | 2137.2 | 136 | Индуктивный датчик KJ118-D08NB-D355-LY, никелированная латунь, заподлицо, диаметр М18, расстояние срабатывания 8 мм, NPN-НЗ, 3х проводное подключение, кабель 2 метра | Индуктивные датчики
C.80.10KV | 4858.8 | 0 | Панель цоколя боковая, щеточный буртик; 2шт; ГхВ: 800х100мм | Шкафы, каркасы и корпуса
PDINL025120 | 0 | 0 | PD-INL-0,25-120, дроссель 3-фазный сетевой, падение напряжения 2%, номинальное напряжение 690В, индуктивность 0,25 мГн, номинальный ток 120 А, частота сети 50 Гц, степень защиты IP00 | Сетевые дроссели
SS.120.23.73.1 | 2216.4 | 0 | Системное шасси 23х73мм, внутренний монтаж; Ш/Г: 1200мм | Шкафы, каркасы и корпуса
PDBR5K580R2 | 6589.2 | 0 | Тормозной резистор PROMPOWER PDBR-5K5-80R-2, мощность 5,5 кВт, 80 Ом, ПВ 2% (120 с), IP 54, способ подключения: клеммная колодка, корпус из оцинкованной стали, габарит М1 (Ширина 70 мм; Высота 45 мм; Длина 460 мм), масса 2 кг. | Тормозные резисторы
PDBRK75170R10 | 6589.2 | 0 | Тормозной резистор PROMPOWER PDBR-K75-170R-10, мощность 0,75 кВт, 170 Ом, ПВ 10% (120 с), IP 54, способ подключения: клеммная колодка, корпус из оцинкованной стали, габарит М1 (Ширина 70 мм; Высота 45 мм; Длина 460 мм), масса 2 кг. | Тормозные резисторы
EC.40.10 | 4574.4 | 0 | Панель цоколя передняя (+углы), сплошная; 2шт; ШхВ: 400х100мм | Шкафы, каркасы и корпуса
PO.40.60.VK1 | 7959.6 | 0 | Панель основания с 1 щеточным вводом; ШхГ: 400х600мм | Панели, двери и внутренняя обвязка
SKU.100 | 1698 | 0 | Кабельная шина, угловой профиль; Ш: 1000мм | Аксессуары и 19" компоненты
1TL0303-1BA23-3AA4 | 53703 | 4 | Электродвигатель асинхронный общепромышленный, 4 кВт, 3000 об/мин, 112M, Лапы (B3), , 380/660В | Асинхронные общепромышленные электродвигатели
SS.120.23.73.2 | 2098.8 | 0 | Системное шасси 23х73мм, внешний монтаж; Ш/Г: 1200мм | Шкафы, каркасы и корпуса
SM.23.73.001 | 866.4 | 0 | Держатель для монтажного шасси 23х73мм в вертикальный профиль | Шкафы, каркасы и корпуса
PDBR220K3R540 | 579478.8 | 0 | Тормозной резистор PROMPOWER PDBR-220K-3R5-40, мощность 220 кВт, 3,5 Ом, ПВ 40% (120 с), IP 54, способ подключения: клеммная колодка, корпус из оцинкованной стали, габарит Д200 (Ширина 420 мм; Высота 850 мм; Длина 975 мм) масса 170 кг. | Тормозные резисторы
CSS.120.60 | 15552 | 0 | Цоколь сейсмостойкий, комплект передние + боковые панели; ШхГхВ: 1200х600х100мм | Аксессуары и 19" компоненты
PDINL12025 | 23205.6 | 0 | PD-INL-1,2-25, дроссель 3-фазный сетевой, падение напряжения 4%, номинальное напряжение 400В, индуктивность 1,2 мГн, номинальный ток 25А, частота сети 50 Гц, степень защиты IP00 | Сетевые дроссели
1LE93031DB233JA4 | 170946 | 0 | Асинхронный двигатель PROMPOWER 1LE9, номинальная мощность 11 кВт, номинальная частота вращения двигателя 1500 об/мин, габарит 160M, комби IM B35, номинальное напряжение 380/660 В | Асинхронные общепромышленные электродвигатели
1LA7070-4AB10-Z K52+K54 | 7700 | 1 | Электродвигатель асинхронный общепромышленный 0,25 кВт , 1500 об/мин , 71M , лапы (B3) , 230/400 В | Асинхронные общепромышленные электродвигатели
1LE0022-2DB03-4AA4 | 592568.23 | 1 | Электродвигатель асинхронный общепромышленный, 75 кВт, 1500 об/мин,,лапы 280S, Лапы (B3), 380/660В | Асинхронные общепромышленные электродвигатели
Электродвигатель IK-FCKLAW21 100L 4 | 26736 | 1 | Электродвигатель асинхронный общепромышленный, 2,2 кВт, 1500 об/мин, 100L, фланец (B5), , 220/380 В | Асинхронные общепромышленные электродвигатели
KSO.120.20 | 3836.4 | 0 | Соединительный комплект; 1200х2000мм | Аксессуары и 19" компоненты
1LE90032DD033FB4 | 680590.8 | 0 | Асинхронный двигатель PROMPOWER 1LE9, номинальная мощность 37 кВт, номинальная частота вращения двигателя 750 об/мин, габарит 280S, фланец IM B5, номинальное напряжение 380/660 В, датчик PTC | Асинхронные общепромышленные электродвигатели
PPV.60.100.KV | 12631.2 | 0 | Потолочная панель вентилируемая секционная с 1 щеточным вводом по ширине; ШхГ: 600х1000мм | Панели, двери и внутренняя обвязка
KSS.120.100.14 | 36051.6 | 0 | Комплект сейсмостойкости для корпуса; ШхГхВ: 1200х1000х1400мм | Аксессуары и 19" компоненты
PPCABTS8100620.21170120 | 134811.6 | 0 | Шкаф электротехнический PPCABTS8100620.21170120. Корпус напольный серии PPCAB, ШхГхВ: 1000х600х2000, сборка 2117-0120 в составе: Каркас шкафа ШхГхВ: 1000х600х2000мм (рым-болты 4шт; монтаж. перемычки внутренний монтаж, по глубине 2шт); Двухстворчатая дверь (с комфортной ручкой), угол открывания 180⁰; МП 3мм; Панель задняя сплошная; Потолочная панель; Панель основания в сборе с модульными полами | Шкафы, каркасы и корпуса
1LE93031DB233FA4 | 166062 | 0 | Асинхронный двигатель PROMPOWER 1LE9, номинальная мощность 11 кВт, номинальная частота вращения двигателя 1500 об/мин, габарит 160M, фланец IM B5, номинальное напряжение 380/660 В | Асинхронные общепромышленные электродвигатели
1LE1002-0CB22-2AA4-Z | 21281.88 | 4 | Электродвигатель асинхронный общепромышленный 0.25кВт, 1500об/мин, 71M, лапы (B3), 230/400В | Асинхронные общепромышленные электродвигатели
Электродвигатель TIKK-FCKAW21 160L 2 | 84326 | 1 | Электродвигатель асинхронный общепромышленный, 18,5 кВт, 3000 об/мин, 160L, Лапы (B3), , 380/660В | Асинхронные общепромышленные электродвигатели
SSD.40.14.39 | 463.2 | 0 | Системное шасси 14х39мм, для двери; Ш: 400мм | Шкафы, каркасы и корпуса
RMS.220.23.73 | 3180 | 0 | Рейка монтажного шасси 23х73мм; Ш/Г/В: 2200мм | Шкафы, каркасы и корпуса
PM.80.01 | 597.6 | 0 | Перемычка монтажная, внутренний монтаж; Ш/Г: 800мм | Шкафы, каркасы и корпуса
PT19.80.RAL7035 | 7359.6 | 0 | Полка приборная, монтаж на L-образные профильные шины; 19"; Г: 800мм, RAL7035 | Аксессуары и 19" компоненты
TP.0060.D | 2504.4 | 0 | Термостат двойной; 0..+60; мех | Аксессуары и 19" компоненты
PO.40.50.VK1 | 7230 | 0 | Панель основания с 1 щеточным вводом; ШхГ: 400х500мм | Панели, двери и внутренняя обвязка
PICI57200U156R | 131064 | 0 | Промышленный панельный компьютер PROMPOWER PIC-I57200U-156-R | Панельный ПК
PDBR132K6R10T2 | 89625.6 | 2 | Тормозной резистор PROMPOWER PDBR-132K-6R-10-T2, мощность 132 кВт, 6 Ом, ПВ 10% (120 с), IP 54, способ подключения: клеммная колодка, корпус из оцинкованной стали, габарит Д28 (Ширина 240 мм; Высота 195 мм; Длина 835 мм) масса 20 кг. Датчик температуры PTC | Тормозные резисторы
1TL0022-0EC42-1AA4-Z | 29843 | 3 | Электродвигатель асинхронный общепромышленный, 1,1 кВт , 1000 об/мин , 90L , лапы (B3) , 220/380 В | Асинхронные общепромышленные электродвигатели
PDBR220K3R5100 | 2181957.6 | 0 | Тормозной резистор PROMPOWER PDBR-220K-3R5-100, мощность 220 кВт, 3,5 Ом, ПВ 100% (120 с), IP 54, способ подключения: клеммная колодка, корпус из оцинкованной стали, габарит Д460 (Ширина 700 мм; Высота 1050 мм; Длина 975 мм) масса 550 кг. | Тормозные резисторы
KVZN.292 | 13447.2 | 0 | Кожух защитный из нерж. стали для вентилятора | Аксессуары и 19" компоненты
PD150A4004B | 9442.8 | 0 | Преобразователь частоты PROMPOWER PD150-A4004B, номинальная мощность 0,4/0,75 кВт, напряжение питания 380 B, 3ф, номинальный ток 1,5/2,5 А, степень защиты IP20, встроенный ЭМС фильтр, встроенный тормозной модуль (прерыватель), встроенная панель управления, встроенный протокол Modbus RTU (RS485), 4 дискретных входа, 1 дискретный выход, 1 аналоговый вход (0-10 В, 0/4-20 мА), 1 аналоговый выход (0-10 В, 0/4-20 мА), 1 релейный выход, дискретные входы NPN/PNP | Для общепромышленного применения
DDS.60.22.2B | 34839.6 | 0 | Двухстворчатая сплошная дверь (замок под ключ с двойной бородкой); 180⁰; ШхВ: 600х2200мм | Панели, двери и внутренняя обвязка
1LE93031DA333FA4 | 183369.6 | 0 | Асинхронный двигатель PROMPOWER 1LE9, номинальная мощность 15 кВт, номинальная частота вращения двигателя 3000 об/мин, габарит 160M, фланец IM B5, номинальное напряжение 380/660 В | Асинхронные общепромышленные электродвигатели
1LE90033AC533FB4 | 1689764.4 | 0 | Асинхронный двигатель PROMPOWER 1LE9, номинальная мощность 110 кВт, номинальная частота вращения двигателя 1000 об/мин, габарит 315L, фланец IM B5, номинальное напряжение 380/660 В, датчик PTC | Асинхронные общепромышленные электродвигатели
1LE90033AD633JB4 | 1883668.8 | 0 | Асинхронный двигатель PROMPOWER 1LE9, номинальная мощность 110 кВт, номинальная частота вращения двигателя 750 об/мин, габарит 315L, комби IM B35, номинальное напряжение 380/660 В, датчик PTC | Асинхронные общепромышленные электродвигатели
ECF.80.10 | 5796 | 0 | Панель цоколя передняя (+углы), вентилируемая; 2шт; ШхВ: 800х100мм | Шкафы, каркасы и корпуса
PO.40.120.VK1 | 10483.2 | 0 | Панель основания с 1 щеточным вводом; ШхГ: 400х1200мм | Панели, двери и внутренняя обвязка
1LE90033BC633FB4 | 3106736.4 | 0 | Асинхронный двигатель PROMPOWER 1LE9, номинальная мощность 250 кВт, номинальная частота вращения двигателя 1000 об/мин, габарит 355L, фланец IM B5, номинальное напряжение 380/660 В, датчик PTC | Асинхронные общепромышленные электродвигатели
PO.40.50.UKP | 3742.8 | 0 | Модульные полы с комплектом уголков для крепления; ШхГ: 400х500мм | Панели, двери и внутренняя обвязка
HDR1512 | 1466.4 | 60 | Импульсный источник питания PROMPOWER HDR-15-12 в пластиковом корпусе, напряжение на выходе 12 B постоянного тока, номинальный ток 1.25 А, номинальная мощность 15 Вт. Входное напряжение 85-264 В переменного тока (120-370 В постоянного тока) | Блок питания HDR в пластиковом корпусе
X.40.60.22 | 45214.8 | 0 | Каркас шкафа; ШхГхВ: 400x600х2200мм | Шкафы, каркасы и корпуса
C.100.10 | 3115.2 | 0 | Панель цоколя боковая, сплошная; 2шт; ГхВ: 1000х100мм | Шкафы, каркасы и корпуса
1LE90221CC333AA4 | 47605.2 | 2 | Двигатель PROMPOWER 1LE9022-1CC33-3AA4. 5,5 кВт, 1000 об/мин, 132M, лапы (B3), 380/660В. Корпус Чугун. Типоразмер 132 | Асинхронные общепромышленные электродвигатели
PDBR90K8R2 | 20275.2 | 0 | Тормозной резистор PROMPOWER PDBR-90K-8R-2, мощность 90 кВт, 8 Ом, ПВ 2% (120 с), IP 54, способ подключения: клеммная колодка, корпус из оцинкованной стали, габарит М4 (Ширина 140 мм; Высота 70 мм; Длина 460 мм) масса 7 кг. | Тормозные резисторы
PDINL014220 | 0 | 0 | PD-INL-0,14-220, дроссель 3-фазный сетевой, падение напряжения 2%, номинальное напряжение 690В, индуктивность 0,14 мГн, номинальный ток 220 А, частота сети 50 Гц, степень защиты IP00 | Сетевые дроссели
P2S300422B | 58054.8 | 14 | Устройство плавного пуска PROMPOWER P2S-300-4-22-B, номинальное напряжение 380 В, мощность 22 кВт, номинальный ток 45 А, встроенный байпас (обводной контактор), встроенный Modbus RTU (RS485), встроенная LCD панель управления, степень защиты IP20 | Устройства плавного пуска P2S 300
VF.550.292 | 18522 | 0 | Вентилятор фильтрующий 550м3/ч; IP54; 292х292мм | Аксессуары и 19" компоненты
1LE93031CC021AB4 | 97929.6 | 0 | Асинхронный двигатель PROMPOWER 1LE9, номинальная мощность 3 кВт, номинальная частота вращения двигателя 1000 об/мин, габарит 132S, лапы IM B3, номинальное напряжение 220/380 В, датчик PTC | Асинхронные общепромышленные электродвигатели
1LE90032AA533JA4 | 362955.6 | 0 | Асинхронный двигатель PROMPOWER 1LE9, номинальная мощность 37 кВт, номинальная частота вращения двигателя 3000 об/мин, габарит 200L, комби IM B35, номинальное напряжение 380/660 В | Асинхронные общепромышленные электродвигатели
PO.40.80.UKP | 4614 | 0 | Модульные полы с комплектом уголков для крепления; ШхГ: 400х800мм | Панели, двери и внутренняя обвязка
PDBR37K18R5 | 20275.2 | 0 | Тормозной резистор PROMPOWER PDBR-37K-18R-5, мощность 37 кВт, 18 Ом, ПВ 5% (120 с), IP 54, способ подключения: клеммная колодка, корпус из оцинкованной стали, габарит М4 (Ширина 140 мм; Высота 70 мм; Длина 460 мм) масса 7 кг. | Тормозные резисторы
MDR6024 | 2360.4 | 931 | Импульсный источник питания PROMPOWER MDR-60-24 в пластиковом корпусе, напряжение на выходе 24 В постоянного тока, номинальный ток 2.5 А, номинальная мощность 60 Вт. Входное напряжение 85-264 В переменного тока (120-370 В постоянного тока) | Блоки питания MDR в пластиковом корпусе
EC-01.120.20 | 7579.2 | 0 | Цоколь, высота 200 (углы + передняя панель, ввод через угол), для Ш:1200 мм, 2шт | Шкафы, каркасы и корпуса
CMPC.80.30 | 2472 | 0 | МП для секционирования; для ШхВ: 800х300мм | Панели, двери и внутренняя обвязка
RMS.120.23.73 | 1916.4 | 0 | Рейка монтажного шасси 23х73мм; Ш/Г/В: 1200мм | Шкафы, каркасы и корпуса
1LE90033BB533FA4 | 2885395.2 | 0 | Асинхронный двигатель PROMPOWER 1LE9, номинальная мощность 280 кВт, номинальная частота вращения двигателя 1500 об/мин, габарит 355L, фланец IM B5, номинальное напряжение 380/660 В | Асинхронные общепромышленные электродвигатели
1LE90033BD533FB4 | 2890363.2 | 0 | Асинхронный двигатель PROMPOWER 1LE9, номинальная мощность 185 кВт, номинальная частота вращения двигателя 750 об/мин, габарит 355L, фланец IM B5, номинальное напряжение 380/660 В, датчик PTC | Асинхронные общепромышленные электродвигатели
1LE93031CC233JB4 | 112186.8 | 0 | Асинхронный двигатель PROMPOWER 1LE9, номинальная мощность 4 кВт, номинальная частота вращения двигателя 1000 об/мин, габарит 132M, комби IM B35, номинальное напряжение 380/660 В, датчик PTC | Асинхронные общепромышленные электродвигатели
1LE90031EA233JA4 | 256681.2 | 0 | Асинхронный двигатель PROMPOWER 1LE9, номинальная мощность 22 кВт, номинальная частота вращения двигателя 3000 об/мин, габарит 180M, комби IM B35, номинальное напряжение 380/660 В | Асинхронные общепромышленные электродвигатели
1LE90032AD533FA4 | 331509.6 | 0 | Асинхронный двигатель PROMPOWER 1LE9, номинальная мощность 15 кВт, номинальная частота вращения двигателя 750 об/мин, габарит 200L, фланец IM B5, номинальное напряжение 380/660 В | Асинхронные общепромышленные электродвигатели
PO.50.120.VK1 | 11845.2 | 0 | Панель основания с 1 щеточным вводом; ШхГ: 500х1200мм | Панели, двери и внутренняя обвязка
P2S050430A | 38498.4 | 13 | Устройство плавного пуска PROMPOWER P2S-050-4-30-A, номинальное напряжение 400 B, мощность 30 кВт, номинальный ток 60 А, напряжение управления 100...240 В АС, встроенный байпасный контактор, степень защиты IP21 | Устройства плавного пуска P2S 050
SK.80 | 1779.6 | 0 | Шина для прокладки кабеля; Ш/Г: 800мм | Шкафы, каркасы и корпуса
KJ208D02PBD345TA | 2137.2 | 126 | Индуктивный датчик KJ208-D02PB-D345-TA, нержавеющая сталь, заподлицо, диаметр М8, расстояние срабатывания 2 мм, PNP-НЗ, 3х проводное подключение, кабель 2м | Индуктивные датчики
SS.80.23.73.1 | 1639.2 | 0 | Системное шасси 23х73мм, внутренний монтаж; Ш/Г: 800мм | Шкафы, каркасы и корпуса
PITV19.40 | 7545.6 | 0 | Полка приборная выдвижная 19'' Г: 400 мм | Панели, двери и внутренняя обвязка
PDBR90K8R40 | 203904 | 0 | Тормозной резистор PROMPOWER PDBR-90K-8R-40, мощность 90 кВт, 8 Ом, ПВ 40% (120 с), IP 54, способ подключения: клеммная колодка, корпус из оцинкованной стали, габарит Д94 (Ширина 240 мм; Высота 630 мм; Длина 835 мм) масса 60 кг. | Тормозные резисторы
CF.100.10 | 3847.2 | 0 | Панель цоколя боковая, вентилируемая; 2шт; ГхВ: 1000х100мм | Шкафы, каркасы и корпуса
KVZ.223 | 4699.2 | 0 | Кожух защитный для вентилятора | Аксессуары и 19" компоненты
W88-3AB | 64543.2 | 0 | W88 Исполнение по TH, W, F1, WF1 с повышенной сопротивляемостью к воздействию морского воздуха. | Опции для двигателей
PPCABTS8080814.11170120 | 107545.2 | 0 | Шкаф электротехнический PPCABTS8080814.11170120. Корпус напольный серии PPCAB, ШхГхВ: 800х800х1400, сборка 1117-0120 в составе: Каркас шкафа ШхГхВ: 800х800х1400мм (рым-болты 4шт; монтаж. перемычки внутренний монтаж, по глубине 2шт); Сплошная дверь (с комфортной ручкой), угол открывания 180⁰; МП 3мм; Панель задняя сплошная; Потолочная панель; Панель основания в сборе с модульными полами | Шкафы, каркасы и корпуса
DP.40.20 | 26198.4 | 0 | Перфорированная дверь (с комфортной ручкой); 180⁰; ШхВ: 400х2000мм | Панели, двери и внутренняя обвязка
JAMC10L4 | 1935.6 | 0 | JAM-C10-L4 Комплект разъёмов для самостоятельного изготовления силового кабеля (серводвигатель без тормоза) и кабеля энкодера. | Кабели и разъемы для сервосистем
PO.120.50.UKP | 5067.6 | 0 | Модульные полы с комплектом уголков для крепления; ШхГ: 1200х500мм | Панели, двери и внутренняя обвязка
ESM163B202 | 1748.4 | 23 | Автоматический выключатель ESM1-63/B20/2 (10kA), 20A, характеристика B, количество полюсов: 2P | MCB
1LE93031BB233FB4 | 74223.6 | 0 | Асинхронный двигатель PROMPOWER 1LE9, номинальная мощность 4 кВт, номинальная частота вращения двигателя 1500 об/мин, габарит 112М, фланец IM B5, номинальное напряжение 380/660 В, датчик PTC | Асинхронные общепромышленные электродвигатели
KSS.100.50.18 | 33090 | 0 | Комплект сейсмостойкости для корпуса; ШхГхВ: 1000х500х1800мм | Аксессуары и 19" компоненты
1LE90033AA533JB4 | 1730883.6 | 0 | Асинхронный двигатель PROMPOWER 1LE9, номинальная мощность 160 кВт, номинальная частота вращения двигателя 3000 об/мин, габарит 315L, комби IM B35, номинальное напряжение 380/660 В, датчик PTC | Асинхронные общепромышленные электродвигатели
VF.105.177 | 4716 | 0 | Вентилятор фильтрующий 105м3/ч; IP54; 177х177мм | Аксессуары и 19" компоненты
PDSIN5210 | 63964.8 | 0 | PD-SIN-5,2-10, синус-фильтр, номинальное напряжение 500В, индуктивность 5,2 мГн, номинальный ток 10А, емкость 6,8 мкФ, частота сети 50 Гц, частота ШИМ 3…8 кГц, степень защиты IP00, кабельная линия до 2000 м | Синус-фильтры
CMXL6016PS | 15223.2 | 5 | CM-XL60-16(PS) Кабель силовой для серводвигателей без тормоза. 16 метров. | Аксессуары для сервосистем
PO.120.40.PVK | 9756 | 0 | Панель основания с панелью для кабельных вводов; ШхГ: 1200х400мм | Панели, двери и внутренняя обвязка
EC.80.20 | 6411.6 | 0 | Панель цоколя передняя (+углы), сплошная; 2шт; ШхВ: 800х200мм | Шкафы, каркасы и корпуса
1LE93031DB233AA4 | 92806.8 | 11 | Двигатель PROMPOWER 1LE9303-1DB23-3AA4. 11 кВт, 1500 об/мин, 160M, лапы (B3), 220/380В. Корпус Алюминий. Типоразмер 160 | Асинхронные общепромышленные электродвигатели
PO.40.40.UKP | 3577.2 | 0 | Модульные полы с комплектом уголков для крепления; ШхГ: 400х400мм | Панели, двери и внутренняя обвязка
PDBR18K530R5 | 11943.6 | 0 | Тормозной резистор PROMPOWER PDBR-18K5-30R-5, мощность 18,5 кВт, 30 Ом, ПВ 5% (120 с), IP 54, способ подключения: клеммная колодка, корпус из оцинкованной стали, габарит М2 (Ширина 80 мм; Высота 65 мм; Длина 460 мм) масса 4 кг. | Тормозные резисторы
CRF.60.10 | 1386 | 0 | Фильтрующая прокладка цоколя для Ш: 600мм; вентилируемый цоколь | Шкафы, каркасы и корпуса
1LE93031CB233AB4 | 111351.6 | 0 | Асинхронный двигатель PROMPOWER 1LE9, номинальная мощность 7.5 кВт, номинальная частота вращения двигателя 1500 об/мин, габарит 132M, лапы IM В3, номинальное напряжение 380/660 В, датчик PTC | Асинхронные общепромышленные электродвигатели
PM.40.PBU | 385.2 | 0 | Перемычка монтажная, внешний монтаж, для установки с утопленной боковой стенкой, для Г:400 | Шкафы, каркасы и корпуса
1LE90032BB233FB4 | 451485.6 | 0 | Асинхронный двигатель PROMPOWER 1LE9, номинальная мощность 45 кВт, номинальная частота вращения двигателя 1500 об/мин, габарит 225M, фланец IM B5, номинальное напряжение 380/660 В, датчик PTC | Асинхронные общепромышленные электродвигатели
1LE90033AD533AB4 | 1642000.8 | 0 | Асинхронный двигатель PROMPOWER 1LE9, номинальная мощность 90 кВт, номинальная частота вращения двигателя 750 об/мин, габарит 315L, лапы IM В3, номинальное напряжение 380/660 В, датчик PTC | Асинхронные общепромышленные электродвигатели
R10/R11/R12-3BD | 39.6 | 0 | R10 Поворот клеммной коробки на 90º, кабельные отверстия с приводной стороны (DE) (Не применима для двигателей фланцевого монтажного исполнения для типоразмеров FS80~100, также не может быть совмещена с опцией H08). R11 Поворот клеммной коробки на 90º, кабельные отверстия с неприводной стороны (NDE) (Недоступно в случае размещения кабельными отверстиями вверх). R12 Поворот клеммной коробки на 180º. | Опции для двигателей
RMS.50.23.73 | 1030.8 | 0 | Рейка монтажного шасси 23х73мм; Ш/Г/В: 500мм | Шкафы, каркасы и корпуса
KVZ.124 | 3992.4 | 0 | Кожух защитный для вентилятора | Аксессуары и 19" компоненты
CMPC.40.40 | 2935.2 | 0 | МП для секционирования; для ШхВ: 400х400мм | Панели, двери и внутренняя обвязка
ESM263C22 | 2221.2 | 70 | Автоматический выключатель ESM2-63/C2/2 (6kA), 2A, характеристика C, количество полюсов: 2P | MCB
1LE90033BC633JB4 | 3197965.2 | 0 | Асинхронный двигатель PROMPOWER 1LE9, номинальная мощность 250 кВт, номинальная частота вращения двигателя 1000 об/мин, габарит 355L, комби IM B35, номинальное напряжение 380/660 В, датчик PTC | Асинхронные общепромышленные электродвигатели
1LE90033AC633AB4 | 1832929.2 | 0 | Асинхронный двигатель PROMPOWER 1LE9, номинальная мощность 132 кВт, номинальная частота вращения двигателя 1000 об/мин, габарит 315L, лапы IM В3, номинальное напряжение 380/660 В, датчик PTC | Асинхронные общепромышленные электродвигатели
X50-2B | 122134.8 | 0 | X50 Установка энкодера Omron (E6B2-CWZ6C-1024) и модуля принудительной вентиляции. При работе мотора с установленным энкодером Omron (E6B2-CWZ6C) от преобразователя частоты Sinamics, преобразователь нуждается в дополнительной настройке. Для получения дополнительной информации обращайтесь к поставщику | Опции для двигателей
PO.120.80.VK2 | 21669.6 | 0 | Панель основания с 2 щеточными вводами; ШхГ: 1200х800мм | Панели, двери и внутренняя обвязка
PD100A4075 | 13599.6 | 1 | Преобразователь частоты PROMPOWER PD100-A4075, номинальная мощность 7,5 кВт, напряжение питания 380 В, 3 фазы, номинальный ток 17 А, степень защиты IP20, встроенный ЭМС фильтр, встроенный тормозной модуль (прерыватель), встроенная панель управления, встроенный протокол Modbus RTU (RS485), 3 дискретных входа, 1 аналоговый вход (0-10 В, 0/4-20 мА), 1 аналоговый выход (0-10В), 1 дискретный выход, 1 выходное реле , дискретные входы NPN/PNP | Для общепромышленного применения
PDBRK75170R5T2 | 13132.8 | 0 | Тормозной резистор PROMPOWER PDBR-K75-170R-5-T2, мощность 0,75 кВт, 170 Ом, ПВ 5% (120 с), IP 54, способ подключения: клеммная колодка, корпус из оцинкованной стали, габарит М1 (Ширина 70 мм; Высота 45 мм; Длина 460 мм), масса 2 кг. Датчик температуры PTC | Тормозные резисторы
PPCABTS8120416.21170120 | 131533.2 | 0 | Шкаф электротехнический PPCABTS8120416.21170120. Корпус напольный серии PPCAB, ШхГхВ: 1200х400х1600, сборка 2117-0120 в составе: Каркас шкафа ШхГхВ: 1200х400х1600мм (рым-болты 4шт; монтаж. перемычки внутренний монтаж, по глубине 2шт); Двухстворчатая дверь (с комфортной ручкой), угол открывания 180⁰; МП 3мм; Панель задняя сплошная; Потолочная панель; Панель основания в сборе с модульными полами | Шкафы, каркасы и корпуса
X17-2DB | 15274.8 | 0 | X17 Второй стандартный конец вала. H00 и F70 не могут быть применены с этой опцией. Второй стандартный конец вала с неприводной стороны (NDE) показан на чертежах. | Опции для двигателей
PGV3-A01 | 1352.4 | 125 | Блок вспомогательных контактов серии Pulse бокового монтажа для Автоматических выключателей защиты двигателя PGV3ME, 1НО+1НЗ | Блоки допконтактов
1LE90033BD633FB4 | 3106736.4 | 0 | Асинхронный двигатель PROMPOWER 1LE9, номинальная мощность 200 кВт, номинальная частота вращения двигателя 750 об/мин, габарит 355L, фланец IM B5, номинальное напряжение 380/660 В, датчик PTC | Асинхронные общепромышленные электродвигатели
NK.75 | 4989.6 | 0 | Нагреватель конвекционный; 75Вт; внутренний | Аксессуары и 19" компоненты
1LE93030EC421AA4 | 39496.8 | 0 | Асинхронный двигатель PROMPOWER 1LE9, номинальная мощность 1.1 кВт, номинальная частота вращения двигателя 1000 об/мин, габарит 90L, лапы IM B3, номинальное напряжение 220/380 В | Асинхронные общепромышленные электродвигатели
PPCABTS8120616.21170120 | 134655.6 | 0 | Шкаф электротехнический PPCABTS8120616.21170120. Корпус напольный серии PPCAB, ШхГхВ: 1200х600х1600, сборка 2117-0120 в составе: Каркас шкафа ШхГхВ: 1200х600х1600мм (рым-болты 4шт; монтаж. перемычки внутренний монтаж, по глубине 2шт); Двухстворчатая дверь (с комфортной ручкой), угол открывания 180⁰; МП 3мм; Панель задняя сплошная; Потолочная панель; Панель основания в сборе с модульными полами | Шкафы, каркасы и корпуса
RM19.15U.60 | 18367.2 | 0 | Рама поворотная 19" малая; ШхВ: 600 х 15U | Аксессуары и 19" компоненты
ESM163C161 | 740.4 | 18 | Автоматический выключатель ESM1-63/C16/1 (10kA), 16A, характеристика C, количество полюсов: 1P | MCB
NDR48048 | 10946.4 | 9 | Импульсный источник питания PROMPOWER NDR-480-48, напряжение на выходе 48 В постоянного тока, номинальный ток 10 А, номинальная мощность 480 Вт. Входное напряжение 85-264 В переменного тока (120-370 В постоянного тока). | Блоки питания NDR в металлическом корпусе
PP2RF08S | 573.6 | 1150 | Колодка PROMPOWER PP2RF-08-S для реле PG2R2-S (двухполюсное), винтовые клеммы | Колодки для реле
1LE90033BA533AA4 | 2970314.4 | 0 | Асинхронный двигатель PROMPOWER 1LE9, номинальная мощность 280 кВт, номинальная частота вращения двигателя 3000 об/мин, габарит 355L, лапы IM В3, номинальное напряжение 380/660 В | Асинхронные общепромышленные электродвигатели
TP.0060.NC | 1395.6 | 0 | Термостат; 0..+60; НЗ; мех | Аксессуары и 19" компоненты
X17-3AD | 38155.2 | 0 | X17 Второй стандартный конец вала. H00 и F70 не могут быть применены с этой опцией. Второй стандартный конец вала с неприводной стороны (NDE) показан на чертежах. | Опции для двигателей
P2S05047T5A | 22276.8 | 21 | Устройство плавного пуска PROMPOWER P2S-050-4-7T5-A, номинальное напряжение 400 B, мощность 7,5 кВт, номинальный ток 16 А, напряжение управления 100...240 В АС, встроенный байпасный контактор, степень защиты IP21 | Устройства плавного пуска P2S 050
KJ208D02PBDS845LY | 2137.2 | 56 | Индуктивный датчик KJ208-D02PB-DS845-LY, нержавеющая сталь, заподлицо, диаметр М8, расстояние срабатывания 2 мм, PNP-НЗ, 3х проводное подключение, разъём М8 | Индуктивные датчики
1LE90032BD033FA4 | 408674.4 | 0 | Асинхронный двигатель PROMPOWER 1LE9, номинальная мощность 18.5 кВт, номинальная частота вращения двигателя 750 об/мин, габарит 225S, фланец IM B5, номинальное напряжение 380/660 В | Асинхронные общепромышленные электродвигатели
PO.120.120.VK2 | 26232 | 0 | Панель основания с 2 щеточными вводами; ШхГ: 1200х1200мм | Панели, двери и внутренняя обвязка
KJ118D08NADS1248LY | 2137.2 | 102 | Индуктивный датчик KJ118-D08NA-DS1248-LY, никелированная латунь, заподлицо, диаметр М18, расстояние срабатывания 8 мм, NPN-НО, 3х проводное подключение, разъём M12 | Индуктивные датчики
1LE90032DC033FB4 | 773115.6 | 0 | Асинхронный двигатель PROMPOWER 1LE9, номинальная мощность 45 кВт, номинальная частота вращения двигателя 1000 об/мин, габарит 280S, фланец IM B5, номинальное напряжение 380/660 В, датчик PTC | Асинхронные общепромышленные электродвигатели
CMXL20A10PS | 5203.2 | 1 | CM-XL20A-10(PS) Кабель силовой для серводвигателей без тормоза. 10 метров. | Аксессуары для сервосистем
PROMPOWERR12 | 0 | 5 | Коллаборативный робот PROMPOWER R12 обладает грузоподъемностью 12 кг и радиусом действия 1327 мм. | Коллаборативные роботы
1LE93030DA321JA4 | 34926 | 0 | Асинхронный двигатель PROMPOWER 1LE9, номинальная мощность 1.1 кВт, номинальная частота вращения двигателя 3000 об/мин, габарит 80M, комби IM B35, номинальное напряжение 220/380 В | Асинхронные общепромышленные электродвигатели
PDBR18K530R40 | 47532 | 0 | Тормозной резистор PROMPOWER PDBR-18K5-30R-40, мощность 18,5 кВт, 30 Ом, ПВ 40% (120 с), IP 54, способ подключения: клеммная колодка, корпус из оцинкованной стали, габарит М12 (Ширина 200 мм; Высота 125 мм; Длина 460 мм) масса 14 кг. | Тормозные резисторы
DS.40.20 | 23798.4 | 0 | Сплошная дверь (с комфортной ручкой); 180⁰; ШхВ: 400х2000мм | Панели, двери и внутренняя обвязка
PPCABTS8041016.11170120 | 99712.8 | 0 | Шкаф электротехнический PPCABTS8041016.11170120. Корпус напольный серии PPCAB, ШхГхВ: 400х1000х1600, сборка 1117-0120 в составе: Каркас шкафа ШхГхВ: 400х1000х1600мм (рым-болты 4шт; монтаж. перемычки внутренний монтаж, по глубине 2шт); Сплошная дверь (с комфортной ручкой), угол открывания 180⁰; МП 3мм; Панель задняя сплошная; Потолочная панель; Панель основания в сборе с модульными полами | Шкафы, каркасы и корпуса
1LE90032AA533FA4 | 352586.4 | 0 | Асинхронный двигатель PROMPOWER 1LE9, номинальная мощность 37 кВт, номинальная частота вращения двигателя 3000 об/мин, габарит 200L, фланец IM B5, номинальное напряжение 380/660 В | Асинхронные общепромышленные электродвигатели
PO.120.80.PVK | 13531.2 | 0 | Панель основания с панелью для кабельных вводов; ШхГ: 1200х800мм | Панели, двери и внутренняя обвязка
PD150A4185B | 38258.4 | 0 | Преобразователь частоты PROMPOWER PD150-A4185B, номинальная мощность 18,5/22 кВт, напряжение питания 380 B, 3ф, номинальный ток 38/45 А, степень защиты IP20, встроенный ЭМС фильтр, встроенный тормозной модуль (прерыватель), встроенная панель управления, встроенный протокол Modbus RTU (RS485), 4 дискретных входа, 1 дискретный выход, 1 аналоговый вход (0-10 В, 0/4-20 мА), 1 аналоговый выход (0-10 В, 0/4-20 мА), 1 релейный выход, дискретные входы NPN/PNP | Для общепромышленного применения
PD310A756K | 3272190 | 0 | Преобразователь частоты PROMPOWER PD310-A756K, номинальная мощность 560/630 кВт, напряжение питания 690 В, 3 фазы, номинальный ток 600/690 А, степень защиты IP20, встроенный ЭМС фильтр, встроенная панель управления, встроенный протокол Modbus RTU (RS485), 5 дискретных входов, 1 дискретный выход, 2 аналоговых входа (0-10 В, 0/4-20 мА), 1 аналоговый выход (0-10 В, 0/4-20 мА), 1 релейный выход, дискретные входы NPN/PNP, встроенный дроссель звена постоянного тока | Для высокоточных применений с возможностью подключения датчиков обратной связи
DS.60.12 | 22530 | 0 | Сплошная дверь (с комфортной ручкой); 180⁰; ШхВ: 600х1200мм | Панели, двери и внутренняя обвязка
KMP.40.100 | 4170 | 0 | Комплект модульных полов; ШхГ: 400х1000мм | Панели, двери и внутренняя обвязка
PICI71255U156C | 215067.6 | 0 | Промышленный панельный компьютер PROMPOWER PIC-I71255U-156-C | Панельный ПК
KJ118D08PAD355LY | 2137.2 | 122 | Индуктивный датчик KJ118-D08PA-D355-LY, никелированная латунь, заподлицо, диаметр М18, расстояние срабатывания 8 мм, PNP-НО, 3х проводное подключение, кабель 2 метра | Индуктивные датчики
PPV.50.60 | 8943.6 | 0 | Потолочная панель вентилируемая; ШхГ: 500х600мм | Панели, двери и внутренняя обвязка
1TL0303-1AB52-1AA4-Z | 45018 | 1 | Электродвигатель асинхронный общепромышленный, 3 кВт, 1500 об/мин, 100L, Лапы (B3), , 220/380 В | Асинхронные общепромышленные электродвигатели
PDBR2K2120R5 | 6589.2 | 0 | Тормозной резистор PROMPOWER PDBR-2K2-120R-5, мощность 2,2 кВт, 120 Ом, ПВ 5% (120 с), IP 54, способ подключения: клеммная колодка, корпус из оцинкованной стали, габарит М1 (Ширина 70 мм; Высота 45 мм; Длина 460 мм), масса 2 кг. | Тормозные резисторы
PDDC0041600 | 274156.8 | 0 | PD-DC-0,04-1600, сглаживающий дроссель для звена постоянного тока, номинальное напряжение до 750В (стандартно 230 В), индуктивность 0,04 мГн, номинальный ток 1600А, частота пульсаций 300 Гц, степень защиты IP00 | Дроссели для цепей постоянного тока
1LE93031DA333AA4 | 179773.2 | 0 | Асинхронный двигатель PROMPOWER 1LE9, номинальная мощность 15 кВт, номинальная частота вращения двигателя 3000 об/мин, габарит 160M, лапы IM В3, номинальное напряжение 380/660 В | Асинхронные общепромышленные электродвигатели
1LE90033AC233FB4 | 1451424 | 0 | Асинхронный двигатель PROMPOWER 1LE9, номинальная мощность 90 кВт, номинальная частота вращения двигателя 1000 об/мин, габарит 315M, фланец IM B5, номинальное напряжение 380/660 В, датчик PTC | Асинхронные общепромышленные электродвигатели
PDBR11K45R10 | 11943.6 | 0 | Тормозной резистор PROMPOWER PDBR-11K-45R-10, мощность 11 кВт, 45 Ом, ПВ 10% (120 с), IP 54, способ подключения: клеммная колодка, корпус из оцинкованной стали, габарит М2 (Ширина 80 мм; Высота 65 мм; Длина 460 мм) масса 4 кг. | Тормозные резисторы
1TL0303-1CB03-3AA4-Z | 74252 | 1 | Электродвигатель асинхронный общепромышленный, 5,5 кВт, 1500 об/мин, 132S, Лапы (B3), , 380/660В | Асинхронные общепромышленные электродвигатели
PSD5C145P5PTA | 85362 | 5 | PSD5C1-45P5-PTA Сервопривод серии PSD5. 5,5 кВт, 3х400В, управление по шине EtherCat | Сервоприводы
PDBRK75170R100 | 11943.6 | 0 | Тормозной резистор PROMPOWER PDBR-K75-170R-100, мощность 0,75 кВт, 170 Ом, ПВ 100% (120 с), IP 54, способ подключения: клеммная колодка, корпус из оцинкованной стали, габарит М2 (Ширина 80 мм; Высота 65 мм; Длина 460 мм) масса 4 кг. | Тормозные резисторы
PDBR1K5170R40T2 | 18086.4 | 0 | Тормозной резистор PROMPOWER PDBR-1K5-170R-40-T2, мощность 1,5 кВт, 170 Ом, ПВ 40% (120 с), IP 54, способ подключения: клеммная колодка, корпус из оцинкованной стали, габарит М2 (Ширина 80 мм; Высота 65 мм; Длина 460 мм) масса 4 кг. Датчик температуры PTC | Тормозные резисторы
PDBR55K12R10T2 | 48844.8 | 0 | Тормозной резистор PROMPOWER PDBR-55K-12R-10-T2, мощность 55 кВт, 12 Ом, ПВ 10% (120 с), IP 54, способ подключения: клеммная колодка, корпус из оцинкованной стали, габарит М12 (Ширина 200 мм; Высота 125 мм; Длина 460 мм) масса 14 кг. Датчик температуры PTC | Тормозные резисторы
PDBR55K12R25T2 | 89625.6 | 0 | Тормозной резистор PROMPOWER PDBR-55K-12R-25-T2, мощность 55 кВт, 12 Ом, ПВ 25% (120 с), IP 54, способ подключения: клеммная колодка, корпус из оцинкованной стали, габарит Д50 (Ширина 240 мм; Высота 350 мм; Длина 835 мм) масса 30 кг. Датчик температуры PTC | Тормозные резисторы
PDBR7K580R5T2 | 13132.8 | 0 | Тормозной резистор PROMPOWER PDBR-7K5-80R-5-T2, мощность 7,5 кВт, 80 Ом, ПВ 5% (120 с), IP 54, способ подключения: клеммная колодка, корпус из оцинкованной стали, габарит М1 (Ширина 70 мм; Высота 45 мм; Длина 460 мм), масса 2 кг. Датчик температуры PTC | Тормозные резисторы
PDBR22K30R5T2 | 18086.4 | 0 | Тормозной резистор PROMPOWER PDBR-22K-30R-5-T2, мощность 22 кВт, 30 Ом, ПВ 5% (120 с), IP 54, способ подключения: клеммная колодка, корпус из оцинкованной стали, габарит М2 (Ширина 80 мм; Высота 65 мм; Длина 460 мм) масса 4 кг. Датчик температуры PTC | Тормозные резисторы
VF.230.223 | 7496.4 | 0 | Вентилятор фильтрующий 210м3/ч; IP54; 223х223мм | Аксессуары и 19" компоненты
X17-0E | 1227.6 | 0 | X17 Второй стандартный конец вала. H00 и F70 не могут быть применены с этой опцией. Второй стандартный конец вала с неприводной стороны (NDE) показан на чертежах. | Опции для двигателей
1LE90220DB321AA4 | 17952 | 17 | Двигатель PROMPOWER 1LE9022-0DB32-1AA4. 0,75 кВт, 1500 об/мин, 80M, лапы (B3), 220/380В. Корпус Чугун. Типоразмер 080 | Асинхронные общепромышленные электродвигатели
P2S050418B | 32388 | 5 | Устройство плавного пуска PROMPOWER P2S-050-4-18-B, номинальное напряжение 400 B, мощность 18,5 кВт, номинальный ток 37 А, напряжение управления 24 В DC, встроенный байпасный контактор, степень защиты IP21 | Устройства плавного пуска P2S 050
MPP.40.120LGE | 7653.6 | 0 | Панель монтажная перфорированная, LGE; ШхВ: 400х1200мм | Панели, двери и внутренняя обвязка
1LE90032AC433FA4 | 318886.8 | 0 | Асинхронный двигатель PROMPOWER 1LE9, номинальная мощность 18.5 кВт, номинальная частота вращения двигателя 1000 об/мин, габарит 200L, фланец IM B5, номинальное напряжение 380/660 В | Асинхронные общепромышленные электродвигатели
1TL0303-1CB03-3AA4 | 74252 | 4 | Электродвигатель асинхронный общепромышленный, 5,5 кВт, 1500 об/мин, 132S, Лапы (B3), , 380/660В | Асинхронные общепромышленные электродвигатели
PDDC011640 | 198742.8 | 0 | PD-DC-0,11-640, сглаживающий дроссель для звена постоянного тока, номинальное напряжение до 750В (стандартно 230 В), индуктивность 0,11 мГн, номинальный ток 640А, частота пульсаций 300 Гц, степень защиты IP00 | Дроссели для цепей постоянного тока
PD310A480K | 4084960.8 | 0 | Преобразователь частоты PROMPOWER PD310-A480K, номинальная мощность 800/900 кВт, напряжение питания 380 В, 3 фазы, номинальный ток 1500/1620 А, степень защиты IP20, встроенный ЭМС фильтр, встроенная панель управления, встроенный протокол Modbus RTU (RS485), 5 дискретных входов, 1 дискретный выход, 2 аналоговых входа (0-10 В, 0/4-20 мА), 1 аналоговый выход (0-10 В, 0/4-20 мА), 1 релейный выход, дискретные входы NPN/PNP | Для высокоточных применений с возможностью подключения датчиков обратной связи
PDBR132K6R40 | 305833.2 | 0 | Тормозной резистор PROMPOWER PDBR-132K-6R-40, мощность 132 кВт, 6 Ом, ПВ 40% (120 с), IP 54, способ подключения: клеммная колодка, корпус из оцинкованной стали, габарит Д120 (Ширина 420 мм; Высота 550 мм; Длина 975 мм) масса 100 кг. | Тормозные резисторы
ECF-01.40.10 | 8407.2 | 0 | Цоколь вентилируемый, высота 100 (углы+передние панели, ввод через угол), для Ш:400 мм, 2шт | Шкафы, каркасы и корпуса
SS.60.17.73.PBU | 0 | 0 | Системное шасси 17х73мм, для установки с утопленной боковой стенкой, внешний монтаж, для Ш/Г: 600мм | Шкафы, каркасы и корпуса
1LE93031DC233FA4 | 164526 | 0 | Асинхронный двигатель PROMPOWER 1LE9, номинальная мощность 7.5 кВт, номинальная частота вращения двигателя 1000 об/мин, габарит 160M, фланец IM B5, номинальное напряжение 380/660 В | Асинхронные общепромышленные электродвигатели
PPCABTS8060816.11170120 | 103953.6 | 0 | Шкаф электротехнический PPCABTS8060816.11170120. Корпус напольный серии PPCAB, ШхГхВ: 600х800х1600, сборка 1117-0120 в составе: Каркас шкафа ШхГхВ: 600х800х1600мм (рым-болты 4шт; монтаж. перемычки внутренний монтаж, по глубине 2шт); Сплошная дверь (с комфортной ручкой), угол открывания 180⁰; МП 3мм; Панель задняя сплошная; Потолочная панель; Панель основания в сборе с модульными полами | Шкафы, каркасы и корпуса
1TL0003-1DA33-3AA4-Z | 142626 | 1 | Электродвигатель асинхронный общепромышленный, 15 кВт, 3000 об/мин, 160M, Лапы (B3), , 380/660В | Асинхронные общепромышленные электродвигатели
1TL0003-2CC23-3AB4-Z | 426273 | 4 | Электродвигатель асинхронный общепромышленный, 37 кВт, 1000 об/мин, 250M, Лапы (B3), PTC (3), 380/660В | Асинхронные общепромышленные электродвигатели
P2S050430B | 38498.4 | 5 | Устройство плавного пуска PROMPOWER P2S-050-4-30-B, номинальное напряжение 400 B, мощность 30 кВт, номинальный ток 60 А, напряжение управления 24 В DC, встроенный байпасный контактор, степень защиты IP21 | Устройства плавного пуска P2S 050
IPX.VB2+4 | 19462.8 | 0 | Вентиляторный потолочный блок IPX, 2 вентилятора +4 места (термостат в комплекте) | Панели, двери и внутренняя обвязка
PDBR3K780R10 | 6589.2 | 0 | Тормозной резистор PROMPOWER PDBR-3K7-80R-10, мощность 3,7 кВт, 80 Ом, ПВ 10% (120 с), IP 54, способ подключения: клеммная колодка, корпус из оцинкованной стали, габарит М1 (Ширина 70 мм; Высота 45 мм; Длина 460 мм), масса 2 кг. | Тормозные резисторы
PDBR55K12R2 | 15091.2 | 0 | Тормозной резистор PROMPOWER PDBR-55K-12R-2, мощность 55 кВт, 12 Ом, ПВ 2% (120 с), IP 54, способ подключения: клеммная колодка, корпус из оцинкованной стали, габарит М4 (Ширина 140 мм; Высота 70 мм; Длина 460 мм) масса 7 кг. | Тормозные резисторы
PDBR110K8R100T2 | 1081152 | 0 | Тормозной резистор PROMPOWER PDBR-110K-8R-100-T2, мощность 110 кВт, 8 Ом, ПВ 100% (120 с), IP 54, способ подключения: клеммная колодка, корпус из оцинкованной стали, габарит Д200 (Ширина 420 мм; Высота 850 мм; Длина 975 мм) масса 170 кг. Датчик температуры PTC | Тормозные резисторы
1LE90033BC233FA4 | 2596856.4 | 0 | Асинхронный двигатель PROMPOWER 1LE9, номинальная мощность 160 кВт, номинальная частота вращения двигателя 1000 об/мин, габарит 355M, фланец IM B5, номинальное напряжение 380/660 В | Асинхронные общепромышленные электродвигатели
PDSIN017510 | 615922.8 | 0 | PD-SIN-0,17-510, синус-фильтр, номинальное напряжение 400В, индуктивность 0,17 мГн, номинальный ток 510А, емкость 20 мкФ, частота сети 50 Гц, частота ШИМ 3…8 кГц, степень защиты IP00, кабельная линия до 400 м | Синус-фильтры
PO.50.100.VK1 | 10688.4 | 0 | Панель основания с 1 щеточным вводом; ШхГ: 500х1000мм | Панели, двери и внутренняя обвязка
1TL0303-1DC43-3AA4 | 148027 | 1 | Электродвигатель асинхронный общепромышленный, 11 кВт, 1000 об/мин, 160L, Лапы (B3), , 380/660В | Асинхронные общепромышленные электродвигатели
PD100A4055 | 0 | 0 | Преобразователь частоты PROMPOWER PD100-A4055, номинальная мощность 5,5 кВт, напряжение питания 380 В, 3 фазы, номинальный ток 13 А, степень защиты IP20, встроенный ЭМС фильтр, встроенный тормозной модуль (прерыватель), встроенная панель управления, встроенный протокол Modbus RTU (RS485), 3 дискретных входа, 1 аналоговый вход (0-10 В, 0/4-20 мА), 1 аналоговый выход (0-10В), 1 дискретный выход, 1 выходное реле , дискретные входы NPN/PNP | Для общепромышленного применения
PGV2ME05 | 3576 | 67 | Автоматический выключатель защиты двигателя серии Pulse, Диапазон регулировки тока (A) 0,63-1 | Автоматы защиты двигателя
CPSLB10PS | 4687.2 | 3 | CP-SL-B-10(PS) Кабель энкодера 10 метров. | Аксессуары для сервосистем
PD310A7750 | 459162 | 0 | Преобразователь частоты PROMPOWER PD310-A7750, номинальная мощность 75/90 кВт, напряжение питания 690 В, 3 фазы, номинальный ток 86/98 А, степень защиты IP20, встроенный ЭМС фильтр, встроенная панель управления, встроенный протокол Modbus RTU (RS485), 5 дискретных входов, 1 дискретный выход, 2 аналоговых входа (0-10 В, 0/4-20 мА), 1 аналоговый выход (0-10 В, 0/4-20 мА), 1 релейный выход, дискретные входы NPN/PNP | Для высокоточных применений с возможностью подключения датчиков обратной связи
PDOTLdU0037215 | 58627.2 | 0 | PD-OTL-dU-0,037-215, дроссель 3-фазный моторный ограничивающий dU/dt, номинальное напряжение 400В, индуктивность 0,037 мГн, номинальный ток 215А, частота сети 50 Гц, частота ШИМ 3…16 кГц, степень зашиты IP00 | Дроссели dU/dt
KT130D25NBDS1253LY | 2816.4 | 129 | Индуктивный датчик KT130-D25NB-DS1253-LY, никелированная латунь, незаподлицо, диаметр М30, расстояние срабатывания 25 мм, NPN-НЗ, 3х проводное подключение, разъём М12 | Индуктивные датчики
1LE0022-0EB42-1AA4 | 34651.05 | 21 | Электродвигатель асинхронный общепромышленный, 1,5 кВт, 1500 об/мин, 90L, лапы IM B3, 220/380 В | Асинхронные общепромышленные электродвигатели
1LE93031DB433FA4 | 192093.6 | 0 | Асинхронный двигатель PROMPOWER 1LE9, номинальная мощность 15 кВт, номинальная частота вращения двигателя 1500 об/мин, габарит 160L, фланец IM B5, номинальное напряжение 380/660 В | Асинхронные общепромышленные электродвигатели
PDINL032190 | 0 | 0 | PD-INL-0,32-190, дроссель 3-фазный сетевой, падение напряжения 4%, номинальное напряжение 690В, индуктивность 0,32 мГн, номинальный ток 190 А, частота сети 50 Гц, степень защиты IP00 | Сетевые дроссели
PDBR7K580R40 | 23846.4 | 0 | Тормозной резистор PROMPOWER PDBR-7K5-80R-40, мощность 7,5 кВт, 80 Ом, ПВ 40% (120 с), IP 54, способ подключения: клеммная колодка, корпус из оцинкованной стали, габарит М6 (Ширина 200 мм; Высота 70 мм; Длина 460 мм) масса 9 кг. | Тормозные резисторы
ESM263C502 | 2144.4 | 40 | Автоматический выключатель ESM2-63/C50/2 (6kA), 50A, характеристика C, количество полюсов: 2P | MCB
PPCABTS8060622.11170120 | 109359.6 | 0 | Шкаф электротехнический PPCABTS8060622.11170120. Корпус напольный серии PPCAB, ШхГхВ: 600х600х2200, сборка 1117-0120 в составе: Каркас шкафа ШхГхВ: 600х600х2200мм (рым-болты 4шт; монтаж. перемычки внутренний монтаж, по глубине 2шт); Сплошная дверь (с комфортной ручкой), угол открывания 180⁰; МП 3мм; Панель задняя сплошная; Потолочная панель; Панель основания в сборе с модульными полами | Шкафы, каркасы и корпуса
KSS.80.50.18 | 32546.4 | 0 | Комплект сейсмостойкости для корпуса; ШхГхВ: 800х500х1800мм | Аксессуары и 19" компоненты
PSM6H60CS30BZ320P2 | 36080.4 | 0 | Серводвигатель серии PSM6, с тормозом, 200 Вт, 200В, 3000об/мин, абсолютный энкодер, однооборотный 17 бит. | Серводвигатели
PDBR5K580R100 | 40089.6 | 0 | Тормозной резистор PROMPOWER PDBR-5K5-80R-100, мощность 5,5 кВт, 80 Ом, ПВ 100% (120 с), IP 54, способ подключения: клеммная колодка, корпус из оцинкованной стали, габарит М8 (Ширина 140 мм; Высота 125 мм; Длина 460 мм) масса 11 кг. | Тормозные резисторы
PDBR18K530R10 | 15091.2 | 0 | Тормозной резистор PROMPOWER PDBR-18K5-30R-10, мощность 18,5 кВт, 30 Ом, ПВ 10% (120 с), IP 54, способ подключения: клеммная колодка, корпус из оцинкованной стали, габарит М4 (Ширина 140 мм; Высота 70 мм; Длина 460 мм) масса 7 кг. | Тормозные резисторы
HDR6012 | 2199.6 | 68 | Импульсный источник питания PROMPOWER HDR-60-12 в пластиковом корпусе, напряжение на выходе 12 B постоянного тока, номинальный ток 4.5 А, номинальная мощность 54 Вт. Входное напряжение 85-264 В переменного тока (120-370 В постоянного тока) | Блок питания HDR в пластиковом корпусе
DO.60.22.IT | 50107.2 | 0 | Дверь обзорная серверная (с комфортной ручкой); 180⁰; ШхВ: 600х2200мм | Панели, двери и внутренняя обвязка
US.100.18 | 919.2 | 0 | Уплотнитель соединительный; 1000х1800мм | Аксессуары и 19" компоненты
P2S10043T7BA | 19844.4 | 109 | Устройство плавного пуска PROMPOWER P2S-100-4-3T7-B-A, номинальное напряжение 400 В, мощность 3,7 кВт, номинальный ток 7,5 А, напряжение управления 100...240 В АС, встроенный байпас (обводной контактор), степень защиты IP20 | Устройства плавного пуска P2S 100
PO.120.60.UKP | 5944.8 | 0 | Модульные полы с комплектом уголков для крепления; ШхГ: 1200х600мм | Панели, двери и внутренняя обвязка
PKLD15MN | 2246.4 | 281 | PK-LD15MN Фотоэлектрический датчик на пересечение луча (through-beam) NPN, расстояние срабатывания 15 м, кабель 2 м | Фотоэлектрические датчики
1LE90031ED433FB4 | 260150.4 | 0 | Асинхронный двигатель PROMPOWER 1LE9, номинальная мощность 11 кВт, номинальная частота вращения двигателя 750 об/мин, габарит 180L, фланец IM B5, номинальное напряжение 380/660 В, датчик PTC | Асинхронные общепромышленные электродвигатели
1LE90033AA633JB4 | 1846324.8 | 0 | Асинхронный двигатель PROMPOWER 1LE9, номинальная мощность 185 кВт, номинальная частота вращения двигателя 3000 об/мин, габарит 315L, комби IM B35, номинальное напряжение 380/660 В, датчик PTC | Асинхронные общепромышленные электродвигатели
X50-2CB | 141212.4 | 0 | X50 Установка энкодера Omron (E6B2-CWZ6C-1024) и модуля принудительной вентиляции. При работе мотора с установленным энкодером Omron (E6B2-CWZ6C) от преобразователя частоты Sinamics, преобразователь нуждается в дополнительной настройке. Для получения дополнительной информации обращайтесь к поставщику | Опции для двигателей
1LE90032DA033JB4 | 740480.4 | 0 | Асинхронный двигатель PROMPOWER 1LE9, номинальная мощность 75 кВт, номинальная частота вращения двигателя 3000 об/мин, габарит 280S, комби IM B35, номинальное напряжение 380/660 В, датчик PTC | Асинхронные общепромышленные электродвигатели
KSO.80.16 | 3692.4 | 0 | Соединительный комплект; 800х1600мм | Аксессуары и 19" компоненты
PG2R2SDC12 | 573.6 | 0 | Электромеханическое реле PG2R2-S DC12, двухполюсное, номинальный ток 7А, управление 12VDC | Реле общего назначения
KSS.40.50.18 | 31592.4 | 0 | Комплект сейсмостойкости для корпуса; ШхГхВ: 400х500х1800мм | Аксессуары и 19" компоненты
P2S05047T5B | 22276.8 | 9 | Устройство плавного пуска PROMPOWER P2S-050-4-7T5-B, номинальное напряжение 400 B, мощность 7,5 кВт, номинальный ток 16 А, напряжение управления 24 В DC, встроенный байпасный контактор, степень защиты IP21 | Устройства плавного пуска P2S 050
PDBR160K4R40 | 414927.6 | 0 | Тормозной резистор PROMPOWER PDBR-160K-4R-40, мощность 160 кВт, 4 Ом, ПВ 40% (120 с), IP 54, способ подключения: клеммная колодка, корпус из оцинкованной стали, габарит Д160 (Ширина 420 мм; Высота 700 мм; Длина 975 мм) масса 130 кг. | Тормозные резисторы
PDOTL03875 | 0 | 0 | PD-OTL-0,38-75, дроссель 3-фазный моторный, номинальное напряжение 690В, индуктивность 0,38 мГн, номинальный ток 75 А, частота сети 50 Гц, степень защиты IP00 | Выходные дроссели
HDR155 | 1466.4 | 13 | Импульсный источник питания PROMPOWER HDR-15-5 в пластиковом корпусе, напряжение на выходе 5 B постоянного тока, номинальный ток 2.4 А, номинальная мощность 12 Вт. Входное напряжение 85-264 В переменного тока (120-370 В постоянного тока) | Блок питания HDR в пластиковом корпусе
DO.60.12.IT | 41384.4 | 0 | Дверь обзорная серверная (с комфортной ручкой); 180⁰; ШхВ: 600х1200мм | Панели, двери и внутренняя обвязка
1LE93031AB421JB4 | 59167.2 | 0 | Асинхронный двигатель PROMPOWER 1LE9, номинальная мощность 2.2 кВт, номинальная частота вращения двигателя 1500 об/мин, габарит 100L, комби IM В35, номинальное напряжение 220/380 В, датчик PTC | Асинхронные общепромышленные электродвигатели
CPB.80.200.V | 32067.6 | 0 | Боковая стенка секции, ГхВ: 753x1731 мм; для ГхВ шкафа: 800x2000 мм | Панели, двери и внутренняя обвязка
PDBR55K12R2T2 | 23155.2 | 0 | Тормозной резистор PROMPOWER PDBR-55K-12R-2-T2, мощность 55 кВт, 12 Ом, ПВ 2% (120 с), IP 54, способ подключения: клеммная колодка, корпус из оцинкованной стали, габарит М4 (Ширина 140 мм; Высота 70 мм; Длина 460 мм) масса 7 кг. Датчик температуры PTC | Тормозные резисторы
PM.50.PBU | 430.8 | 0 | Перемычка монтажная, внешний монтаж, для установки с утопленной боковой стенкой, для Г:500 | Шкафы, каркасы и корпуса
PMD.50 | 478.8 | 0 | Монтажная перемычка для двери; Ш: 500мм | Шкафы, каркасы и корпуса
1LE90220EC021AA4 | 16189.2 | 1 | Двигатель PROMPOWER 1LE9022-0EC02-1AA4. 0,75 кВт, 1000 об/мин, 90S, лапы (B3), 220/380В. Корпус Чугун. Типоразмер 090 | Асинхронные общепромышленные электродвигатели
1LE90221EB233AA4 | 236254.8 | 0 | 18,5 кВт, 1500 об/мин, 180M, лапы (B3), 380/660В | Асинхронные общепромышленные электродвигатели
PPCABTS8121014.21170120 | 136482 | 0 | Шкаф электротехнический PPCABTS8121014.21170120. Корпус напольный серии PPCAB, ШхГхВ: 1200х1000х1400, сборка 2117-0120 в составе: Каркас шкафа ШхГхВ: 1200х1000х1400мм (рым-болты 4шт; монтаж. перемычки внутренний монтаж, по глубине 2шт); Двухстворчатая дверь (с комфортной ручкой), угол открывания 180⁰; МП 3мм; Панель задняя сплошная; Потолочная панель; Панель основания в сборе с модульными полами | Шкафы, каркасы и корпуса
1TL0303-0DA22-1AA4-Z | 23862 | 3 | Электродвигатель асинхронный общепромышленный, 0,75 кВт, 3000 об/мин, 80M, Лапы (B3), , 220/380 В | Асинхронные общепромышленные электродвигатели
PPCABTS8081012.11170120 | 107641.2 | 0 | Шкаф электротехнический PPCABTS8081012.11170120. Корпус напольный серии PPCAB, ШхГхВ: 800х1000х1200, сборка 1117-0120 в составе: Каркас шкафа ШхГхВ: 800х1000х1200мм (рым-болты 4шт; монтаж. перемычки внутренний монтаж, по глубине 2шт); Сплошная дверь (с комфортной ручкой), угол открывания 180⁰; МП 3мм; Панель задняя сплошная; Потолочная панель; Панель основания в сборе с модульными полами | Шкафы, каркасы и корпуса
HDR6024 | 2199.6 | 348 | Импульсный источник питания PROMPOWER HDR-60-24 в пластиковом корпусе, напряжение на выходе 24 B постоянного тока, номинальный ток 2.5 А, номинальная мощность 60 Вт. Входное напряжение 85-264 В переменного тока (120-370 В постоянного тока) | Блок питания HDR в пластиковом корпусе
PDBR7K580R10T2 | 18086.4 | 0 | Тормозной резистор PROMPOWER PDBR-7K5-80R-10-T2, мощность 7,5 кВт, 80 Ом, ПВ 10% (120 с), IP 54, способ подключения: клеммная колодка, корпус из оцинкованной стали, габарит М2 (Ширина 80 мм; Высота 65 мм; Длина 460 мм) масса 4 кг. Датчик температуры PTC | Тормозные резисторы
ESM163C402 | 2270.4 | 35 | Автоматический выключатель ESM1-63/C40/2 (10kA), 40A, характеристика C, количество полюсов: 2P | MCB
R10/R11/R12-1B | 39.6 | 0 | R10 Поворот клеммной коробки на 90º, кабельные отверстия с приводной стороны (DE) (Не применима для двигателей фланцевого монтажного исполнения для типоразмеров FS80~100, также не может быть совмещена с опцией H08). R11 Поворот клеммной коробки на 90º, кабельные отверстия с неприводной стороны (NDE) (Недоступно в случае размещения кабельными отверстиями вверх). R12 Поворот клеммной коробки на 180º. | Опции для двигателей
PD210A4110B | 53938.8 | 29 | Преобразователь частоты PROMPOWER PD210-A4110B, номинальная мощность 11/15 кВт, напряжение питания 380 В, 3 фазы, номинальный ток 25/32 А, степень защиты IP20, встроенный ЭМС фильтр, встроенный тормозной модуль (прерыватель), встроенная панель управления, встроенный протокол Modbus RTU (RS485), 4 дискретных входа, 1 дискретный выход, 1 аналоговый вход (0-10 В, 0/4-20 мА), 1 аналоговый выход (0-10 В, 0/4-20 мА), 2 релейных выхода, дискретные входы NPN/PNP | Для общепромышленного применения
PSD5F22P3PTA | 45884.4 | 20 | PSD5F-22P3-PTA Сервопривод серии PSD5. 2,3 кВт, 1х200В, аналоговое/импульсное управление, Modbus RTU | Сервоприводы
Q04-1DD | 8404.8 | 0 | Q04 Антиконденсационный обогрев 220 В переменного напряжения. Когда выбраны эти опции, клеммные коробки будут выполнены из чугуна. | Опции для двигателей
1LE90221EA233AA4 | 121017.6 | 14 | Двигатель PROMPOWER 1LE9022-1EA23-3AA4. 22 кВт, 3000 об/мин, 180M, лапы (B3), 380/660В. Корпус Чугун. Типоразмер 180 | Асинхронные общепромышленные электродвигатели
KSS.60.80.12 | 32946 | 0 | Комплект сейсмостойкости для корпуса; ШхГхВ: 600х800х1200мм | Аксессуары и 19" компоненты
PD110A4040 | 0 | 0 | Преобразователь частоты PROMPOWER PD110-A4040, номинальная мощность 3,7 кВт, напряжение питания 380 В, 3 фазы, номинальный ток 9,5 А, степень защиты IP20, встроенный ЭМС фильтр, встроенный тормозной модуль (прерыватель), встроенная панель управления, встроенный протокол Modbus RTU (RS485), 7 дискретных входов (из них 2 импульсных, один из них высокоскоростной, с возможностью подключения термистора), 2 аналоговых входа (0-10 В (оба), 0/4-20 мА (один)), 1 аналоговый выход (0-10В), 2 дискретных выхода, 2 выходных реле, дискретные входы NPN/PNP | Для общепромышленного применения
P2S05041T5B | 15410.4 | 10 | Устройство плавного пуска PROMPOWER P2S-050-4-1T5-B, номинальное напряжение 400 B, мощность 1,5 кВт, номинальный ток 4 А, напряжение управления 24 В DC, встроенный байпасный контактор, степень защиты IP21 | Устройства плавного пуска P2S 050
PPCABTS8040418.11170120 | 96362.4 | 0 | Шкаф электротехнический PPCABTS8040418.11170120. Корпус напольный серии PPCAB, ШхГхВ: 400х400х1800, сборка 1117-0120 в составе: Каркас шкафа ШхГхВ: 400х400х1800мм (рым-болты 4шт; монтаж. перемычки внутренний монтаж, по глубине 2шт); Сплошная дверь (с комфортной ручкой), угол открывания 180⁰; МП 3мм; Панель задняя сплошная; Потолочная панель; Панель основания в сборе с модульными полами | Шкафы, каркасы и корпуса
CMBL15B10PS | 5376 | 10 | CMB-L15B-10(PS) Кабель силовой для серводвигателей с тормозом. 10 метров. | Аксессуары для сервосистем
PDINL016190 | 0 | 0 | PD-INL-0,16-190, дроссель 3-фазный сетевой, падение напряжения 2%, номинальное напряжение 690В, индуктивность 0,16 мГн, номинальный ток 190 А, частота сети 50 Гц, степень защиты IP00 | Сетевые дроссели
1LE93031BA233JA4 | 71077.2 | 0 | Асинхронный двигатель PROMPOWER 1LE9, номинальная мощность 4 кВт, номинальная частота вращения двигателя 3000 об/мин, габарит 112М, комби IM B35, номинальное напряжение 380/660 В | Асинхронные общепромышленные электродвигатели
PDBR185K4R100T2 | 1796544 | 0 | Тормозной резистор PROMPOWER PDBR-185K-4R-100-T2, мощность 185 кВт, 4 Ом, ПВ 100% (120 с), IP 54, способ подключения: клеммная колодка, корпус из оцинкованной стали, габарит Д360 (Ширина 700 мм; Высота 850 мм; Длина 975 мм) масса 400 кг. Датчик температуры PTC | Тормозные резисторы
PD150A4150B | 33086.4 | 3 | Преобразователь частоты PROMPOWER PD150-A4150B, номинальная мощность 15/18,5 кВт, напряжение питания 380 B, 3ф, номинальный ток 32/38 А, степень защиты IP20, встроенный ЭМС фильтр, встроенный тормозной модуль (прерыватель), встроенная панель управления, встроенный протокол Modbus RTU (RS485), 4 дискретных входа, 1 дискретный выход, 1 аналоговый вход (0-10 В, 0/4-20 мА), 1 аналоговый выход (0-10 В, 0/4-20 мА), 1 релейный выход, дискретные входы NPN/PNP | Для общепромышленного применения
PSD5F45P5PTAH | 95596.8 | 18 | PSD5F-45P5-PTA-H Сервопривод серии PSD5. 5,5 кВт, 3х400В, аналоговое/импульсное управление, Modbus RTU | Сервоприводы
PPCABTS8050416.11170120 | 97419.6 | 0 | Шкаф электротехнический PPCABTS8050416.11170120. Корпус напольный серии PPCAB, ШхГхВ: 500х400х1600, сборка 1117-0120 в составе: Каркас шкафа ШхГхВ: 500х400х1600мм (рым-болты 4шт; монтаж. перемычки внутренний монтаж, по глубине 2шт); Сплошная дверь (с комфортной ручкой), угол открывания 180⁰; МП 3мм; Панель задняя сплошная; Потолочная панель; Панель основания в сборе с модульными полами | Шкафы, каркасы и корпуса
R10/R11/R12-2DD | 39.6 | 0 | R10 Поворот клеммной коробки на 90º, кабельные отверстия с приводной стороны (DE) (Не применима для двигателей фланцевого монтажного исполнения для типоразмеров FS80~100, также не может быть совмещена с опцией H08). R11 Поворот клеммной коробки на 90º, кабельные отверстия с неприводной стороны (NDE) (Недоступно в случае размещения кабельными отверстиями вверх). R12 Поворот клеммной коробки на 180º. | Опции для двигателей
PD101A4040 | 0 | 0 | Преобразователь частоты PROMPOWER PD101-A4040, номинальная мощность 4/5,5 кВт, напряжение питания 380 В, 3 фазы, номинальный ток 10,5/14 А, степень защиты IP20, встроенный ЭМС фильтр, встроенный тормозной модуль (прерыватель), встроенная панель управления, встроенный протокол Modbus RTU (RS485), 4 дискретных входа, 1 аналоговый вход (0-10 В, 0/4-20 мА), 1 выходное реле, дискретные входы NPN | Для общепромышленного применения
PDINL027110 | 51474 | 0 | PD-INL-0,27-110, дроссель 3-фазный сетевой, падение напряжения 4%, номинальное напряжение 400В, индуктивность 0,27 мГн, номинальный ток 110А, частота сети 50 Гц, степень защиты IP00 | Сетевые дроссели
1LE93031DD433FA4 | 190312.8 | 0 | Асинхронный двигатель PROMPOWER 1LE9, номинальная мощность 7.5 кВт, номинальная частота вращения двигателя 750 об/мин, габарит 160L, фланец IM B5, номинальное напряжение 380/660 В | Асинхронные общепромышленные электродвигатели
PDBR185K4R100 | 1788480 | 0 | Тормозной резистор PROMPOWER PDBR-185K-4R-100, мощность 185 кВт, 4 Ом, ПВ 100% (120 с), IP 54, способ подключения: клеммная колодка, корпус из оцинкованной стали, габарит Д360 (Ширина 700 мм; Высота 850 мм; Длина 975 мм) масса 400 кг. | Тормозные резисторы
MDR2024 | 1598.4 | 436 | Импульсный источник питания PROMPOWER MDR-20-24 в пластиковом корпусе, напряжение на выходе 24 В постоянного тока, номинальный ток 1 A, номинальная мощность 20 Вт. Входное напряжение 85-264 В переменного тока (120-370 В постоянного тока) | Блоки питания MDR в пластиковом корпусе
1TL0022-1CC02-1AA4-Z | 70061 | 4 | Электродвигатель асинхронный общепромышленный, 3 кВт , 1000 об/мин , 132S , лапы (B3) , 220/380 В | Асинхронные общепромышленные электродвигатели
Электродвигатель IK-FBKAW21 100L 4 | 24986 | 3 | Электродвигатель асинхронный общепромышленный, 2,2 кВт , 1500 об/мин , 100L , лапы (B3) , 220/380 В | Асинхронные общепромышленные электродвигатели
KSO.40.18 | 3656.4 | 0 | Соединительный комплект; 400х1800мм | Аксессуары и 19" компоненты
1LE0022-2BC23-3AB4 | 398181.57 | 4 | Электродвигатель асинхронный общепромышленный, 30 кВт, 1000 об 225M, Лапы (B3), PTC, 380/660В | Асинхронные общепромышленные электродвигатели
1TL0003-1AB42-1AB4-Z | 44903 | 4 | Электродвигатель асинхронный общепромышленный, 2,2 кВт, 1500 об/мин, 100L, Лапы (B3), PTC (3), 220/380 В | Асинхронные общепромышленные электродвигатели
6SL3210-1PE28-8AL0 | 257900 | 1 | SINAMICS G120 силовой модуль PM240-2 с фильтром класса A R 3AC380-480V +10/-20% 47-63HZ OUTPUT HIGH OVERLOAD: 37KW FOR 200% 3S,150% 57S,100% 240S | Для высокоточных применений с возможностью подключения датчиков обратной связи
NMIPX.100.80.10 | 27074.4 | 0 | Надстроечный модуль напольного шкафа серии IPX, ШхГхВ: 1000х800х100 мм | Панели, двери и внутренняя обвязка
PD150A4040B | 13747.2 | 0 | Преобразователь частоты PROMPOWER PD150-A4040B, номинальная мощность 4/5,5 кВт, напряжение питания 380 B, 3ф, номинальный ток 10/13 А, степень защиты IP20, встроенный ЭМС фильтр, встроенный тормозной модуль (прерыватель), встроенная панель управления, встроенный протокол Modbus RTU (RS485), 4 дискретных входа, 1 дискретный выход, 1 аналоговый вход (0-10 В, 0/4-20 мА), 1 аналоговый выход (0-10 В, 0/4-20 мА), 1 релейный выход, дискретные входы NPN/PNP | Для общепромышленного применения
1LA7090-4AA10-Z D22+D47 | 9800 | 1 | Электродвигатель асинхронный общепромышленный 1,1 кВт , 1500 об/мин , 90S , лапы (B3) , 230/400 В | Асинхронные общепромышленные электродвигатели
1LE0022-1EB23-3AA4 | 205323.97 | 10 | Электродвигатель асинхронный общепромышленный, 18,5 кВт, 1500 об/мин, 180M, Лапы (B3), 380/660В | Асинхронные общепромышленные электродвигатели
1LE0022-0DC32-1FB4 | 32256.8 | 2 | Электродвигатель асинхронный общепромышленный, 0,55 кВт, 1000 об/мин, 80M, фланец (B5), PTC, 220/380В | Асинхронные общепромышленные электродвигатели
1LA7113-6AA10 | 14600 | 1 | Электродвигатель асинхронный общепромышленный 2,2 кВт , 1000 об/мин , 112M , лапы (B3) , 230/400 В | Асинхронные общепромышленные электродвигатели
1TL0303-1DB23-3AA4 | 129165 | 3 | Электродвигатель асинхронный общепромышленный, 11 кВт, 1500 об/мин, 160M, Лапы (B3), , 380/660В | Асинхронные общепромышленные электродвигатели
Разъединитель выключателя 3KF3325-0MF11 | 15700 | 1 | 3KF3325-0MF11 Разъединитель выключателя с предохранителем 250 А, размер 3, 3 полюса для предохранителя LV HRC Sz. 0 и 1 Передний рабочий механизм Центральный Базовый блок без ручки плоская клемма | Автоматы защиты двигателя
1TL0003-2AA53-3AA4-Z | 274244 | 1 | Электродвигатель асинхронный общепромышленный, 37 кВт, 3000 об/мин, 200L, Лапы (B3), , 380/660В | Асинхронные общепромышленные электродвигатели
PPCABTS8100418.21170120 | 128167.2 | 0 | Шкаф электротехнический PPCABTS8100418.21170120. Корпус напольный серии PPCAB, ШхГхВ: 1000х400х1800, сборка 2117-0120 в составе: Каркас шкафа ШхГхВ: 1000х400х1800мм (рым-болты 4шт; монтаж. перемычки внутренний монтаж, по глубине 2шт); Двухстворчатая дверь (с комфортной ручкой), угол открывания 180⁰; МП 3мм; Панель задняя сплошная; Потолочная панель; Панель основания в сборе с модульными полами | Шкафы, каркасы и корпуса
PKDIN19.3U | 4688.4 | 0 | Панель для установки коммутаторов с DIN-рейкой; 19"; В: 3U | Аксессуары и 19" компоненты
PDBR160K4R100 | 1609644 | 0 | Тормозной резистор PROMPOWER PDBR-160K-4R-100, мощность 160 кВт, 4 Ом, ПВ 100% (120 с), IP 54, способ подключения: клеммная колодка, корпус из оцинкованной стали, габарит Д360 (Ширина 700 мм; Высота 850 мм; Длина 975 мм) масса 400 кг. | Тормозные резисторы
1TL0022-1AB42-1AA4-Z | 38832 | 43 | Электродвигатель асинхронный общепромышленный, 2,2 кВт , 1500 об/мин , 100L , лапы (B3) , 220/380 В | Асинхронные общепромышленные электродвигатели
1LE1002-0BB32-2FA4 | 23482.97 | 1 | Электродвигатель асинхронный общепромышленный 0,18 кВт , 1500 об/мин , 63M , фланец (B5), 230/400 В | Асинхронные общепромышленные электродвигатели
Аксессуар 3KF9301-1AA00 | 2300 | 1 | 3KF9301-1AA00 Аксессуар для 3KF размер 3 Механизм прямого управления, серый Может быть заблокирован в выключенном положении с помощью трех навесных замков | Автоматы защиты двигателя
6SL3210-5BB23-0UV1 | 12800 | 22 | SINAMICSV20 1ф,200-240В,3кВт,150 % Iном 60 с,USS/MODBUS RTU | Для общепромышленного применения
1TL0022-1EC43-3AA4-Z | 188857 | 2 | Электродвигатель асинхронный общепромышленный, 15 кВт , 1000 об/мин , 180L , лапы (B3) , 380/660В | Асинхронные общепромышленные электродвигатели
1TL0022-1DC23-3FA4-Z | 124312 | 1 | Электродвигатель асинхронный общепромышленный, 7,5 кВт , 1000 об/мин , 160M , фланец (B5) , 380/660В | Асинхронные общепромышленные электродвигатели
1TL0003-2AA43-3AA4-Z | 259984 | 2 | Электродвигатель асинхронный общепромышленный, 30 кВт, 3000 об/мин, 200L, Лапы (B3), , 380/660В | Асинхронные общепромышленные электродвигатели
1TL0022-0DB32-1AA4-Z | 23862 | 17 | Электродвигатель асинхронный общепромышленный, 0,75 кВт , 1500 об/мин , 80M , лапы (B3) , 220/380 В | Асинхронные общепромышленные электродвигатели
1LE0303-1CA13-3AA4 | 92974 | 1 | Электродвигатель асинхронный общепромышленный, 7,5 кВт, 3000 об/мин, 132S, Лапы (B3), , 380/660В | Асинхронные общепромышленные электродвигатели
1LE1002-0BB22-2FA4 | 16200 | 1 | Электродвигатель асинхронный общепромышленный 0,12 кВт , 1500 об/мин , 63M , фланец (B5) , 230/400 В | Асинхронные общепромышленные электродвигатели
1TL0003-2AA43-3JA4-Z | 272983 | 1 | Электродвигатель асинхронный общепромышленный, 30 кВт, 3000 об/мин, 200L, комби (B35), , 380/660В | Асинхронные общепромышленные электродвигатели
1LE0003-2BB23-3AA4 | 399470 | 1 | Электродвигатель асинхронный общепромышленный, 45 кВт, 1500 об/мин, 225M, Лапы (B3), , 380/660В | Асинхронные общепромышленные электродвигатели
6SL3210-5BE31-1UV0 | 34800 | 7 | SINAMICSV20 3ф,380-480В,11кВт,150 % Iном 60 с,USS/MODBUS RTU | Для общепромышленного применения
1TL0003-2BC23-3AB4-Z | 363493 | 3 | Электродвигатель асинхронный общепромышленный, 30 кВт, 1000 об/мин, 225M, Лапы (B3), PTC (3), 380/660В | Асинхронные общепромышленные электродвигатели
1TL0303-0DA32-1AA4 | 26389 | 43 | Электродвигатель асинхронный общепромышленный, 1,1 кВт, 3000 об/мин, 80M, Лапы (B3), , 220/380 В | Асинхронные общепромышленные электродвигатели
1TL0022-1AC42-1FA4-Z | 41276 | 2 | Электродвигатель асинхронный общепромышленный, 1,5 кВт , 1000 об/мин , 100L , фланец (B5) , 220/380 В | Асинхронные общепромышленные электродвигатели
1TL0022-1AB42-1FA4-Z | 39608 | 2 | Электродвигатель асинхронный общепромышленный, 2,2 кВт , 1500 об/мин , 100L , фланец (B5) , 220/380 В | Асинхронные общепромышленные электродвигатели
XZM:21517069001001 | 2623.25 | 1 | запчасть , 1LA7 , подшипниковый щит 1.40 или 6.20 (передний или задний) с уплотнением на валу , FS 90 | Запчасти для электродвигателей
US.50.16 | 793.2 | 0 | Уплотнитель соединительный; 500х1600мм | Аксессуары и 19" компоненты
1TL0022-1EA23-3AA4-Z | 184709 | 14 | Электродвигатель асинхронный общепромышленный, 22 кВт , 3000 об/мин , 180M , лапы (B3) , 380/660В | Асинхронные общепромышленные электродвигатели
PDDC024290 | 83895.6 | 0 | PD-DC-0,24-290, сглаживающий дроссель для звена постоянного тока, номинальное напряжение до 750В (стандартно 230 В), индуктивность 0,24 мГн, номинальный ток 290А, частота пульсаций 300 Гц, степень защиты IP00 | Дроссели для цепей постоянного тока
6SL3210-5BE31-5UV0 | 45500 | 72 | SINAMICSV20 3ф,380-480В,15кВт,150 % Iном 60 с,USS/MODBUS RTU | Для общепромышленного применения
1TL0003-1EB23-3AA4-Z | 187437 | 1 | Электродвигатель асинхронный общепромышленный, 18,5 кВт, 1500 об/мин, 180M, Лапы (B3), , 380/660В | Асинхронные общепромышленные электродвигатели
Электродвигатель IK-FBKKW8 80M 4 | 13042 | 2 | Электродвигатель асинхронный общепромышленный, 0,75 кВт , 1500 об/мин , 80M , лапы (B3) , 220/380 В | Асинхронные общепромышленные электродвигатели
1TL0303-1BB23-3AA4 | 53683 | 1 | Электродвигатель асинхронный общепромышленный, 4 кВт, 1500 об/мин, 112M, Лапы (B3), , 380/660В | Асинхронные общепромышленные электродвигатели
Электродвигатель IK-FCKAW21 90S 2 | 16555 | 2 | Электродвигатель асинхронный общепромышленный, 1,5 кВт, 3000 об/мин, 90S, Лапы (B3), , 220/380 В | Асинхронные общепромышленные электродвигатели
Электродвигатель IK-FBKKW8 71M 4 | 9193 | 2 | Электродвигатель асинхронный общепромышленный 0,37 кВт , 1500 об/мин , 71M , лапы (B3) , 230/400 В | Асинхронные общепромышленные электродвигатели
R10/R11/R12-2CC | 39.6 | 0 | R10 Поворот клеммной коробки на 90º, кабельные отверстия с приводной стороны (DE) (Не применима для двигателей фланцевого монтажного исполнения для типоразмеров FS80~100, также не может быть совмещена с опцией H08). R11 Поворот клеммной коробки на 90º, кабельные отверстия с неприводной стороны (NDE) (Недоступно в случае размещения кабельными отверстиями вверх). R12 Поворот клеммной коробки на 180º. | Опции для двигателей
PD310A716K | 913046.4 | 0 | Преобразователь частоты PROMPOWER PD310-A716K, номинальная мощность 160/185 кВт, напряжение питания 690 В, 3 фазы, номинальный ток 175/198 А, степень защиты IP20, встроенный ЭМС фильтр, встроенная панель управления, встроенный протокол Modbus RTU (RS485), 5 дискретных входов, 1 дискретный выход, 2 аналоговых входа (0-10 В, 0/4-20 мА), 1 аналоговый выход (0-10 В, 0/4-20 мА), 1 релейный выход, дискретные входы NPN/PNP, встроенный дроссель звена постоянного тока | Для высокоточных применений с возможностью подключения датчиков обратной связи
PIPC4UUAQ670I712700K | 235316.4 | 0 | Компьютер в стойку PROMPOWER PIPC-4U-UA-Q670-I712700K | Промышленный ПК
KSO.120.12 | 3692.4 | 0 | Соединительный комплект; 1200х1200мм | Аксессуары и 19" компоненты
PD310A4300 | 125768.4 | 0 | Преобразователь частоты PROMPOWER PD310-A4300, номинальная мощность 30/37 кВт, напряжение питания 380 В, 3 фазы, номинальный ток 60/75 А, степень защиты IP20, встроенный ЭМС фильтр, встроенная панель управления, встроенный протокол Modbus RTU (RS485), 5 дискретных входов, 1 дискретный выход, 2 аналоговых входа (0-10 В, 0/4-20 мА), 1 аналоговый выход (0-10 В, 0/4-20 мА), 1 релейный выход, дискретные входы NPN/PNP | Для высокоточных применений с возможностью подключения датчиков обратной связи
PDSIN03180 | 276270 | 0 | PD-SIN-0,3-180, синус-фильтр, номинальное напряжение 500В, индуктивность 0,3 мГн, номинальный ток 180А, емкость 33 мкФ, частота сети 50 Гц, частота ШИМ 3…8 кГц, степень защиты IP00, кабельная линия до 2000 м | Синус-фильтры
Электродвигатель IK-FCKLKW8 80M 4 | 13957 | 2 | Электродвигатель асинхронный общепромышленный, 0,75 кВт, 1500 об/мин, 80M, фланец (B5), , 220/380 В | Асинхронные общепромышленные электродвигатели
1LE93031AA421JB4 | 64226.4 | 0 | Асинхронный двигатель PROMPOWER 1LE9, номинальная мощность 3 кВт, номинальная частота вращения двигателя 3000 об/мин, габарит 100L, комби IM В35, номинальное напряжение 220/380 В, датчик PTC | Асинхронные общепромышленные электродвигатели
P2S050422B | 35632.8 | 5 | Устройство плавного пуска PROMPOWER P2S-050-4-22-B, номинальное напряжение 400 B, мощность 22 кВт, номинальный ток 45 А, напряжение управления 24 В DC, встроенный байпасный контактор, степень защиты IP21 | Устройства плавного пуска P2S 050
PDINL1225 | 0 | 0 | PD-INL-12,2-5, дроссель 3-фазный сетевой, падение напряжения 4%, номинальное напряжение 690В, индуктивность 12,2 мГн, номинальный ток 5 А, частота сети 50 Гц, степень защиты IP00 | Сетевые дроссели
1LE0022-1AB52-1AA4 | 49313.42 | 5 | Электродвигатель асинхронный общепромышленный, 3 кВт, 1500 об/мин, 100L, лапы (B3), 220/380 В | Асинхронные общепромышленные электродвигатели
1LE93031CA133AA4 | 63474 | 6 | Двигатель PROMPOWER 1LE9303-1CA13-3AA4. 7,5 кВт, 3000 об/мин, 132S, Лапы (B3), , 380/660В. Корпус Алюминий. Типоразмер 132 | Асинхронные общепромышленные электродвигатели
1TL0003-2DA23-3AA4-Z | 637162 | 1 | Электродвигатель асинхронный общепромышленный, 90 кВт, 3000 об/мин, 280M, Лапы (B3), , 380/660В | Асинхронные общепромышленные электродвигатели
1TL0003-2BA23-3AA4-Z | 359739 | 1 | Электродвигатель асинхронный общепромышленный, 45 кВт, 3000 об/мин, 225M, Лапы (B3), , 380/660В | Асинхронные общепромышленные электродвигатели
1LE99222DB233AA4 | 493046.4 | 0 | Двигатель PROMPOWER 1LE9922-2DB23-3AA4. 90 кВт, 1500 об/мин, 280S, лапы (В3), 380/660В. Корпус Чугун. Типоразмер 280 | Асинхронные общепромышленные электродвигатели
MP.100.14.2 | 9085.2 | 0 | МП толщиной 2 мм; ШхВ: 1000х1400мм | Панели, двери и внутренняя обвязка
PVK.80 | 1210.8 | 0 | Панель для установки кабельных вводов; Ш: 800мм | Панели, двери и внутренняя обвязка
PG2R2SAC24 | 751.2 | 354 | Электромеханическое реле PG2R2-S AC24, двухполюсное, номинальный ток 7А, управление 24VAC | Реле общего назначения
PDINL0025600 | 114448.8 | 0 | PD-INL-0,025-600, дроссель 3-фазный сетевой, падение напряжения 2%, номинальное напряжение 400В, индуктивность 0,025 мГн, номинальный ток 600А, частота сети 50 Гц, степень защиты IP00 | Сетевые дроссели
PD101AB037 | 0 | 0 | Преобразователь частоты Prompower PD101-AB037, номинальная мощность 3,7 кВт, напряжение питания 220 В, 1 фаза, номинальный ток 15,2 А, степень защиты IP20, встроенный ЭМС фильтр, встроенный тормозной модуль (прерыватель), встроенная панель управления, встроенный протокол Modbus RTU (RS485), 4 дискретных входа, 1 аналоговый вход (0-10 В, 0/4-20 мА), 1 выходное реле, дискретные входы NPN | Для общепромышленного применения
RIT19.40.14 | 11926.8 | 0 | Монтажная рама; 19"; ГхВ: 400х1400мм | Аксессуары и 19" компоненты
RPB.120.14 | 13668 | 0 | Боковая панель раздельная; 2 секции; ГхВ: 1200х1400мм | Панели, двери и внутренняя обвязка
1LE90033AB033AA4 | 1268560.8 | 0 | Асинхронный двигатель PROMPOWER 1LE9, номинальная мощность 110 кВт, номинальная частота вращения двигателя 1500 об/мин, габарит 315S, лапы IM В3, номинальное напряжение 380/660 В | Асинхронные общепромышленные электродвигатели
1TL0303-0EB42-1AA4-Z | 31632 | 2 | Электродвигатель асинхронный общепромышленный, 1,5 кВт, 1500 об/мин, 90L, Лапы (B3), , 220/380 В | Асинхронные общепромышленные электродвигатели
ESM163B32 | 3471.6 | 36 | Автоматический выключатель ESM1-63/B3/2 (10kA), 3A, характеристика B, количество полюсов: 2P | MCB
PBU.60.20 | 24769.2 | 0 | Комплект боковых стенок, утопленные, 2шт; ГхВ: 600х2000мм | Панели, двери и внутренняя обвязка
PD310A456K | 2496364.8 | 2 | Преобразователь частоты PROMPOWER PD310-A456K, номинальная мощность 560/630 кВт, напряжение питания 380 В, 3 фазы, номинальный ток 950/1100 А, степень защиты IP20, встроенный ЭМС фильтр, встроенная панель управления, встроенный протокол Modbus RTU (RS485), 5 дискретных входов, 1 дискретный выход, 2 аналоговых входа (0-10 В, 0/4-20 мА), 1 аналоговый выход (0-10 В, 0/4-20 мА), 1 релейный выход, дискретные входы NPN/PNP, встроенный дроссель звена постоянного тока | Для высокоточных применений с возможностью подключения датчиков обратной связи
ESM163B13 | 5529.6 | 37 | Автоматический выключатель ESM1-63/B1/3 (10kA), 1A, характеристика B, количество полюсов: 3P | MCB
CML1516PS | 5160 | 5 | CM-L15-16(PS) Кабель силовой для серводвигателей без тормоза. 16 метров. | Аксессуары для сервосистем
PBU.40.20.EZ | 21291.6 | 0 | Комплект боковых стенок, утопленные, 2шт; ГхВ: 400х2000мм, на замках | Панели, двери и внутренняя обвязка
PLC1D12M7 | 1777.2 | 0 | Контактор серии Pulse, Номинальный ток 12A, 3 полюса, дополнительные контакты 1НО+1НЗ, напряжение катушки 220VAC | Контакторы
PDINL0047650 | 0 | 0 | PD-INL-0,047-650, дроссель 3-фазный сетевой, падение напряжения 2%, номинальное напряжение 690В, индуктивность 0,047 мГн, номинальный ток 650 А, частота сети 50 Гц, степень защиты IP00 | Сетевые дроссели
KSS.40.100.16 | 34480.8 | 0 | Комплект сейсмостойкости для корпуса; ШхГхВ: 400х1000х1600мм | Аксессуары и 19" компоненты
PDOTL0035810 | 0 | 0 | PD-OTL-0,035-810, дроссель 3-фазный моторный, номинальное напряжение 690В, индуктивность 0,035 мГн, номинальный ток 810 А, частота сети 50 Гц, степень защиты IP00 | Выходные дроссели
1LE90033BC533FB4 | 2890363.2 | 0 | Асинхронный двигатель PROMPOWER 1LE9, номинальная мощность 220 кВт, номинальная частота вращения двигателя 1000 об/мин, габарит 355L, фланец IM B5, номинальное напряжение 380/660 В, датчик PTC | Асинхронные общепромышленные электродвигатели
1LE90032BD233JA4 | 471315.6 | 0 | Асинхронный двигатель PROMPOWER 1LE9, номинальная мощность 22 кВт, номинальная частота вращения двигателя 750 об/мин, габарит 225M, комби IM B35, номинальное напряжение 380/660 В | Асинхронные общепромышленные электродвигатели
PP.120.100.KBM | 9232.8 | 0 | Потолочная панель под мембранные кабельные ввода, для ШхГ: 1200х1000мм | Панели, двери и внутренняя обвязка
PPCABTS8080612.11170120 | 102669.6 | 0 | Шкаф электротехнический PPCABTS8080612.11170120. Корпус напольный серии PPCAB, ШхГхВ: 800х600х1200, сборка 1117-0120 в составе: Каркас шкафа ШхГхВ: 800х600х1200мм (рым-болты 4шт; монтаж. перемычки внутренний монтаж, по глубине 2шт); Сплошная дверь (с комфортной ручкой), угол открывания 180⁰; МП 3мм; Панель задняя сплошная; Потолочная панель; Панель основания в сборе с модульными полами | Шкафы, каркасы и корпуса
PDOTL06842 | 0 | 0 | PD-OTL-0,68-42, дроссель 3-фазный моторный, номинальное напряжение 690В, индуктивность 0,68 мГн, номинальный ток 42 А, частота сети 50 Гц, степень защиты IP00 | Выходные дроссели
RIT19.40.18 | 12838.8 | 0 | Монтажная рама; 19"; ГхВ: 400х1800мм | Аксессуары и 19" компоненты
JLP212BDDC24 | 2204.4 | 6 | Контактор переменного тока JLP2-12-BD (DC24), номинальный ток 12A, 3 полюса х 2, напряжение катушки 24VDC | Контакторы
DK.40.20 | 40465.2 | 0 | Комбинированная дверь (с комфортной ручкой); 180⁰; ШхВ: 400х2000мм | Панели, двери и внутренняя обвязка
MPP.100.200LGE | 21352.8 | 0 | Панель монтажная перфорированная, LGE; ШхВ: 1000х2000мм | Панели, двери и внутренняя обвязка
MPC.90.45 | 5268 | 0 | Секционная монтажная панель ШхВ: 900х450мм; для Ш/Г шкафа: 1000 мм | Панели, двери и внутренняя обвязка
MPC.40.45 | 4110 | 0 | Секционная монтажная панель ШхВ: 400х450мм; для Ш/Г шкафа: 500 мм | Панели, двери и внутренняя обвязка
MPC.50.90 | 5678.4 | 0 | Секционная монтажная панель ШхВ: 500х900мм; для Ш/Г шкафа: 600/1000 мм | Панели, двери и внутренняя обвязка
1TL0303-0EB42-1AA4 | 31632 | 4 | Электродвигатель асинхронный общепромышленный, 1,5 кВт, 1500 об/мин, 90L, Лапы (B3), , 220/380 В | Асинхронные общепромышленные электродвигатели
CMBE03A05PS | 1333.2 | 0 | CMB-E03A-05(PS) Кабель силовой для серводвигателей с тормозом. 5 метров. | Аксессуары для сервосистем
1LE0303-1AA42-1AA4 | 51294 | 1 | Электродвигатель асинхронный общепромышленный, 3 кВт, 3000 об/мин, 100L, Лапы (B3), , 220/380 В | Асинхронные общепромышленные электродвигатели
1LE93030DA221AB4 | 35282.4 | 0 | Асинхронный двигатель PROMPOWER 1LE9, номинальная мощность 0.75 кВт, номинальная частота вращения двигателя 3000 об/мин, габарит 80M, лапы IM B3, номинальное напряжение 220/380 В, датчик PTC | Асинхронные общепромышленные электродвигатели
PD310D4185BS | 201081.6 | 0 | Преобразователь частоты PROMPOWER PD310-D4185BS, номинальная мощность 18,5 кВт, напряжение питания 380 В, 3 фазы, номинальный ток 37 А, степень защиты IP54, встроенный ЭМС фильтр, встроенный тормозной модуль (прерыватель), встроенная панель управления, встроенный протокол Modbus RTU (RS485), 5 дискретных входов, 1 дискретный выход, 2 аналоговых входа (0-10 В, 0/4-20 мА), 1 аналоговый выход (0-10 В, 0/4-20 мА), 1 релейный выход, дискретные входы NPN/PNP, нержавеющая сталь | Преобразователи частоты со степенью защиты IP54
1LE90033BA333AA4 | 2757288 | 0 | Асинхронный двигатель PROMPOWER 1LE9, номинальная мощность 250 кВт, номинальная частота вращения двигателя 3000 об/мин, габарит 355M, лапы IM В3, номинальное напряжение 380/660 В | Асинхронные общепромышленные электродвигатели
CMBXL2516PS | 10406.4 | 3 | CMB-XL25-16(PS) Кабель силовой для серводвигателей с тормозом. 16 метров. | Аксессуары для сервосистем
DDS.120.18.2B | 43045.2 | 0 | Двухстворчатая сплошная дверь (замок под ключ с двойной бородкой); 180⁰; ШхВ: 1200х1800мм | Панели, двери и внутренняя обвязка
PMP01E4PT3P | 17964 | 6 | Модуль расширения для PMP301 и PMP-SEC. 4 входа термосопротивления Pt100/Pt1000 (встроенный ПИД-регулятор). Питание 24VDC. | Модули расширения ПЛК
ESM163C251 | 830.4 | 14 | Автоматический выключатель ESM1-63/C25/1 (10kA), 25A, характеристика C, количество полюсов: 1P | MCB
1LE90033BC633AA4 | 3040948.8 | 0 | Асинхронный двигатель PROMPOWER 1LE9, номинальная мощность 250 кВт, номинальная частота вращения двигателя 1000 об/мин, габарит 355L, лапы IM В3, номинальное напряжение 380/660 В | Асинхронные общепромышленные электродвигатели
P2S050422A | 35632.8 | 12 | Устройство плавного пуска PROMPOWER P2S-050-4-22-A, номинальное напряжение 400 B, мощность 22 кВт, номинальный ток 45 А, напряжение управления 100...240 В АС, встроенный байпасный контактор, степень защиты IP21 | Устройства плавного пуска P2S 050
PPCABTS8050616.11170120 | 99240 | 0 | Шкаф электротехнический PPCABTS8050616.11170120. Корпус напольный серии PPCAB, ШхГхВ: 500х600х1600, сборка 1117-0120 в составе: Каркас шкафа ШхГхВ: 500х600х1600мм (рым-болты 4шт; монтаж. перемычки внутренний монтаж, по глубине 2шт); Сплошная дверь (с комфортной ручкой), угол открывания 180⁰; МП 3мм; Панель задняя сплошная; Потолочная панель; Панель основания в сборе с модульными полами | Шкафы, каркасы и корпуса
NDR10024 | 2799.6 | 629 | Импульсный источник питания PROMPOWER NDR-100-24 в металлическом корпусе, напряжение на выходе 24 В постоянного тока, номинальный ток 4.1 А, номинальная мощность 100 Вт. Входное напряжение 85-264 В переменного тока (120-370 В постоянного тока) | Блоки питания NDR в металлическом корпусе
KJ112D04PBDS1250TA | 1888.8 | 0 | Индуктивный датчик KJ112-D04PB-DS1250-TA, никелированная латунь, заподлицо, диаметр М12, расстояние срабатывания 4 мм, PNP-НЗ, 3х проводное подключение, разъём M12 | Индуктивные датчики
PO.80.80.PVK | 10519.2 | 0 | Панель основания с панелью для кабельных вводов; ШхГ: 800х800мм | Панели, двери и внутренняя обвязка
KSO.100.12 | 3656.4 | 0 | Соединительный комплект; 1000х1200мм | Аксессуары и 19" компоненты
ESM263B203 | 2006.4 | 54 | Автоматический выключатель ESM2-63/B20/3 (6kA), 20A, характеристика B, количество полюсов: 3P | MCB
ESM263B163 | 1776 | 31 | Автоматический выключатель ESM2-63/B16/3 (6kA), 16A, характеристика B, количество полюсов: 3P | MCB
PDBRK75170R40 | 6589.2 | 0 | Тормозной резистор PROMPOWER PDBR-K75-170R-40, мощность 0,75 кВт, 170 Ом, ПВ 40% (120 с), IP 54, способ подключения: клеммная колодка, корпус из оцинкованной стали, габарит М1 (Ширина 70 мм; Высота 45 мм; Длина 460 мм), масса 2 кг. | Тормозные резисторы
KSS.50.100.20 | 35444.4 | 0 | Комплект сейсмостойкости для корпуса; ШхГхВ: 500х1000х2000мм | Аксессуары и 19" компоненты
PDBR220K3R5100T2 | 2190021.6 | 0 | Тормозной резистор PROMPOWER PDBR-220K-3R5-100-T2, мощность 220 кВт, 3,5 Ом, ПВ 100% (120 с), IP 54, способ подключения: клеммная колодка, корпус из оцинкованной стали, габарит Д460 (Ширина 700 мм; Высота 1050 мм; Длина 975 мм) масса 550 кг. Датчик температуры PTC | Тормозные резисторы
1LE90033BD233JB4 | 2678203.2 | 0 | Асинхронный двигатель PROMPOWER 1LE9, номинальная мощность 132 кВт, номинальная частота вращения двигателя 750 об/мин, габарит 355M, комби IM B35, номинальное напряжение 380/660 В, датчик PTC | Асинхронные общепромышленные электродвигатели
PPR4602CHPV | 22148.4 | 10 | Регулятор мощности PROMPOWER PPR-460-2CH-P-V, рабочее напряжение 460 В (160-460 В переменного тока), 2 независимых управляемых канала, степень защиты IP20, задание в виде импульсного сигнала (0..1с; 2,5..0с), задание в виде аналогового сигнала напряжения (0..5В, 0..10В) | Регуляторы мощности
P2S100415BB | 38011.2 | 20 | Устройство плавного пуска PROMPOWER P2S-100-4-15-B-B, номинальное напряжение 400 В, мощность 15 кВт, номинальный ток 30 А, напряжение управления 24 В DС, встроенный байпас (обводной контактор), степень защиты IP20 | Устройства плавного пуска P2S 100
PDINL0094650 | 0 | 0 | PD-INL-0,094-650, дроссель 3-фазный сетевой, падение напряжения 4%, номинальное напряжение 690В, индуктивность 0,094 мГн, номинальный ток 650 А, частота сети 50 Гц, степень защиты IP00 | Сетевые дроссели
ESM263B253 | 2043.6 | 25 | Автоматический выключатель ESM2-63/B25/3 (6kA), 25A, характеристика B, количество полюсов: 3P | MCB
ESM163C43 | 4404 | 32 | Автоматический выключатель ESM1-63/C4/3 (10kA), 4A, характеристика C, количество полюсов: 3P | MCB
1LE93030DC321FB4 | 20196 | 2 | Двигатель PROMPOWER 1LE9303-0DC32-1FB4. 0,55 кВТ, 1000 об/мин, 80L, фланец (B5), PTC, 220/380В. Корпус Алюминий. Типоразмер 080 | Асинхронные общепромышленные электродвигатели
PDBR3K780R5T2 | 13132.8 | 0 | Тормозной резистор PROMPOWER PDBR-3K7-80R-5-T2, мощность 3,7 кВт, 80 Ом, ПВ 5% (120 с), IP 54, способ подключения: клеммная колодка, корпус из оцинкованной стали, габарит М1 (Ширина 70 мм; Высота 45 мм; Длина 460 мм), масса 2 кг. Датчик температуры PTC | Тормозные резисторы
ESM163C103 | 2502 | 0 | Автоматический выключатель ESM1-63/C10/3 (10kA), 10A, характеристика C, количество полюсов: 3P | MCB
P2S05045T5B | 17410.8 | 9 | Устройство плавного пуска PROMPOWER P2S-050-4-5T5-B, номинальное напряжение 400 B, мощность 5,5 кВт, номинальный ток 12 А, напряжение управления 24 В DC, встроенный байпасный контактор, степень защиты IP21 | Устройства плавного пуска P2S 050
ESM163C32 | 3292.8 | 45 | Автоматический выключатель ESM1-63/C3/2 (10kA), 3A, характеристика C, количество полюсов: 2P | MCB
KSS.40.120.14 | 35414.4 | 0 | Комплект сейсмостойкости для корпуса; ШхГхВ: 400х1200х1400мм | Аксессуары и 19" компоненты
ESM163C13 | 4419.6 | 34 | Автоматический выключатель ESM1-63/C1/3 (10kA), 1A, характеристика C, количество полюсов: 3P | MCB
PDINL0035870 | 0 | 0 | PD-INL-0,035-870, дроссель 3-фазный сетевой, падение напряжения 2%, номинальное напряжение 690В, индуктивность 0,035 мГн, номинальный ток 870 А, частота сети 50 Гц, степень защиты IP00 | Сетевые дроссели
PT19.120.RAL7035 | 8034 | 0 | Полка приборная, монтаж на L-образные профильные шины; 19"; Г: 1200мм, RAL7035 | Аксессуары и 19" компоненты
ESM163C503 | 3740.4 | 1 | Автоматический выключатель ESM1-63/C50/3 (10kA), 50A, характеристика C, количество полюсов: 3P | MCB
PDBR37K18R40 | 81561.6 | 0 | Тормозной резистор PROMPOWER PDBR-37K-18R-40, мощность 37 кВт, 18 Ом, ПВ 40% (120 с), IP 54, способ подключения: клеммная колодка, корпус из оцинкованной стали, габарит Д28 (Ширина 240 мм; Высота 195 мм; Длина 835 мм) масса 20 кг. | Тормозные резисторы
P2S300415B | 55906.8 | 13 | Устройство плавного пуска PROMPOWER P2S-300-4-15-B, номинальное напряжение 380 В, мощность 15 кВт, номинальный ток 30 А, встроенный байпас (обводной контактор), встроенный Modbus RTU (RS485), встроенная LCD панель управления, степень защиты IP20 | Устройства плавного пуска P2S 300
ESM163B63 | 2692.8 | 27 | Автоматический выключатель ESM1-63/B6/3 (10kA), 6A, характеристика B, количество полюсов: 3P | MCB
PPCABTS8060618.11170120 | 104655.6 | 0 | Шкаф электротехнический PPCABTS8060618.11170120. Корпус напольный серии PPCAB, ШхГхВ: 600х600х1800, сборка 1117-0120 в составе: Каркас шкафа ШхГхВ: 600х600х1800мм (рым-болты 4шт; монтаж. перемычки внутренний монтаж, по глубине 2шт); Сплошная дверь (с комфортной ручкой), угол открывания 180⁰; МП 3мм; Панель задняя сплошная; Потолочная панель; Панель основания в сборе с модульными полами | Шкафы, каркасы и корпуса
ESM163B41 | 1635.6 | 15 | Автоматический выключатель ESM1-63/B4/1 (10kA), 4A, характеристика B, количество полюсов: 1P | MCB
PDBR75K10R25 | 95155.2 | 0 | Тормозной резистор PROMPOWER PDBR-75K-10R-25, мощность 75 кВт, 10 Ом, ПВ 25% (120 с), IP 54, способ подключения: клеммная колодка, корпус из оцинкованной стали, габарит Д50 (Ширина 240 мм; Высота 350 мм; Длина 835 мм) масса 30 кг. | Тормозные резисторы
P2S3004250B | 271755.6 | 0 | Устройство плавного пуска PROMPOWER P2S-300-4-250-B, номинальное напряжение 380 В, мощность 250 кВт, номинальный ток 500 А, встроенный байпас (обводной контактор), встроенный Modbus RTU (RS485), встроенная LCD панель управления, степень защиты IP20 | Устройства плавного пуска P2S 300
ESM163C502 | 2884.8 | 35 | Автоматический выключатель ESM1-63/C50/2 (10kA), 50A, характеристика C, количество полюсов: 2P | MCB
ESM163C41 | 1303.2 | 0 | Автоматический выключатель ESM1-63/C4/1 (10kA), 4A, характеристика C, количество полюсов: 1P | MCB
1LE90032BB033FB4 | 404102.4 | 0 | Асинхронный двигатель PROMPOWER 1LE9, номинальная мощность 37 кВт, номинальная частота вращения двигателя 1500 об/мин, габарит 225S, фланец IM B5, номинальное напряжение 380/660 В, датчик PTC | Асинхронные общепромышленные электродвигатели
PPCABTS8050620.11170120 | 103412.4 | 0 | Шкаф электротехнический PPCABTS8050620.11170120. Корпус напольный серии PPCAB, ШхГхВ: 500х600х2000, сборка 1117-0120 в составе: Каркас шкафа ШхГхВ: 500х600х2000мм (рым-болты 4шт; монтаж. перемычки внутренний монтаж, по глубине 2шт); Сплошная дверь (с комфортной ручкой), угол открывания 180⁰; МП 3мм; Панель задняя сплошная; Потолочная панель; Панель основания в сборе с модульными полами | Шкафы, каркасы и корпуса
PSM6H180CM15B247P5 | 165564 | 13 | Серводвигатель серии PSM6, без тормоза, 7,5 кВт, 400В, 1500об/мин, абсолютный энкодер, многооборотный 17 бит. | Серводвигатели
PDBR185K4R2 | 40780.8 | 0 | Тормозной резистор PROMPOWER PDBR-185K-4R-2, мощность 185 кВт, 4 Ом, ПВ 2% (120 с), IP 54, способ подключения: клеммная колодка, корпус из оцинкованной стали, габарит М8 (Ширина 140 мм; Высота 125 мм; Длина 460 мм) масса 11 кг. | Тормозные резисторы
PDBR250K3R525 | 400620 | 0 | Тормозной резистор PROMPOWER PDBR-250K-3R5-25, мощность 250 кВт, 3,5 Ом, ПВ 25% (120 с), IP 54, способ подключения: клеммная колодка, корпус из оцинкованной стали, габарит Д120 (Ширина 420 мм; Высота 550 мм; Длина 975 мм) масса 100 кг. | Тормозные резисторы
PDBR30K18R100T2 | 259476 | 0 | Тормозной резистор PROMPOWER PDBR-30K-18R-100-T2, мощность 30 кВт, 18 Ом, ПВ 100% (120 с), IP 54, способ подключения: клеммная колодка, корпус из оцинкованной стали, габарит Д94 (Ширина 240 мм; Высота 630 мм; Длина 835 мм) масса 60 кг. Датчик температуры PTC | Тормозные резисторы
JAML15D4 | 1075.2 | 10 | JAM-L15-D4(PS) Комплект разъёмов для самостоятельного изготовления силового кабеля (серводвигатель без/с тормозом) и кабеля энкодера | Кабели и разъемы для сервосистем
ESM163C202 | 2107.2 | 24 | Автоматический выключатель ESM1-63/C20/2 (10kA), 20A, характеристика C, количество полюсов: 2P | MCB
PPR4602CHPC | 22148.4 | 9 | Регулятор мощности PROMPOWER PPR-460-2CH-P-C, рабочее напряжение 460 В (160-460 В переменного тока), 2 независимых управляемых канала, степень защиты IP20, задание в виде импульсного сигнала (0..1с; 2,5..0с), задание в виде аналогового сигнала тока (0..20мА, 4..20мА) | Регуляторы мощности
ESM163B43 | 5515.2 | 22 | Автоматический выключатель ESM1-63/B4/3 (10kA), 4A, характеристика B, количество полюсов: 3P | MCB
PDBR11K45R10T2 | 18086.4 | 0 | Тормозной резистор PROMPOWER PDBR-11K-45R-10-T2, мощность 11 кВт, 45 Ом, ПВ 10% (120 с), IP 54, способ подключения: клеммная колодка, корпус из оцинкованной стали, габарит М2 (Ширина 80 мм; Высота 65 мм; Длина 460 мм) масса 4 кг. Датчик температуры PTC | Тормозные резисторы
PDBR18K530R40T2 | 55596 | 0 | Тормозной резистор PROMPOWER PDBR-18K5-30R-40-T2, мощность 18,5 кВт, 30 Ом, ПВ 40% (120 с), IP 54, способ подключения: клеммная колодка, корпус из оцинкованной стали, габарит М12 (Ширина 200 мм; Высота 125 мм; Длина 460 мм) масса 14 кг. Датчик температуры PTC | Тормозные резисторы
PDBR30K18R100 | 251412 | 0 | Тормозной резистор PROMPOWER PDBR-30K-18R-100, мощность 30 кВт, 18 Ом, ПВ 100% (120 с), IP 54, способ подключения: клеммная колодка, корпус из оцинкованной стали, габарит Д94 (Ширина 240 мм; Высота 630 мм; Длина 835 мм) масса 60 кг. | Тормозные резисторы
PSM6H130CS15BZ221P8 | 70182 | 0 | Серводвигатель серии PSM6, с тормозом, 1,8 кВт, 200В, 1500об/мин, абсолютный энкодер, однооборотный 17 бит. | Серводвигатели
PPCABTS8050622.11170120 | 105501.6 | 0 | Шкаф электротехнический PPCABTS8050622.11170120. Корпус напольный серии PPCAB, ШхГхВ: 500х600х2200, сборка 1117-0120 в составе: Каркас шкафа ШхГхВ: 500х600х2200мм (рым-болты 4шт; монтаж. перемычки внутренний монтаж, по глубине 2шт); Сплошная дверь (с комфортной ручкой), угол открывания 180⁰; МП 3мм; Панель задняя сплошная; Потолочная панель; Панель основания в сборе с модульными полами | Шкафы, каркасы и корпуса
PDBR3K780R100 | 30067.2 | 0 | Тормозной резистор PROMPOWER PDBR-3K7-80R-100, мощность 3,7 кВт, 80 Ом, ПВ 100% (120 с), IP 54, способ подключения: клеммная колодка, корпус из оцинкованной стали, габарит М6 (Ширина 200 мм; Высота 70 мм; Длина 460 мм) масса 9 кг. | Тормозные резисторы
PDBR75K10R10T2 | 55596 | 0 | Тормозной резистор PROMPOWER PDBR-75K-10R-10-T2, мощность 75 кВт, 10 Ом, ПВ 10% (120 с), IP 54, способ подключения: клеммная колодка, корпус из оцинкованной стали, габарит М12 (Ширина 200 мм; Высота 125 мм; Длина 460 мм) масса 14 кг. Датчик температуры PTC | Тормозные резисторы
PLC1D18M7 | 2059.2 | 179 | Контактор серии Pulse, Номинальный ток 18A, 3 полюса, дополнительные контакты 1НО+1НЗ, напряжение катушки 220VAC | Контакторы
PSD5L122P6PTA | 44121.6 | 5 | PSD5L1-22P6-PTA Сервопривод серии PSD5. 2,6 кВт, 1х200В, импульсное управление, Modbus RTU | Сервоприводы
ESM163B252 | 1798.8 | 40 | Автоматический выключатель ESM1-63/B25/2 (10kA), 25A, характеристика B, количество полюсов: 2P | MCB
PD310A431K | 1451374.8 | 3 | Преобразователь частоты PROMPOWER PD310-A431K, номинальная мощность 315/355 кВт, напряжение питания 380 В, 3 фазы, номинальный ток 585/650 А, степень защиты IP20, встроенный ЭМС фильтр, встроенная панель управления, встроенный протокол Modbus RTU (RS485), 5 дискретных входов, 1 дискретный выход, 2 аналоговых входа (0-10 В, 0/4-20 мА), 1 аналоговый выход (0-10 В, 0/4-20 мА), 1 релейный выход, дискретные входы NPN/PNP, встроенный дроссель звена постоянного тока | Для высокоточных применений с возможностью подключения датчиков обратной связи
1LE99222DA033AA4 | 403605.6 | 0 | Двигатель PROMPOWER 1LE9922-2DA03-3AA4. 75 кВт, 3000 об/мин, 280S, лапы (В3), 380/660В. Корпус Чугун. Типоразмер 280 | Асинхронные общепромышленные электродвигатели
1LE90221CC021AA4 | 33339.6 | 4 | Двигатель PROMPOWER 1LE9022-1CC02-1AA4. 3 кВт, 1000 об/мин, 132S, лапы (B3), 220/380В. Корпус Чугун. Типоразмер 132 | Асинхронные общепромышленные электродвигатели
ESM163B402 | 1941.6 | 40 | Автоматический выключатель ESM1-63/B40/2 (10kA), 40A, характеристика B, количество полюсов: 2P | MCB
PBU.50.14.EZ | 20020.8 | 0 | Комплект боковых стенок, утопленные, 2шт; ГхВ: 500х1400мм, на замках | Панели, двери и внутренняя обвязка
PDBR220K3R525T2 | 293506.8 | 0 | Тормозной резистор PROMPOWER PDBR-220K-3R5-25-T2, мощность 220 кВт, 3,5 Ом, ПВ 25% (120 с), IP 54, способ подключения: клеммная колодка, корпус из оцинкованной стали, габарит Д120 (Ширина 420 мм; Высота 550 мм; Длина 975 мм) масса 100 кг. Датчик температуры PTC | Тормозные резисторы
PDBR30K18R10 | 23846.4 | 0 | Тормозной резистор PROMPOWER PDBR-30K-18R-10, мощность 30 кВт, 18 Ом, ПВ 10% (120 с), IP 54, способ подключения: клеммная колодка, корпус из оцинкованной стали, габарит М6 (Ширина 200 мм; Высота 70 мм; Длина 460 мм) масса 9 кг. | Тормозные резисторы
ESM163C253 | 2782.8 | 47 | Автоматический выключатель ESM1-63/C25/3 (10kA), 25A, характеристика C, количество полюсов: 3P | MCB
1LE93031BC221FB4 | 72324 | 0 | Асинхронный двигатель PROMPOWER 1LE9, номинальная мощность 2.2 кВт, номинальная частота вращения двигателя 1000 об/мин, габарит 112М, фланец IM B5, номинальное напряжение 220/380 В, датчик PTC | Асинхронные общепромышленные электродвигатели
ESM163B633 | 3549.6 | 37 | Автоматический выключатель ESM1-63/B63/3 (10kA), 63A, характеристика B, количество полюсов: 3P | MCB
PPCABTS8041018.11170120 | 101535.6 | 0 | Шкаф электротехнический PPCABTS8041018.11170120. Корпус напольный серии PPCAB, ШхГхВ: 400х1000х1800, сборка 1117-0120 в составе: Каркас шкафа ШхГхВ: 400х1000х1800мм (рым-болты 4шт; монтаж. перемычки внутренний монтаж, по глубине 2шт); Сплошная дверь (с комфортной ручкой), угол открывания 180⁰; МП 3мм; Панель задняя сплошная; Потолочная панель; Панель основания в сборе с модульными полами | Шкафы, каркасы и корпуса
ESM163B322 | 1852.8 | 39 | Автоматический выключатель ESM1-63/B32/2 (10kA), 32A, характеристика B, количество полюсов: 2P | MCB
PLP1K0910BD | 4032 | 16 | Миниконтактор серии Pulse, Номинальный ток 9A, 3 полюса, дополнительный контакт 1НО, напряжение катушки 24VDC | Миниконтакторы
PDBR5K580R40T2 | 28339.2 | 0 | Тормозной резистор PROMPOWER PDBR-5K5-80R-40-T2, мощность 5,5 кВт, 80 Ом, ПВ 40% (120 с), IP 54, способ подключения: клеммная колодка, корпус из оцинкованной стали, габарит М4 (Ширина 140 мм; Высота 70 мм; Длина 460 мм) масса 7 кг. Датчик температуры PTC | Тормозные резисторы
PDBRK75170R2T2 | 13132.8 | 0 | Тормозной резистор PROMPOWER PDBR-K75-170R-2-T2, мощность 0,75 кВт, 170 Ом, ПВ 2% (120 с), IP 54, способ подключения: клеммная колодка, корпус из оцинкованной стали, габарит М1 (Ширина 70 мм; Высота 45 мм; Длина 460 мм), масса 2 кг. Датчик температуры PTC | Тормозные резисторы
ESM263D13 | 2988 | 0 | Автоматический выключатель ESM2-63/D1/3 (6kA), 1A, характеристика D, количество полюсов: 3P | MCB
ESM163C101 | 778.8 | 88 | Автоматический выключатель ESM1-63/C10/1 (10kA), 10A, характеристика C, количество полюсов: 1P | MCB
PDBR250K3R55 | 95155.2 | 0 | Тормозной резистор PROMPOWER PDBR-250K-3R5-5, мощность 250 кВт, 3,5 Ом, ПВ 5% (120 с), IP 54, способ подключения: клеммная колодка, корпус из оцинкованной стали, габарит Д28 (Ширина 240 мм; Высота 195 мм; Длина 835 мм) масса 20 кг. | Тормозные резисторы
IPX.VB2+4.RAL7035 | 19462.8 | 0 | Вентиляторный потолочный блок IPX, 2 вентилятора +4 места (термостат в комплекте), RAL7035 | Панели, двери и внутренняя обвязка
PDINL00301010 | 0 | 0 | PD-INL-0,030-1010, дроссель 3-фазный сетевой, падение напряжения 2%, номинальное напряжение 690В, индуктивность 0,03 мГн, номинальный ток 1010 А, частота сети 50 Гц, степень защиты IP00 | Сетевые дроссели
ECF-01.50.20 | 9682.8 | 0 | Цоколь вентилируемый, высота 200 (углы+передние панели, ввод через угол), для Ш:500 мм, 2шт | Шкафы, каркасы и корпуса
ESM163B323 | 2708.4 | 31 | Автоматический выключатель ESM1-63/B32/3 (10kA), 32A, характеристика B, количество полюсов: 3P | MCB
PD310A4750L | 329858.4 | 0 | Преобразователь частоты PROMPOWER PD310-A4750L, номинальная мощность 75/90 кВт, напряжение питания 380 В, 3 фазы, номинальный ток 150/176 А, степень защиты IP20, встроенный ЭМС фильтр, встроенная панель управления, встроенный протокол Modbus RTU (RS485), 5 дискретных входов, 1 дискретный выход, 2 аналоговых входа (0-10 В, 0/4-20 мА), 1 аналоговый выход (0-10 В, 0/4-20 мА), 1 релейный выход, дискретные входы NPN/PNP, встроенный дроссель звена постоянного тока | Для высокоточных применений с возможностью подключения датчиков обратной связи
PD310D4007B | 50930.4 | 17 | Преобразователь частоты PROMPOWER PD310-D4007B, номинальная мощность 0,75 кВт, напряжение питания 380 В, 3 фазы, номинальный ток 2,5 А, степень защиты IP54, встроенный ЭМС фильтр, встроенный тормозной модуль (прерыватель), встроенная панель управления, встроенный протокол Modbus RTU (RS485), 5 дискретных входов, 1 дискретный выход, 2 аналоговых входа (0-10 В, 0/4-20 мА), 1 аналоговый выход (0-10 В, 0/4-20 мА), 1 релейный выход, дискретные входы NPN/PNP | Преобразователи частоты со степенью защиты IP54
PDSIN1635 | 46238.4 | 0 | PD-SIN-16-3,5, синус-фильтр, номинальное напряжение 400В, индуктивность 16 мГн, номинальный ток 3,5А, емкость 1,5 мкФ, частота сети 50 Гц, частота ШИМ 3…8 кГц, степень защиты IP00, кабельная линия до 400 м | Синус-фильтры
PDBR160K4R40T2 | 422991.6 | 0 | Тормозной резистор PROMPOWER PDBR-160K-4R-40-T2, мощность 160 кВт, 4 Ом, ПВ 40% (120 с), IP 54, способ подключения: клеммная колодка, корпус из оцинкованной стали, габарит Д160 (Ширина 420 мм; Высота 700 мм; Длина 975 мм) масса 130 кг. Датчик температуры PTC | Тормозные резисторы
1LE93031CA033FB4 | 63955.2 | 0 | Двигатель PROMPOWER 1LE9303-1CA03-3FB4. 5,5 кВт, 3000 об.,фланец, термистор.. Корпус Алюминий. Типоразмер 132 | Асинхронные общепромышленные электродвигатели
1LE90033BA533FB4 | 3034687.2 | 0 | Асинхронный двигатель PROMPOWER 1LE9, номинальная мощность 280 кВт, номинальная частота вращения двигателя 3000 об/мин, габарит 355L, фланец IM B5, номинальное напряжение 380/660 В, датчик PTC | Асинхронные общепромышленные электродвигатели
PP.100.60.KV1.1 | 9363.6 | 0 | Потолочная панель с 1 вводом кабеля по глубине; ШхГ: 1000х600мм | Панели, двери и внутренняя обвязка
ESM163B403 | 2845.2 | 32 | Автоматический выключатель ESM1-63/B40/3 (10kA), 40A, характеристика B, количество полюсов: 3P | MCB
P2S050445B | 56719.2 | 0 | Устройство плавного пуска PROMPOWER P2S-050-4-45-B, номинальное напряжение 400 B, мощность 45 кВт, номинальный ток 85 А, напряжение управления 24 В DC, встроенный байпасный контактор, степень защиты IP21 | Устройства плавного пуска P2S 050
PPCABTS8080414.11170120 | 103172.4 | 0 | Шкаф электротехнический PPCABTS8080414.11170120. Корпус напольный серии PPCAB, ШхГхВ: 800х400х1400, сборка 1117-0120 в составе: Каркас шкафа ШхГхВ: 800х400х1400мм (рым-болты 4шт; монтаж. перемычки внутренний монтаж, по глубине 2шт); Сплошная дверь (с комфортной ручкой), угол открывания 180⁰; МП 3мм; Панель задняя сплошная; Потолочная панель; Панель основания в сборе с модульными полами | Шкафы, каркасы и корпуса
1LE90221AB421AA4 | 26126.4 | 43 | Двигатель PROMPOWER 1LE9022-1AB42-1AA4. 2,2 кВт, 1500 об/мин, 100L, лапы (B3), 220/380В. Корпус Чугун. Типоразмер 100 | Асинхронные общепромышленные электродвигатели
DL25EBK5 | 22113.6 | 16 | ЭМС-фильтр PROMPOWER DL-25EBK5, 400 В, 25 А, категория C2 | ЭМС фильтры
PVIT.50.12 | 5907.6 | 0 | Перегородка внутренняя телекоммуникационная, для ГхВ: 500х1200мм | Панели, двери и внутренняя обвязка
1LE90032AA433JA4 | 344083.2 | 0 | Асинхронный двигатель PROMPOWER 1LE9, номинальная мощность 30 кВт, номинальная частота вращения двигателя 3000 об/мин, габарит 200L, комби IM B35, номинальное напряжение 380/660 В | Асинхронные общепромышленные электродвигатели
UKP.60 | 1636.8 | 0 | Комплект уголков крепления панелей основания; Г: 600мм | Панели, двери и внутренняя обвязка
NMIPX.120.60.20 | 30540 | 0 | Надстроечный модуль напольного шкафа серии IPX, ШхГхВ: 1200х600х200 мм | Панели, двери и внутренняя обвязка
PDINL04765 | 0 | 0 | PD-INL-0,47-65, дроссель 3-фазный сетевой, падение напряжения 2%, номинальное напряжение 690В, индуктивность 0,47 мГн, номинальный ток 65 А, частота сети 50 Гц, степень защиты IP00 | Сетевые дроссели
KJ130D16NBDS1248LY | 2816.4 | 126 | Индуктивный датчик KJ130-D16NB-DS1248-LY, никелированная латунь, заподлицо, диаметр М30, расстояние срабатывания 16 мм, NPN-НЗ, 3х проводное подключение, разъём M12 | Индуктивные датчики
PD310D4150BS | 198654 | 0 | Преобразователь частоты PROMPOWER PD310-D4150BS, номинальная мощность 15 кВт, напряжение питания 380 В, 3 фазы, номинальный ток 32 А, степень защиты IP54, встроенный ЭМС фильтр, встроенный тормозной модуль (прерыватель), встроенная панель управления, встроенный протокол Modbus RTU (RS485), 5 дискретных входов, 1 дискретный выход, 2 аналоговых входа (0-10 В, 0/4-20 мА), 1 аналоговый выход (0-10 В, 0/4-20 мА), 1 релейный выход, дискретные входы NPN/PNP, нержавеющая сталь | Преобразователи частоты со степенью защиты IP54
1LE93031DC233AA4 | 88639.2 | 4 | Двигатель PROMPOWER 1LE9303-1DC23-3AA4. 7,5 кВт, 1000 об/мин, 160M, лапы (B3), 380/660В. Корпус Алюминий. Типоразмер 160 | Асинхронные общепромышленные электродвигатели
PPCABTS8040620.11170120 | 99819.6 | 0 | Шкаф электротехнический PPCABTS8040620.11170120. Корпус напольный серии PPCAB, ШхГхВ: 400х600х2000, сборка 1117-0120 в составе: Каркас шкафа ШхГхВ: 400х600х2000мм (рым-болты 4шт; монтаж. перемычки внутренний монтаж, по глубине 2шт); Сплошная дверь (с комфортной ручкой), угол открывания 180⁰; МП 3мм; Панель задняя сплошная; Потолочная панель; Панель основания в сборе с модульными полами | Шкафы, каркасы и корпуса
PP.50.100.KV1 | 8508 | 0 | Потолочная панель с 1 вводом кабеля по ширине; ШхГ: 500х1000мм | Панели, двери и внутренняя обвязка
CPTSEM10PS | 0 | 0 | CPT-SE-M-10(PS) Кабель энкодера (гибкий) 10 метров. | Аксессуары для сервосистем
PDINL0025660 | 117459.6 | 0 | PD-INL-0,025-660, дроссель 3-фазный сетевой, падение напряжения 2%, номинальное напряжение 400В, индуктивность 0,025 мГн, номинальный ток 660А, частота сети 50 Гц, степень защиты IP00 | Сетевые дроссели
SE.02.007 | 1029.6 | 0 | Соединительный уголок SE.02.007; 4шт | Аксессуары и 19" компоненты
P80-2CD | 39.6 | 0 | P80 Круглый фланец. Для типоразмеров FS180, 200, 225 и 280 опция недоступна, так как у данных моторов фланец уже круглый. | Опции для двигателей
NMIPX.40.60.20 | 24111.6 | 0 | Надстроечный модуль напольного шкафа серии IPX, ШхГхВ: 400х600х200 мм | Панели, двери и внутренняя обвязка
1LE90032DC233AB4 | 347184 | 5 | Двигатель PROMPOWER 1LE9003-2DC23-3AB4. 55 кВт, 1000 об/мин, 280S, лапы (B3), PTC, 380/660В. Корпус Чугун. Типоразмер 280 | Асинхронные общепромышленные электродвигатели
NMIPX.120.60.10 | 27852 | 0 | Надстроечный модуль напольного шкафа серии IPX, ШхГхВ: 1200х600х100 мм | Панели, двери и внутренняя обвязка
DS.50.14.2B | 21681.6 | 0 | Сплошная дверь (замок под ключ с двойной бородкой); 180⁰; ШхВ: 500х1400мм | Панели, двери и внутренняя обвязка
PPCABTS8041218.11170120 | 103171.2 | 0 | Шкаф электротехнический PPCABTS8041218.11170120. Корпус напольный серии PPCAB, ШхГхВ: 400х1200х1800, сборка 1117-0120 в составе: Каркас шкафа ШхГхВ: 400х1200х1800мм (рым-болты 4шт; монтаж. перемычки внутренний монтаж, по глубине 2шт); Сплошная дверь (с комфортной ручкой), угол открывания 180⁰; МП 3мм; Панель задняя сплошная; Потолочная панель; Панель основания в сборе с модульными полами | Шкафы, каркасы и корпуса
PD210AB007B | 17311.2 | 16 | Преобразователь частоты PROMPOWER PD210-AB007B, номинальная мощность 0,75 кВт, напряжение питания 230 В, 1 фаза, номинальный ток 4 А, степень защиты IP20, встроенный ЭМС фильтр, встроенный тормозной модуль (прерыватель), встроенная панель управления, встроенный протокол Modbus RTU (RS485), 4 дискретных входа, 1 дискретный выход, 1 аналоговый вход (0-10 В, 0/4-20 мА), 1 аналоговый выход (0-10 В, 0/4-20 мА), 2 релейных выхода, дискретные входы NPN/PNP | Для общепромышленного применения
KSS.100.60.16 | 33370.8 | 0 | Комплект сейсмостойкости для корпуса; ШхГхВ: 1000х600х1600мм | Аксессуары и 19" компоненты
RP19.40U.60 | 31717.2 | 0 | Рама поворотная 19" высотой 40U; для шкафа ШхВ: 600 х 2000 мм | Аксессуары и 19" компоненты
P2S050445A | 56719.2 | 8 | Устройство плавного пуска PROMPOWER P2S-050-4-45-A, номинальное напряжение 400 B, мощность 45 кВт, номинальный ток 85 А, напряжение управления 100...240 В АС, встроенный байпасный контактор, степень защиты IP21 | Устройства плавного пуска P2S 050
ESM163B631 | 1086 | 29 | Автоматический выключатель ESM1-63/B63/1 (10kA), 63A, характеристика B, количество полюсов: 1P | MCB
PDDC1520 | 16236 | 0 | PD-DC-1,5-20, сглаживающий дроссель для звена постоянного тока, номинальное напряжение до 750В (стандартно 230 В), индуктивность 1,5 мГн, номинальный ток 20А, частота пульсаций 300 Гц, степень защиты IP00 | Дроссели для цепей постоянного тока
PDINL385 | 16450.8 | 0 | PD-INL-3,8-5, дроссель 3-фазный сетевой, падение напряжения 2%, номинальное напряжение 400В, индуктивность 3,8 мГн, номинальный ток 5А, частота сети 50 Гц, степень защиты IP00 | Сетевые дроссели
PPCABTS8050420.11170120 | 101590.8 | 0 | Шкаф электротехнический PPCABTS8050420.11170120. Корпус напольный серии PPCAB, ШхГхВ: 500х400х2000, сборка 1117-0120 в составе: Каркас шкафа ШхГхВ: 500х400х2000мм (рым-болты 4шт; монтаж. перемычки внутренний монтаж, по глубине 2шт); Сплошная дверь (с комфортной ручкой), угол открывания 180⁰; МП 3мм; Панель задняя сплошная; Потолочная панель; Панель основания в сборе с модульными полами | Шкафы, каркасы и корпуса
ESM163B31 | 1621.2 | 37 | Автоматический выключатель ESM1-63/B3/1 (10kA), 3A, характеристика B, количество полюсов: 1P | MCB
RM19.12U.60 | 18138 | 0 | Рама поворотная 19" малая; ШхВ: 600 х 12U | Аксессуары и 19" компоненты
PSM6G130CM25B241P0 | 43648.8 | 0 | Серводвигатель серии PSM6, без тормоза, 1,0 кВт, 400В, 2500об/мин, абсолютный энкодер, многооборотный 17 бит. | Серводвигатели
RIT19.80.20 | 15680.4 | 0 | Монтажная рама; 19"; ГхВ: 800х2000мм | Аксессуары и 19" компоненты
PDOTLdU00051129 | 233500.8 | 0 | PD-OTL-dU-0,005-1129, дроссель 3-фазный моторный ограничивающий dU/dt, номинальное напряжение 400В, индуктивность 0,005 мГн, номинальный ток 1129А, частота сети 50 Гц, частота ШИМ 3…16 кГц, степень зашиты IP00 | Дроссели dU/dt
MPC.40.95 | 5376 | 0 | Секционная монтажная панель ШхВ: 400х950мм; для Ш/Г шкафа: 500 мм | Панели, двери и внутренняя обвязка
1LE93031CB233FA4 | 108267.6 | 0 | Асинхронный двигатель PROMPOWER 1LE9303-1CB23-3FA4, номинальная мощность 7.5 кВт, номинальная частота вращения двигателя 1500 об/мин, габарит 132M, фланец IM B5, номинальное напряжение 380/660 В | Асинхронные общепромышленные электродвигатели
1LE93031DD233AA4 | 155176.8 | 0 | Асинхронный двигатель PROMPOWER 1LE9, номинальная мощность 4 кВт, номинальная частота вращения двигателя 750 об/мин, габарит 160M, лапы IM В3, номинальное напряжение 380/660 В | Асинхронные общепромышленные электродвигатели
PDBR22K30R40 | 50089.2 | 0 | Тормозной резистор PROMPOWER PDBR-22K-30R-40, мощность 22 кВт, 30 Ом, ПВ 40% (120 с), IP 54, способ подключения: клеммная колодка, корпус из оцинкованной стали, габарит Д17 (Ширина 240 мм; Высота 135 мм; Длина 835 мм) масса 12 кг. | Тормозные резисторы
1LE93030EB421FB4 | 27890.4 | 0 | Двигатель PROMPOWER 1LE9303-0EB42-1FB4. 1,5 кВт, 1500 об/мин, 90L, фланец (B5), PTC (3), 220/380В. Корпус Алюминий. Типоразмер 090 | Асинхронные общепромышленные электродвигатели
ESM163B22 | 3484.8 | 39 | Автоматический выключатель ESM1-63/B2/2 (10kA), 2A, характеристика B, количество полюсов: 2P | MCB
1LE93030EC021JB4 | 43941.6 | 0 | Асинхронный двигатель PROMPOWER 1LE9, номинальная мощность 0.75 кВт, номинальная частота вращения двигателя 1000 об/мин, габарит 90S, комби IM B35, номинальное напряжение 220/380 В, датчик PTC | Асинхронные общепромышленные электродвигатели
PBU.50.22.EZ | 24333.6 | 0 | Комплект боковых стенок, утопленные, 2шт; ГхВ: 500х2200мм, на замках | Панели, двери и внутренняя обвязка
PPCABTS8120818.21170120 | 141921.6 | 0 | Шкаф электротехнический PPCABTS8120818.21170120. Корпус напольный серии PPCAB, ШхГхВ: 1200х800х1800, сборка 2117-0120 в составе: Каркас шкафа ШхГхВ: 1200х800х1800мм (рым-болты 4шт; монтаж. перемычки внутренний монтаж, по глубине 2шт); Двухстворчатая дверь (с комфортной ручкой), угол открывания 180⁰; МП 3мм; Панель задняя сплошная; Потолочная панель; Панель основания в сборе с модульными полами | Шкафы, каркасы и корпуса
1LE90033AA233FA4 | 1616618.4 | 0 | Асинхронный двигатель PROMPOWER 1LE9, номинальная мощность 132 кВт, номинальная частота вращения двигателя 3000 об/мин, габарит 315M, фланец IM B5, номинальное напряжение 380/660 В | Асинхронные общепромышленные электродвигатели
PSD5L143P0PTA | 56420.4 | 13 | PSD5L1-43P0-PTA Сервопривод серии PSD5. 3,0 кВт, 3х400В, импульсное управление, Modbus RTU | Сервоприводы
PDBR200K4R40 | 536578.8 | 0 | Тормозной резистор PROMPOWER PDBR-200K-4R-40, мощность 200 кВт, 4 Ом, ПВ 40% (120 с), IP 54, способ подключения: клеммная колодка, корпус из оцинкованной стали, габарит Д160 (Ширина 420 мм; Высота 700 мм; Длина 975 мм) масса 130 кг. | Тормозные резисторы
P2S300430B | 63105.6 | 10 | Устройство плавного пуска PROMPOWER P2S-300-4-30-B, номинальное напряжение 380 В, мощность 30 кВт, номинальный ток 60 А, встроенный байпас (обводной контактор), встроенный Modbus RTU (RS485), встроенная LCD панель управления, степень защиты IP20 | Устройства плавного пуска P2S 300
PD310A4300L | 150256.8 | 0 | Преобразователь частоты PROMPOWER PD310-A4300L, номинальная мощность 30/37 кВт, напряжение питания 380 В, 3 фазы, номинальный ток 60/75 А, степень защиты IP20, встроенный ЭМС фильтр, встроенная панель управления, встроенный протокол Modbus RTU (RS485), 5 дискретных входов, 1 дискретный выход, 2 аналоговых входа (0-10 В, 0/4-20 мА), 1 аналоговый выход (0-10 В, 0/4-20 мА), 1 релейный выход, дискретные входы NPN/PNP, встроенный дроссель звена постоянного тока | Для высокоточных применений с возможностью подключения датчиков обратной связи
H03-1E | 1533.6 | 0 | H03 Отверстия для слива конденсата. Применима лишь для моторов с вертикальным монтажным исполнением. Для монтажных исполнений IM B5 и IM B14 при выборе данной опции необходимо убедиться, что клеммная коробка находится сверху. Для других монтажных исполнений обратитесь к поставщику. | Опции для двигателей
PDINL005330 | 70414.8 | 0 | PD-INL-0,05-330, дроссель 3-фазный сетевой, падение напряжения 2%, номинальное напряжение 400В, индуктивность 0,05 мГн, номинальный ток 330А, частота сети 50 Гц, степень защиты IP00 | Сетевые дроссели
P2S10042T2BA | 19844.4 | 20 | Устройство плавного пуска PROMPOWER P2S-100-4-2T2-B-A, номинальное напряжение 400 В, мощность 2,2 кВт, номинальный ток 4,5 А, напряжение управления 100...240 В АС, встроенный байпас (обводной контактор), степень защиты IP20 | Устройства плавного пуска P2S 100
RP19.45U.80 | 32990.4 | 0 | Рама поворотная 19" высотой 45U; для шкафа ШхВ: 800 х 2200 мм | Аксессуары и 19" компоненты
1LE90032DC033AA4 | 753085.2 | 0 | Асинхронный двигатель PROMPOWER 1LE9, номинальная мощность 45 кВт, номинальная частота вращения двигателя 1000 об/мин, габарит 280S, лапы IM В3, номинальное напряжение 380/660 В | Асинхронные общепромышленные электродвигатели
PP.80.40.KBM | 5649.6 | 0 | Потолочная панель под мембранные кабельные ввода, для ШхГ: 800х400мм | Панели, двери и внутренняя обвязка
1LE99020CB222FA4 | 29172 | 0 | Двигатель PROMPOWER 1LE9902-0CB22-2FA4. 0,25 кВт, 1500 об/мин, 71M, фланец (B5), 230/400В. Корпус Чугун. Типоразмер 071 | Асинхронные общепромышленные электродвигатели
KVZ.292 | 5253.6 | 0 | Кожух защитный для вентилятора | Аксессуары и 19" компоненты
PDBR185K4R5 | 61171.2 | 0 | Тормозной резистор PROMPOWER PDBR-185K-4R-5, мощность 185 кВт, 4 Ом, ПВ 5% (120 с), IP 54, способ подключения: клеммная колодка, корпус из оцинкованной стали, габарит Д28 (Ширина 240 мм; Высота 195 мм; Длина 835 мм) масса 20 кг. | Тормозные резисторы
1LE93030DA321AB4 | 38468.4 | 0 | Асинхронный двигатель PROMPOWER 1LE9, номинальная мощность 1.1 кВт, номинальная частота вращения двигателя 3000 об/мин, габарит 80M, лапы IM B3, номинальное напряжение 220/380 В, датчик PTC | Асинхронные общепромышленные электродвигатели
DO.50.20 | 36590.4 | 0 | Обзорная дверь (с комфортной ручкой); 180⁰; ШхВ: 500х2000мм | Панели, двери и внутренняя обвязка
1LE90221AA421FA4 | 31256.4 | 14 | Двигатель PROMPOWER 1LE9022-1AA42-1FA4. 3 кВт, 3000 об/мин, 100L, фланец (B5), 220/380В. Корпус Чугун. Типоразмер 100 | Асинхронные общепромышленные электродвигатели
P80-3BA | 39.6 | 0 | P80 Круглый фланец. Для типоразмеров FS180, 200, 225 и 280 опция недоступна, так как у данных моторов фланец уже круглый. | Опции для двигателей
SS.100.23.73.1 | 1936.8 | 0 | Системное шасси 23х73мм, внутренний монтаж; Ш/Г: 1000мм | Шкафы, каркасы и корпуса
DDS.100.14.2B | 36027.6 | 0 | Двухстворчатая сплошная дверь (замок под ключ с двойной бородкой); 180⁰; ШхВ: 1000х1400мм | Панели, двери и внутренняя обвязка
1LE93031AA421AB4 | 61414.8 | 0 | Асинхронный двигатель PROMPOWER 1LE9, номинальная мощность 3 кВт, номинальная частота вращения двигателя 3000 об/мин, габарит 100L, лапы IM В3, номинальное напряжение 220/380 В, датчик PTC | Асинхронные общепромышленные электродвигатели
PDBR18K530R100 | 163123.2 | 0 | Тормозной резистор PROMPOWER PDBR-18K5-30R-100, мощность 18,5 кВт, 30 Ом, ПВ 100% (120 с), IP 54, способ подключения: клеммная колодка, корпус из оцинкованной стали, габарит Д50 (Ширина 240 мм; Высота 350 мм; Длина 835 мм) масса 30 кг. | Тормозные резисторы
P2S05044T0A | 16221.6 | 11 | Устройство плавного пуска PROMPOWER P2S-050-4-4T0-A, номинальное напряжение 400 B, мощность 4 кВт, номинальный ток 9 А, напряжение управления 100...240 В АС, встроенный байпасный контактор, степень защиты IP21 | Устройства плавного пуска P2S 050
1LE99220DB221AA4 | 15387.6 | 0 | Двигатель PROMPOWER 1LE9922-0DB22-1AA4. 0,55 кВт, 1500 об/мин, 80M, лапы (B3), 220/380В. Корпус Чугун. Типоразмер 080 | Асинхронные общепромышленные электродвигатели
1LE90032DD233AB4 | 0 | 0 | Асинхронный двигатель PROMPOWER 1LE9, номинальная мощность 45 кВт, номинальная частота вращения двигателя 750 об/мин, габарит 280M, лапы IM В3, номинальное напряжение 380/660 В, датчик PTC | Асинхронные общепромышленные электродвигатели
1LE93930EB421FB4 | 27890.4 | 0 | Двигатель PROMPOWER 1LE9393-0EB42-1FB4. 1,5 кВТ, 1500 об.,фланец, термистор. Корпус Алюминий. Типоразмер 090 | Асинхронные общепромышленные электродвигатели
1LE99020EB022AA4 | 19394.4 | 0 | Двигатель PROMPOWER 1LE9902-0EB02-2AA4. 1,1 кВт, 1500 об/мин, 90S, лапы (B3), 230/400В. Корпус Чугун. Типоразмер 090 | Асинхронные общепромышленные электродвигатели
PD210A4220B | 92360.4 | 58 | Преобразователь частоты PROMPOWER PD210-A4220B, номинальная мощность 22/30 кВт, напряжение питания 380 В, 3 фазы, номинальный ток 45/60 А, степень защиты IP20, встроенный ЭМС фильтр, встроенный тормозной модуль (прерыватель), встроенная панель управления, встроенный протокол Modbus RTU (RS485), 4 дискретных входа, 1 дискретный выход, 1 аналоговый вход (0-10 В, 0/4-20 мА), 1 аналоговый выход (0-10 В, 0/4-20 мА), 2 релейных выхода, дискретные входы NPN/PNP | Для общепромышленного применения
PPCABTS8100816.21170120 | 129366 | 0 | Шкаф электротехнический PPCABTS8100816.21170120. Корпус напольный серии PPCAB, ШхГхВ: 1000х800х1600, сборка 2117-0120 в составе: Каркас шкафа ШхГхВ: 1000х800х1600мм (рым-болты 4шт; монтаж. перемычки внутренний монтаж, по глубине 2шт); Двухстворчатая дверь (с комфортной ручкой), угол открывания 180⁰; МП 3мм; Панель задняя сплошная; Потолочная панель; Панель основания в сборе с модульными полами | Шкафы, каркасы и корпуса
SL.20 | 2541.6 | 0 | L-образная профильная шина; 19"; L: 2000мм | Аксессуары и 19" компоненты
1LE90032CB233FB4 | 558411.6 | 0 | Асинхронный двигатель PROMPOWER 1LE9, номинальная мощность 55 кВт, номинальная частота вращения двигателя 1500 об/мин, габарит 250M, фланец IM B5, номинальное напряжение 380/660 В, датчик PTC | Асинхронные общепромышленные электродвигатели
DDP.80.22 | 50109.6 | 0 | Двухстворчатая перфорированная дверь (с комфортной ручкой); 180⁰; ШхВ: 800х2200мм | Панели, двери и внутренняя обвязка
PPK.40.2U | 2756.4 | 0 | Полка перфорированная консольная; 19"; ВхГ: 2Uх400мм | Аксессуары и 19" компоненты
1LE90033AB033FB4 | 1298900.4 | 0 | Асинхронный двигатель PROMPOWER 1LE9, номинальная мощность 110 кВт, номинальная частота вращения двигателя 1500 об/мин, габарит 315S, фланец IM B5, номинальное напряжение 380/660 В, датчик PTC | Асинхронные общепромышленные электродвигатели
P80-3AA | 39.6 | 0 | P80 Круглый фланец. Для типоразмеров FS180, 200, 225 и 280 опция недоступна, так как у данных моторов фланец уже круглый. | Опции для двигателей
PP.120.60.KV1 | 12618 | 0 | Потолочная панель с 1 вводом кабеля по ширине; ШхГ: 1200х600мм | Панели, двери и внутренняя обвязка
DDS.100.18.01.02 | 0 | 0 | Дверь левая, для ШВ:1000х1800 | Панели, двери и внутренняя обвязка
1LE93031AB421AA4 | 51393.6 | 0 | Асинхронный двигатель PROMPOWER 1LE9, номинальная мощность 2.2 кВт, номинальная частота вращения двигателя 1500 об/мин, габарит 100L, лапы IM В3, номинальное напряжение 220/380 В | Асинхронные общепромышленные электродвигатели
H03-1A | 735.6 | 0 | H03 Отверстия для слива конденсата. Применима лишь для моторов с вертикальным монтажным исполнением. Для монтажных исполнений IM B5 и IM B14 при выборе данной опции необходимо убедиться, что клеммная коробка находится сверху. Для других монтажных исполнений обратитесь к поставщику. | Опции для двигателей
N10-1DD | 22758 | 0 | N10 Температурный класс 180 (H). | Опции для двигателей
PDBR250K3R55T2 | 103219.2 | 0 | Тормозной резистор PROMPOWER PDBR-250K-3R5-5-T2, мощность 250 кВт, 3,5 Ом, ПВ 5% (120 с), IP 54, способ подключения: клеммная колодка, корпус из оцинкованной стали, габарит Д28 (Ширина 240 мм; Высота 195 мм; Длина 835 мм) масса 20 кг. Датчик температуры PTC | Тормозные резисторы
1LE93031AB421FA4 | 32538 | 0 | Двигатель PROMPOWER 1LE9303-1AB42-1FA4. 2.2 кВт, 1500 об/мин, 100L, фланец IM B5, 220/380В. Корпус Алюминий. Типоразмер 100 | Асинхронные общепромышленные электродвигатели
1LE90032BA233AB4 | 458404.8 | 0 | Асинхронный двигатель PROMPOWER 1LE9, номинальная мощность 45 кВт, номинальная частота вращения двигателя 3000 об/мин, габарит 225M, лапы IM В3, номинальное напряжение 380/660 В, датчик PTC | Асинхронные общепромышленные электродвигатели
DDS.100.18.2B | 39554.4 | 0 | Двухстворчатая сплошная дверь (замок под ключ с двойной бородкой); 180⁰; ШхВ: 1000х1800мм | Панели, двери и внутренняя обвязка
H03-3AC | 2270.4 | 0 | H03 Отверстия для слива конденсата. Применима лишь для моторов с вертикальным монтажным исполнением. Для монтажных исполнений IM B5 и IM B14 при выборе данной опции необходимо убедиться, что клеммная коробка находится сверху. Для других монтажных исполнений обратитесь к поставщику. | Опции для двигателей
P80-3BC | 39.6 | 0 | P80 Круглый фланец. Для типоразмеров FS180, 200, 225 и 280 опция недоступна, так как у данных моторов фланец уже круглый. | Опции для двигателей
PD110A635K | 0 | 0 | Преобразователь частоты PD110-A635K, напряжение питания 690В, номинальный ток 387/426A, номинальная мощность 355/400кВт, NPN/PNP | Для общепромышленного применения
JLC1D8011AC220 | 3040.8 | 64 | Контактор переменного тока JLC1-D80-11 (AC220), номинальный ток 80A, 3 полюса, дополнительные контакты 1НО+1НЗ, напряжение катушки 220VAC | Контакторы
PMP2030PT4E | 26398.8 | 3 | Контроллер PROMPOWER PMP20-30PT4-E. 16 входов(PNP)/14 выходов(NPN). Питание 220 В перем. тока. Среда разработки PROMPOWER PLC Studio. Встроенный порт Ethernet | ПЛК
PDBR185K4R40T2 | 494530.8 | 0 | Тормозной резистор PROMPOWER PDBR-185K-4R-40-T2, мощность 185 кВт, 4 Ом, ПВ 40% (120 с), IP 54, способ подключения: клеммная колодка, корпус из оцинкованной стали, габарит Д160 (Ширина 420 мм; Высота 700 мм; Длина 975 мм) масса 130 кг. Датчик температуры PTC | Тормозные резисторы
PBU.80.22 | 30258 | 0 | Комплект боковых стенок, утопленные, 2шт; ГхВ: 800х2200мм | Панели, двери и внутренняя обвязка
PD110X635K | 0 | 0 | Преобразователь частоты PD110-X635K, напряжение питания 690В, номинальный ток 387/426A, номинальная мощность 355/400кВт, NPN/PNP | Для общепромышленного применения
1LE90033BD233AA4 | 2545936.8 | 0 | Асинхронный двигатель PROMPOWER 1LE9, номинальная мощность 132 кВт, номинальная частота вращения двигателя 750 об/мин, габарит 355M, лапы IM В3, номинальное напряжение 380/660 В | Асинхронные общепромышленные электродвигатели
PP.40.100.KV2 | 7879.2 | 0 | Потолочная панель с 2 вводами кабеля по ширине; ШхГ: 400х1000мм | Панели, двери и внутренняя обвязка
1LE90032DB233FA4 | 788863.2 | 0 | Асинхронный двигатель PROMPOWER 1LE9, номинальная мощность 90 кВт, номинальная частота вращения двигателя 1500 об/мин, габарит 280M, фланец IM B5, номинальное напряжение 380/660 В | Асинхронные общепромышленные электродвигатели
N01-2CC | 10224 | 0 | N01 Температурный класс 155 (F), используемый по 155 (F) с учетом сервис-фактора (SF1.15) FS80~160 (FS - Типоразмер двигателя). | Опции для двигателей
PSM6H180CS15B243P0 | 75428.4 | 30 | Серводвигатель серии PSM6, без тормоза, 3,0 кВт, 400В, 1500об/мин, абсолютный энкодер, однооборотный 17 бит. | Серводвигатели
1LE93031CB033FB4 | 65077.2 | 0 | Двигатель PROMPOWER 1LE9303-1CB03-3FB4. 5,5 кВт, 1500 об.,фланец, термистор. Корпус Алюминий. Типоразмер 132 | Асинхронные общепромышленные электродвигатели
PDOTL0069410 | 0 | 0 | PD-OTL-0,069-410, дроссель 3-фазный моторный, номинальное напряжение 690В, индуктивность 0,069 мГн, номинальный ток 410 А, частота сети 50 Гц, степень защиты IP00 | Выходные дроссели
1LE93030DB221JA4 | 31186.8 | 0 | Асинхронный двигатель PROMPOWER 1LE9, номинальная мощность 0.55 кВт, номинальная частота вращения двигателя 1500 об/мин, габарит 80M, комби IM B35, номинальное напряжение 220/380 В | Асинхронные общепромышленные электродвигатели
HDR305 | 1803.6 | 15 | Импульсный источник питания PROMPOWER HDR-30-5 в пластиковом корпусе, напряжение на выходе 5 B постоянного тока, номинальный ток 3 А, номинальная мощность 15 Вт. Входное напряжение 85-264 В переменного тока (120-370 В постоянного тока) | Блок питания HDR в пластиковом корпусе
DK.40.16 | 39020.4 | 0 | Комбинированная дверь (с комфортной ручкой); 180⁰; ШхВ: 400х1600мм | Панели, двери и внутренняя обвязка
DDS.100.20 | 42160.8 | 0 | Двухстворчатая сплошная дверь (с комфортной ручкой); 180⁰; ШхВ: 1000х2000мм | Панели, двери и внутренняя обвязка
P80-2B | 39.6 | 0 | P80 Круглый фланец. Для типоразмеров FS180, 200, 225 и 280 опция недоступна, так как у данных моторов фланец уже круглый. | Опции для двигателей
PD310D4220B | 153001.2 | 10 | Преобразователь частоты PROMPOWER PD310-D4220B, номинальная мощность 22 кВт, напряжение питания 380 В, 3 фазы, номинальный ток 45 А, степень защиты IP54, встроенный ЭМС фильтр, встроенный тормозной модуль (прерыватель), встроенная панель управления, встроенный протокол Modbus RTU (RS485), 5 дискретных входов, 1 дискретный выход, 2 аналоговых входа (0-10 В, 0/4-20 мА), 1 аналоговый выход (0-10 В, 0/4-20 мА), 1 релейный выход, дискретные входы NPN/PNP | Преобразователи частоты со степенью защиты IP54
PDOTLdU0027258 | 59270.4 | 0 | PD-OTL-dU-0,027-258, дроссель 3-фазный моторный ограничивающий dU/dt, номинальное напряжение 400В, индуктивность 0,027 мГн, номинальный ток 258А, частота сети 50 Гц, частота ШИМ 3…16 кГц, степень зашиты IP00 | Дроссели dU/dt
PDINL0074820 | 0 | 0 | PD-INL-0,074-820, дроссель 3-фазный сетевой, падение напряжения 4%, номинальное напряжение 690В, индуктивность 0,074 мГн, номинальный ток 820 А, частота сети 50 Гц, степень защиты IP00 | Сетевые дроссели
1LE93031DA233JB4 | 174570 | 0 | Асинхронный двигатель PROMPOWER 1LE9, номинальная мощность 11 кВт, номинальная частота вращения двигателя 3000 об/мин, габарит 160M, комби IM B35, номинальное напряжение 380/660 В, датчик PTC | Асинхронные общепромышленные электродвигатели
PD310A4110B | 66921.6 | 11 | Преобразователь частоты PROMPOWER PD310-A4110B, номинальная мощность 11/15 кВт, напряжение питания 380 В, 3 фазы, номинальный ток 25/32 А, степень защиты IP20, встроенный ЭМС фильтр, встроенный тормозной модуль (прерыватель), встроенная панель управления, встроенный протокол Modbus RTU (RS485), 5 дискретных входов, 1 дискретный выход, 2 аналоговых входа (0-10 В, 0/4-20 мА), 1 аналоговый выход (0-10 В, 0/4-20 мА), 1 релейный выход, дискретные входы NPN/PNP | Для высокоточных применений с возможностью подключения датчиков обратной связи
PDOTLdU0019377 | 83578.8 | 0 | PD-OTL-dU-0,019-377, дроссель 3-фазный моторный ограничивающий dU/dt, номинальное напряжение 400В, индуктивность 0,019 мГн, номинальный ток 377А, частота сети 50 Гц, частота ШИМ 3…16 кГц, степень зашиты IP00 | Дроссели dU/dt
1LE90033AC233JA4 | 1488999.6 | 0 | Асинхронный двигатель PROMPOWER 1LE9, номинальная мощность 90 кВт, номинальная частота вращения двигателя 1000 об/мин, габарит 315M, комби IM B35, номинальное напряжение 380/660 В | Асинхронные общепромышленные электродвигатели
X50-2CA | 141212.4 | 0 | X50 Установка энкодера Omron (E6B2-CWZ6C-1024) и модуля принудительной вентиляции. При работе мотора с установленным энкодером Omron (E6B2-CWZ6C) от преобразователя частоты Sinamics, преобразователь нуждается в дополнительной настройке. Для получения дополнительной информации обращайтесь к поставщику | Опции для двигателей
Q04-2A | 8772 | 0 | Q04 Антиконденсационный обогрев 220 В переменного напряжения. Когда выбраны эти опции, клеммные коробки будут выполнены из чугуна. | Опции для двигателей
PSM6S80CS30BZ321P0 | 42487.2 | 5 | Серводвигатель серии PSM6S-80CS30BZ3-21P0, с тормозом, 1,0 кВт, 200В, 3000об/мин, абсолютный энкодер, однооборотный 17 бит. | Серводвигатели
PDINL0035490 | 113571.6 | 0 | PD-INL-0,035-490, дроссель 3-фазный сетевой, падение напряжения 2%, номинальное напряжение 400В, индуктивность 0,035 мГн, номинальный ток 490А, частота сети 50 Гц, степень защиты IP00 | Сетевые дроссели
PDINL04960 | 37880.4 | 0 | PD-INL-0,49-60, дроссель 3-фазный сетевой, падение напряжения 4%, номинальное напряжение 400В, индуктивность 0,48 мГн, номинальный ток 60А, частота сети 50 Гц, степень защиты IP00 | Сетевые дроссели
DDS.100.22.2B | 43081.2 | 0 | Двухстворчатая сплошная дверь (замок под ключ с двойной бородкой); 180⁰; ШхВ: 1000х2200мм | Панели, двери и внутренняя обвязка
X17-3AA | 36438 | 0 | X17 Второй стандартный конец вала. H00 и F70 не могут быть применены с этой опцией. Второй стандартный конец вала с неприводной стороны (NDE) показан на чертежах. | Опции для двигателей
PPCABTS8061214.11170120 | 106215.6 | 0 | Шкаф электротехнический PPCABTS8061214.11170120. Корпус напольный серии PPCAB, ШхГхВ: 600х1200х1400, сборка 1117-0120 в составе: Каркас шкафа ШхГхВ: 600х1200х1400мм (рым-болты 4шт; монтаж. перемычки внутренний монтаж, по глубине 2шт); Сплошная дверь (с комфортной ручкой), угол открывания 180⁰; МП 3мм; Панель задняя сплошная; Потолочная панель; Панель основания в сборе с модульными полами | Шкафы, каркасы и корпуса
PB.60.14 | 15988.8 | 0 | Комплект боковых стенок; 2шт; ГхВ: 600х1400мм | Панели, двери и внутренняя обвязка
PMP01ETR | 837.6 | 38 | Терминальный резистор (для подключения более 5 модулей расширения PMP301), мощность: 0.33Вт, сопротивление: 120Ом, сила тока: 52.7мА | Модули расширения ПЛК
KT118D16PAD355LY | 2137.2 | 38 | Индуктивный датчик KT118-D16PA-D355-LY, никелированная латунь, незаподлицо, диаметр М18, расстояние срабатывания 16 мм, PNP-НО, 3х проводное подключение, кабель 2 метра | Индуктивные датчики
PDSIN1160 | 145268.4 | 0 | PD-SIN-1,1-60, синус-фильтр, номинальное напряжение 400В, индуктивность 1,1 мГн, номинальный ток 60А, емкость 4 мкФ, частота сети 50 Гц, частота ШИМ 3…8 кГц, степень защиты IP00, кабельная линия до 400 м | Синус-фильтры
P80-1DA | 39.6 | 0 | P80 Круглый фланец. Для типоразмеров FS180, 200, 225 и 280 опция недоступна, так как у данных моторов фланец уже круглый. | Опции для двигателей
PDINL1226 | 0 | 0 | PD-INL-1,2-26, дроссель 3-фазный сетевой, падение напряжения 2%, номинальное напряжение 690В, индуктивность 1,2 мГн, номинальный ток 26 А, частота сети 50 Гц, степень защиты IP00 | Сетевые дроссели
P2S10040T7BB | 19844.4 | 0 | Устройство плавного пуска PROMPOWER P2S-100-4-0T7-B-B, номинальное напряжение 400 В, мощность 0,75 кВт, номинальный ток 1,5 А, напряжение управления 24 В DС, встроенный байпас (обводной контактор), степень защиты IP20 | Устройства плавного пуска P2S 100
PMPE2WTD | 25336.8 | 4 | Модуль расширения PMP-E2WT-D для PMP20/PMP30. Весовой модуль. 2 канала. Питание 24VDC | Модули расширения ПЛК
P80-2CB | 39.6 | 0 | P80 Круглый фланец. Для типоразмеров FS180, 200, 225 и 280 опция недоступна, так как у данных моторов фланец уже круглый. | Опции для двигателей
PDINL1023 | 0 | 0 | PD-INL-10,2-3, дроссель 3-фазный сетевой, падение напряжения 2%, номинальное напряжение 690В, индуктивность 10,2 мГн, номинальный ток 3 А, частота сети 50 Гц, степень защиты IP00 | Сетевые дроссели
DDO.120.18 | 56386.8 | 0 | Двухстворчатая обзорная дверь (с комфортной ручкой); 180⁰; ШхВ: 1200х1800мм | Панели, двери и внутренняя обвязка
PDSIN03325 | 572113.2 | 0 | PD-SIN-0,3-325, синус-фильтр, номинальное напряжение 400В, индуктивность 0,3 мГн, номинальный ток 325А, емкость 12 мкФ, частота сети 50 Гц, частота ШИМ 3…8 кГц, степень защиты IP00, кабельная линия до 400 м | Синус-фильтры
P80-2A | 39.6 | 0 | P80 Круглый фланец. Для типоразмеров FS180, 200, 225 и 280 опция недоступна, так как у данных моторов фланец уже круглый. | Опции для двигателей
PDBR15K30R25T2 | 31910.4 | 0 | Тормозной резистор PROMPOWER PDBR-15K-30R-25-T2, мощность 15 кВт, 30 Ом, ПВ 25% (120 с), IP 54, способ подключения: клеммная колодка, корпус из оцинкованной стали, габарит М6 (Ширина 200 мм; Высота 70 мм; Длина 460 мм) масса 9 кг. Датчик температуры PTC | Тормозные резисторы
Q04-1A | 7729.2 | 0 | Q04 Антиконденсационный обогрев 220 В переменного напряжения. Когда выбраны эти опции, клеммные коробки будут выполнены из чугуна. | Опции для двигателей
P2S300437B | 71001.6 | 7 | Устройство плавного пуска PROMPOWER P2S-300-4-37-B, номинальное напряжение 380 В, мощность 37 кВт, номинальный ток 75 А, встроенный байпас (обводной контактор), встроенный Modbus RTU (RS485), встроенная LCD панель управления, степень защиты IP20 | Устройства плавного пуска P2S 300
ESM263B403 | 2270.4 | 37 | Автоматический выключатель ESM2-63/B40/3 (6kA), 40A, характеристика B, количество полюсов: 3P | MCB
PSM6H130CS15B221P8 | 57280.8 | 0 | Серводвигатель серии PSM6, без тормоза, 1,8 кВт, 200В, 1500об/мин, абсолютный энкодер, однооборотный 17 бит. | Серводвигатели
ESM163B632 | 2401.2 | 40 | Автоматический выключатель ESM1-63/B63/2 (10kA), 63A, характеристика B, количество полюсов: 2P | MCB
PSD5F22P6PTA | 48249.6 | 0 | PSD5F-22P6-PTA Сервопривод серии PSD5. 2,6 кВт, 1х200В, аналоговое/импульсное управление, Modbus RTU | Сервоприводы
PDBR2K2120R25 | 11943.6 | 0 | Тормозной резистор PROMPOWER PDBR-2K2-120R-25, мощность 2,2 кВт, 120 Ом, ПВ 25% (120 с), IP 54, способ подключения: клеммная колодка, корпус из оцинкованной стали, габарит М2 (Ширина 80 мм; Высота 65 мм; Длина 460 мм) масса 4 кг. Датчик температуры PTC | Тормозные резисторы
PSM6H40CS30B320P1 | 27478.8 | 20 | Серводвигатель серии PSM6, без тормоза, 100 Вт, 200В, 3000об/мин, абсолютный энкодер, однооборотный 17 бит. | Серводвигатели
1LE93031AC421JB4 | 61440 | 0 | Асинхронный двигатель PROMPOWER 1LE9, номинальная мощность 1.5 кВт, номинальная частота вращения двигателя 1000 об/мин, габарит 100L, комби IM В35, номинальное напряжение 220/380 В, датчик PTC | Асинхронные общепромышленные электродвигатели
PPCABTS8120618.21170120 | 139237.2 | 0 | Шкаф электротехнический PPCABTS8120618.21170120. Корпус напольный серии PPCAB, ШхГхВ: 1200х600х1800, сборка 2117-0120 в составе: Каркас шкафа ШхГхВ: 1200х600х1800мм (рым-болты 4шт; монтаж. перемычки внутренний монтаж, по глубине 2шт); Двухстворчатая дверь (с комфортной ручкой), угол открывания 180⁰; МП 3мм; Панель задняя сплошная; Потолочная панель; Панель основания в сборе с модульными полами | Шкафы, каркасы и корпуса
P80-2CA | 39.6 | 0 | P80 Круглый фланец. Для типоразмеров FS180, 200, 225 и 280 опция недоступна, так как у данных моторов фланец уже круглый. | Опции для двигателей
PDOTL0354 | 32360.4 | 0 | PD-OTL-0,3-54, дроссель 3-фазный моторный, номинальное напряжение 400В, индуктивность 0,3 мГн, номинальный ток 54А, частота сети 50 Гц, частота ШИМ 3…16 кГц, степень защиты IP00 | Выходные дроссели
PSD5F20P4PTA | 37192.8 | 10 | PSD5F-20P4-PTA Сервопривод серии PSD5. 400 Вт, 1х200В, аналоговое/импульсное управление, Modbus RTU | Сервоприводы
PDINL2326 | 0 | 0 | PD-INL-2,3-26, дроссель 3-фазный сетевой, падение напряжения 4%, номинальное напряжение 690В, индуктивность 2,3 мГн, номинальный ток 26 А, частота сети 50 Гц, степень защиты IP00 | Сетевые дроссели
PD310D4150B | 131310 | 7 | Преобразователь частоты PROMPOWER PD310-D4150B, номинальная мощность 15 кВт, напряжение питания 380 В, 3 фазы, номинальный ток 32 А, степень защиты IP54, встроенный ЭМС фильтр, встроенный тормозной модуль (прерыватель), встроенная панель управления, встроенный протокол Modbus RTU (RS485), 5 дискретных входов, 1 дискретный выход, 2 аналоговых входа (0-10 В, 0/4-20 мА), 1 аналоговый выход (0-10 В, 0/4-20 мА), 1 релейный выход, дискретные входы NPN/PNP | Преобразователи частоты со степенью защиты IP54
P80-3AD | 39.6 | 0 | P80 Круглый фланец. Для типоразмеров FS180, 200, 225 и 280 опция недоступна, так как у данных моторов фланец уже круглый. | Опции для двигателей
CRF.120.10 | 1814.4 | 0 | Фильтрующая прокладка цоколя для Ш: 1200мм; вентилируемый цоколь | Шкафы, каркасы и корпуса
PD310D4055B | 71248.8 | 12 | Преобразователь частоты PROMPOWER PD310-D4055B, номинальная мощность 5,5 кВт, напряжение питания 380 В, 3 фазы, номинальный ток 13 А, степень защиты IP54, встроенный ЭМС фильтр, встроенный тормозной модуль (прерыватель), встроенная панель управления, встроенный протокол Modbus RTU (RS485), 5 дискретных входов, 1 дискретный выход, 2 аналоговых входа (0-10 В, 0/4-20 мА), 1 аналоговый выход (0-10 В, 0/4-20 мА), 1 релейный выход, дискретные входы NPN/PNP | Преобразователи частоты со степенью защиты IP54
PDBR7K580R40T2 | 31910.4 | 0 | Тормозной резистор PROMPOWER PDBR-7K5-80R-40-T2, мощность 7,5 кВт, 80 Ом, ПВ 40% (120 с), IP 54, способ подключения: клеммная колодка, корпус из оцинкованной стали, габарит М6 (Ширина 200 мм; Высота 70 мм; Длина 460 мм) масса 9 кг. Датчик температуры PTC | Тормозные резисторы
DDS.80.18.2B | 36063.6 | 0 | Двухстворчатая сплошная дверь (замок под ключ с двойной бородкой); 180⁰; ШхВ: 800х1800мм | Панели, двери и внутренняя обвязка
PD310A445K | 2316236.4 | 3 | Преобразователь частоты PROMPOWER PD310-A445K, номинальная мощность 450/500 кВт, напряжение питания 380 В, 3 фазы, номинальный ток 820/860 А, степень защиты IP20, встроенный ЭМС фильтр, встроенная панель управления, встроенный протокол Modbus RTU (RS485), 5 дискретных входов, 1 дискретный выход, 2 аналоговых входа (0-10 В, 0/4-20 мА), 1 аналоговый выход (0-10 В, 0/4-20 мА), 1 релейный выход, дискретные входы NPN/PNP, встроенный дроссель звена постоянного тока | Для высокоточных применений с возможностью подключения датчиков обратной связи
P2S10041T5BA | 19844.4 | 37 | Устройство плавного пуска PROMPOWER P2S-100-4-1T5-B-A, номинальное напряжение 400 В, мощность 1,5 кВт, номинальный ток 3 А, напряжение управления 100...240 В АС, встроенный байпас (обводной контактор), степень защиты IP20 | Устройства плавного пуска P2S 100
PPCABTS8040520.11170120 | 98834.4 | 0 | Шкаф электротехнический PPCABTS8040520.11170120. Корпус напольный серии PPCAB, ШхГхВ: 400х500х2000, сборка 1117-0120 в составе: Каркас шкафа ШхГхВ: 400х500х2000мм (рым-болты 4шт; монтаж. перемычки внутренний монтаж, по глубине 2шт); Сплошная дверь (с комфортной ручкой), угол открывания 180⁰; МП 3мм; Панель задняя сплошная; Потолочная панель; Панель основания в сборе с модульными полами | Шкафы, каркасы и корпуса
1LE93031DC433JA4 | 195910.8 | 0 | Асинхронный двигатель PROMPOWER 1LE9, номинальная мощность 11 кВт, номинальная частота вращения двигателя 1000 об/мин, габарит 160L, комби IM B35, номинальное напряжение 380/660 В | Асинхронные общепромышленные электродвигатели
Q04-2B | 8772 | 0 | Q04 Антиконденсационный обогрев 220 В переменного напряжения. Когда выбраны эти опции, клеммные коробки будут выполнены из чугуна. | Опции для двигателей
C.80.20KV | 4858.8 | 0 | Панель цоколя боковая, щеточный буртик; 2шт; ГхВ: 800х200мм | Шкафы, каркасы и корпуса
PSD5F43P0PTAH | 67816.8 | 7 | PSD5F-43P0-PTA-H Сервопривод серии PSD5. 3 кВт, 3х400В, аналоговое/импульсное управление, Modbus RTU | Сервоприводы
DDS.80.12 | 33469.2 | 0 | Двухстворчатая сплошная дверь (с комфортной ручкой); 180⁰; ШхВ: 800х1200мм | Панели, двери и внутренняя обвязка
PDBR37K18R2 | 11943.6 | 0 | Тормозной резистор PROMPOWER PDBR-37K-18R-2, мощность 37 кВт, 18 Ом, ПВ 2% (120 с), IP 54, способ подключения: клеммная колодка, корпус из оцинкованной стали, габарит М2 (Ширина 80 мм; Высота 65 мм; Длина 460 мм) масса 4 кг. | Тормозные резисторы
PDBR3K780R40 | 20275.2 | 0 | Тормозной резистор PROMPOWER PDBR-3K7-80R-40, мощность 3,7 кВт, 80 Ом, ПВ 40% (120 с), IP 54, способ подключения: клеммная колодка, корпус из оцинкованной стали, габарит М4 (Ширина 140 мм; Высота 70 мм; Длина 460 мм) масса 7 кг. | Тормозные резисторы
PD310A718K | 1171654.8 | 0 | Преобразователь частоты PROMPOWER PD310-A718K, номинальная мощность 185/200 кВт, напряжение питания 690 В, 3 фазы, номинальный ток 198/218 А, степень защиты IP20, встроенный ЭМС фильтр, встроенная панель управления, встроенный протокол Modbus RTU (RS485), 5 дискретных входов, 1 дискретный выход, 2 аналоговых входа (0-10 В, 0/4-20 мА), 1 аналоговый выход (0-10 В, 0/4-20 мА), 1 релейный выход, дискретные входы NPN/PNP, встроенный дроссель звена постоянного тока | Для высокоточных применений с возможностью подключения датчиков обратной связи
PDBR185K4R2T2 | 48844.8 | 0 | Тормозной резистор PROMPOWER PDBR-185K-4R-2-T2, мощность 185 кВт, 4 Ом, ПВ 2% (120 с), IP 54, способ подключения: клеммная колодка, корпус из оцинкованной стали, габарит М8 (Ширина 140 мм; Высота 125 мм; Длина 460 мм) масса 11 кг. Датчик температуры PTC | Тормозные резисторы
MDR6012 | 2360.4 | 158 | Импульсный источник питания PROMPOWER MDR-60-12 в пластиковом корпусе, напряжение на выходе 12 В постоянного тока, номинальный ток 5A, номинальная мощность 60 Вт. Входное напряжение 85-264 В переменного тока (120-370 В постоянного тока) | Блоки питания MDR в пластиковом корпусе
PDINL03390 | 46218 | 0 | PD-INL-0,33-90, дроссель 3-фазный сетевой, падение напряжения 4%, номинальное напряжение 400В, индуктивность 0,33 мГн, номинальный ток 90А, частота сети 50 Гц, степень защиты IP00 | Сетевые дроссели
KT112D08PADS1250TA | 1888.8 | 323 | Индуктивный датчик KT112-D08PA-DS1250-TA, никелированная латунь, незаподлицо, диаметр М12, расстояние срабатывания 8 мм, PNP-НО, 3х проводное подключение, разъем М12 | Индуктивные датчики
Q72-3BD | 17544 | 0 | Q72 Установка двух датчиков РТ100 для мониторинга температуры подшипников. | Опции для двигателей
NDR12048 | 3532.8 | 68 | Импульсный источник питания PROMPOWER NDR-120-48, напряжение на выходе 48 В постоянного тока, номинальный ток 2.5 А, номинальная мощность 120 Вт. Входное напряжение 85-264 В переменного тока (120-370 В постоянного тока). | Блоки питания NDR в металлическом корпусе
DDP.60.16.IT | 35072.4 | 0 | Дверь двухстворчатая перфорированная серверная (с комфортной ручкой); 180⁰; ШхВ: 600х1600мм | Панели, двери и внутренняя обвязка
PLC1D95BD | 21187.2 | 21 | Контактор серии Pulse, Номинальный ток 95A, 3 полюса, дополнительные контакты 1НО+1НЗ, напряжение катушки 24VDC | Контакторы
MP.60.22.3 | 11478 | 0 | МП толщиной 3 мм; ШхВ: 600х2200мм | Панели, двери и внутренняя обвязка
1LE90033AB633FB4 | 1816596 | 0 | Асинхронный двигатель PROMPOWER 1LE9, номинальная мощность 185 кВт, номинальная частота вращения двигателя 1500 об/мин, габарит 315L, фланец IM B5, номинальное напряжение 380/660 В, датчик PTC | Асинхронные общепромышленные электродвигатели
MPZU.18.18 | 1633.2 | 0 | Плата монтажная оцинкованная, увеличенная; ШхВ: 118х118мм | Панели, двери и внутренняя обвязка
PSD5C141P5PTA | 49110 | 13 | PSD5C1-41P5-PTA Сервопривод серии PSD5. 1,5 кВт, 3х400В, управление по шине EtherCat | Сервоприводы
Q04-2DD | 8772 | 0 | Q04 Антиконденсационный обогрев 220 В переменного напряжения. Когда выбраны эти опции, клеммные коробки будут выполнены из чугуна. | Опции для двигателей
PICJ6412S17C | 225640.8 | 0 | Промышленный панельный компьютер (нерж.) PROMPOWER PIC-J6412-S-17-C | Панельный ПК
PSD5F20P2PTA | 35463.6 | 0 | PSD5F-20P2-PTA Сервопривод серии PSD5. 200 Вт, 1х200В, аналоговое/импульсное управление, Modbus RTU | Сервоприводы
PPCABTS8080522.11170120 | 115699.2 | 0 | Шкаф электротехнический PPCABTS8080522.11170120. Корпус напольный серии PPCAB, ШхГхВ: 800х500х2200, сборка 1117-0120 в составе: Каркас шкафа ШхГхВ: 800х500х2200мм (рым-болты 4шт; монтаж. перемычки внутренний монтаж, по глубине 2шт); Сплошная дверь (с комфортной ручкой), угол открывания 180⁰; МП 3мм; Панель задняя сплошная; Потолочная панель; Панель основания в сборе с модульными полами | Шкафы, каркасы и корпуса
ESM163B502 | 2284.8 | 40 | Автоматический выключатель ESM1-63/B50/2 (10kA), 50A, характеристика B, количество полюсов: 2P | MCB
PDBR18K530R2 | 6589.2 | 0 | Тормозной резистор PROMPOWER PDBR-18K5-30R-2, мощность 18,5 кВт, 30 Ом, ПВ 2% (120 с), IP 54, способ подключения: клеммная колодка, корпус из оцинкованной стали, габарит М1 (Ширина 70 мм; Высота 45 мм; Длина 460 мм), масса 2 кг. | Тормозные резисторы
P2S10045T5BB | 20979.6 | 5 | Устройство плавного пуска PROMPOWER P2S-100-4-5T5-B-B, номинальное напряжение 400 В, мощность 5,5 кВт, номинальный ток 11 А, напряжение управления 24 В DС, встроенный байпас (обводной контактор), степень защиты IP20 | Устройства плавного пуска P2S 100
PPCABTS8050512.11170120 | 93986.4 | 0 | Шкаф электротехнический PPCABTS8050512.11170120. Корпус напольный серии PPCAB, ШхГхВ: 500х500х1200, сборка 1117-0120 в составе: Каркас шкафа ШхГхВ: 500х500х1200мм (рым-болты 4шт; монтаж. перемычки внутренний монтаж, по глубине 2шт); Сплошная дверь (с комфортной ручкой), угол открывания 180⁰; МП 3мм; Панель задняя сплошная; Потолочная панель; Панель основания в сборе с модульными полами | Шкафы, каркасы и корпуса
L22-3BA | 30548.4 | 0 | L22 Подшипник для повышенных консольных усилий (DE). За исключением типоразмера FS160. Для типоразмеров FS180~355 опции L20+L22 не могут быть совмещены. | Опции для двигателей
PD310A7220 | 229581.6 | 0 | Преобразователь частоты PROMPOWER PD310-A7220, номинальная мощность 22/30 кВт, напряжение питания 690 В, 3 фазы, номинальный ток 28/35 А, степень защиты IP20, встроенный ЭМС фильтр, встроенная панель управления, встроенный протокол Modbus RTU (RS485), 5 дискретных входов, 1 дискретный выход, 2 аналоговых входа (0-10 В, 0/4-20 мА), 1 аналоговый выход (0-10 В, 0/4-20 мА), 1 релейный выход, дискретные входы NPN/PNP | Для высокоточных применений с возможностью подключения датчиков обратной связи
DC.80.80 | 18994.8 | 0 | Дверь секционная; ШхВ: 800х800мм | Панели, двери и внутренняя обвязка
PDBRK75170R2 | 6589.2 | 0 | Тормозной резистор PROMPOWER PDBR-K75-170R-2, мощность 0,75 кВт, 170 Ом, ПВ 2% (120 с), IP 54, способ подключения: клеммная колодка, корпус из оцинкованной стали, габарит М1 (Ширина 70 мм; Высота 45 мм; Длина 460 мм), масса 2 кг. | Тормозные резисторы
JLP1D1810BDDC24 | 1132.8 | 170 | Контактор переменного тока JLP1-D18-10-BD (DC24), номинальный ток 18A, 3 полюса, дополнительный контакт 1НО, напряжение катушки 24VDC | Контакторы
Q04-3AD | 9570 | 0 | Q04 Антиконденсационный обогрев 220 В переменного напряжения. Когда выбраны эти опции, клеммные коробки будут выполнены из чугуна. | Опции для двигателей
Q04-0D | 7729.2 | 0 | Q04 Антиконденсационный обогрев 220 В переменного напряжения. Когда выбраны эти опции, клеммные коробки будут выполнены из чугуна. | Опции для двигателей
PDSIN013410 | 555540 | 0 | PD-SIN-0,13-410, синус-фильтр, номинальное напряжение 400В, индуктивность 0,13 мГн, номинальный ток 410А, емкость 66 мкФ, частота сети 50 Гц, частота ШИМ 3…8 кГц, степень защиты IP00, кабельная линия до 2000 м | Синус-фильтры
ECF-01.120.10 | 10473.6 | 0 | Цоколь вентилируемый, высота 100 (углы+передние панели, ввод через угол), для Ш:1200 мм, 2шт | Шкафы, каркасы и корпуса
1LE93031CC333JA4 | 116595.6 | 0 | Асинхронный двигатель PROMPOWER 1LE9, номинальная мощность 5.5 кВт, номинальная частота вращения двигателя 1000 об/мин, габарит 132M, комби IM B35, номинальное напряжение 380/660 В | Асинхронные общепромышленные электродвигатели
PDINL257 | 16705.2 | 0 | PD-INL-2,5-7, дроссель 3-фазный сетевой, падение напряжения 2%, номинальное напряжение 400В, индуктивность 2,5 мГн, номинальный ток 7А, частота сети 50 Гц, степень защиты IP00 | Сетевые дроссели
KMP.50.80 | 4006.8 | 0 | Комплект модульных полов; ШхГ: 500х800мм | Панели, двери и внутренняя обвязка
PDINL0630 | 22144.8 | 0 | PD-INL-0,6-30, дроссель 3-фазный сетевой, падение напряжения 2%, номинальное напряжение 400В, индуктивность 0,6 мГн, номинальный ток 30А, частота сети 50 Гц, степень защиты IP00 | Сетевые дроссели
PDINL2412 | 18838.8 | 0 | PD-INL-2,4-12, дроссель 3-фазный сетевой, падение напряжения 4%, номинальное напряжение 400В, индуктивность 2,4 мГн, номинальный ток 12А, частота сети 50 Гц, степень защиты IP00 | Сетевые дроссели
PDINL615 | 0 | 0 | PD-INL-6,1-5, дроссель 3-фазный сетевой, падение напряжения 2%, номинальное напряжение 690В, индуктивность 6,1 мГн, номинальный ток 5 А, частота сети 50 Гц, степень защиты IP00 | Сетевые дроссели
PDBR11K45R25 | 20275.2 | 0 | Тормозной резистор PROMPOWER PDBR-11K-45R-25, мощность 11 кВт, 45 Ом, ПВ 25% (120 с), IP 54, способ подключения: клеммная колодка, корпус из оцинкованной стали, габарит М4 (Ширина 140 мм; Высота 70 мм; Длина 460 мм) масса 7 кг. | Тормозные резисторы
MP.80.22.3 | 14130 | 0 | МП толщиной 3 мм; ШхВ: 800х2200мм | Панели, двери и внутренняя обвязка
1LE90033BC533FA4 | 2885395.2 | 0 | Асинхронный двигатель PROMPOWER 1LE9, номинальная мощность 220 кВт, номинальная частота вращения двигателя 1000 об/мин, габарит 355L, фланец IM B5, номинальное напряжение 380/660 В | Асинхронные общепромышленные электродвигатели
PDBR1K5170R5T2 | 13132.8 | 0 | Тормозной резистор PROMPOWER PDBR-1K5-170R-5-T2, мощность 1,5 кВт, 170 Ом, ПВ 5% (120 с), IP 54, способ подключения: клеммная колодка, корпус из оцинкованной стали, габарит М1 (Ширина 70 мм; Высота 45 мм; Длина 460 мм), масса 2 кг. Датчик температуры PTC | Тормозные резисторы
PSM6H130CM15B241P8 | 69236.4 | 12 | Серводвигатель серии PSM6, без тормоза, 1,8 кВт, 400В, 1500об/мин, абсолютный энкодер, многооборотный 17 бит. | Серводвигатели
PPCABTS8120814.21170120 | 132758.4 | 0 | Шкаф электротехнический PPCABTS8120814.21170120. Корпус напольный серии PPCAB, ШхГхВ: 1200х800х1400, сборка 2117-0120 в составе: Каркас шкафа ШхГхВ: 1200х800х1400мм (рым-болты 4шт; монтаж. перемычки внутренний монтаж, по глубине 2шт); Двухстворчатая дверь (с комфортной ручкой), угол открывания 180⁰; МП 3мм; Панель задняя сплошная; Потолочная панель; Панель основания в сборе с модульными полами | Шкафы, каркасы и корпуса
PDBR22K30R40T2 | 58153.2 | 0 | Тормозной резистор PROMPOWER PDBR-22K-30R-40-T2, мощность 22 кВт, 30 Ом, ПВ 40% (120 с), IP 54, способ подключения: клеммная колодка, корпус из оцинкованной стали, габарит Д17 (Ширина 240 мм; Высота 135 мм; Длина 835 мм) масса 12 кг. Датчик температуры PTC | Тормозные резисторы
P2S3004400B | 329810.4 | 0 | Устройство плавного пуска PROMPOWER P2S-300-4-400-B, номинальное напряжение 380 В, мощность 400 кВт, номинальный ток 800 А, внешний байпас (обводной контактор), встроенный Modbus RTU (RS485), встроенная LCD панель управления, степень защиты IP20 | Устройства плавного пуска P2S 300
PDINL368 | 18338.4 | 0 | PD-INL-3,6-8, дроссель 3-фазный сетевой, падение напряжения 4%, номинальное напряжение 400В, индуктивность 3,6 мГн, номинальный ток 8А, частота сети 50 Гц, степень защиты IP00 | Сетевые дроссели
X50-2CC | 141212.4 | 0 | X50 Установка энкодера Omron (E6B2-CWZ6C-1024) и модуля принудительной вентиляции. При работе мотора с установленным энкодером Omron (E6B2-CWZ6C) от преобразователя частоты Sinamics, преобразователь нуждается в дополнительной настройке. Для получения дополнительной информации обращайтесь к поставщику | Опции для двигателей
PP.40.60.KV2 | 7202.4 | 0 | Потолочная панель с 2 вводами кабеля по ширине; ШхГ: 400х600мм | Панели, двери и внутренняя обвязка
PPR4602CHPRS | 24798 | 9 | Регулятор мощности PROMPOWER PPR-460-2CH-P-RS, рабочее напряжение 460 В (160-460 В переменного тока), 2 независимых управляемых канала, степень защиты IP20, задание в виде импульсного сигнала (0..1с; 2,5..0с), задание по сети Modbus через интерфейс RS-485 | Регуляторы мощности
DC.60.80 | 17838 | 0 | Дверь секционная; ШхВ: 600х800мм | Панели, двери и внутренняя обвязка
PDBR37K18R10T2 | 42048 | 0 | Тормозной резистор PROMPOWER PDBR-37K-18R-10-T2, мощность 37 кВт, 18 Ом, ПВ 10% (120 с), IP 54, способ подключения: клеммная колодка, корпус из оцинкованной стали, габарит М8 (Ширина 140 мм; Высота 125 мм; Длина 460 мм) масса 11 кг. Датчик температуры PTC | Тормозные резисторы
PDBR2K2120R2T2 | 13132.8 | 0 | Тормозной резистор PROMPOWER PDBR-2K2-120R-2-T2, мощность 2,2 кВт, 120 Ом, ПВ 2% (120 с), IP 54, способ подключения: клеммная колодка, корпус из оцинкованной стали, габарит М1 (Ширина 70 мм; Высота 45 мм; Длина 460 мм), масса 2 кг. Датчик температуры PTC | Тормозные резисторы
PD110A4110 | 19500 | 10 | Преобразователь частоты PROMPOWER PD110-A4110, номинальная мощность 11/15 кВт, напряжение питания 380 В, 3 фазы, номинальный ток 25/32 А, степень защиты IP20, встроенный ЭМС фильтр, встроенный тормозной модуль (прерыватель), встроенная панель управления, встроенный протокол Modbus RTU (RS485), 7 дискретных входов (из них 2 импульсных, один из них высокоскоростной, с возможностью подключения термистора), 2 аналоговых входа (0-10 В (оба), 0/4-20 мА (один)), 1 аналоговый выход (0-10В), 2 дискретных выхода, 2 выходных реле, дискретные входы NPN/PNP | Для общепромышленного применения
PSM6G130CS20BZ221P5 | 52851.6 | 0 | Серводвигатель серии PSM6, с тормозом, 1,5 кВт, 200В, 2000об/мин, абсолютный энкодер, однооборотный 17 бит. | Серводвигатели
PPCABTS8041222.11170120 | 106815.6 | 0 | Шкаф электротехнический PPCABTS8041222.11170120. Корпус напольный серии PPCAB, ШхГхВ: 400х1200х2200, сборка 1117-0120 в составе: Каркас шкафа ШхГхВ: 400х1200х2200мм (рым-болты 4шт; монтаж. перемычки внутренний монтаж, по глубине 2шт); Сплошная дверь (с комфортной ручкой), угол открывания 180⁰; МП 3мм; Панель задняя сплошная; Потолочная панель; Панель основания в сборе с модульными полами | Шкафы, каркасы и корпуса
1LE90033AC533JA4 | 1734349.2 | 0 | Асинхронный двигатель PROMPOWER 1LE9, номинальная мощность 110 кВт, номинальная частота вращения двигателя 1000 об/мин, габарит 315L, комби IM B35, номинальное напряжение 380/660 В | Асинхронные общепромышленные электродвигатели
PPCABTS8100516.21170120 | 125445.6 | 0 | Шкаф электротехнический PPCABTS8100516.21170120. Корпус напольный серии PPCAB, ШхГхВ: 1000х500х1600, сборка 2117-0120 в составе: Каркас шкафа ШхГхВ: 1000х500х1600мм (рым-болты 4шт; монтаж. перемычки внутренний монтаж, по глубине 2шт); Двухстворчатая дверь (с комфортной ручкой), угол открывания 180⁰; МП 3мм; Панель задняя сплошная; Потолочная панель; Панель основания в сборе с модульными полами | Шкафы, каркасы и корпуса
PDBR3K780R25 | 11943.6 | 0 | Тормозной резистор PROMPOWER PDBR-3K7-80R-25, мощность 3,7 кВт, 80 Ом, ПВ 25% (120 с), IP 54, способ подключения: клеммная колодка, корпус из оцинкованной стали, габарит М2 (Ширина 80 мм; Высота 65 мм; Длина 460 мм) масса 4 кг. | Тормозные резисторы
PDBR18K530R10T2 | 23155.2 | 0 | Тормозной резистор PROMPOWER PDBR-18K5-30R-10-T2, мощность 18,5 кВт, 30 Ом, ПВ 10% (120 с), IP 54, способ подключения: клеммная колодка, корпус из оцинкованной стали, габарит М4 (Ширина 140 мм; Высота 70 мм; Длина 460 мм) масса 7 кг. Датчик температуры PTC | Тормозные резисторы
PBU.80.14 | 23731.2 | 0 | Комплект боковых стенок, утопленные, 2шт; ГхВ: 800х1400мм | Панели, двери и внутренняя обвязка
DDS.100.20.2B | 41318.4 | 0 | Двухстворчатая сплошная дверь (замок под ключ с двойной бородкой); 180⁰; ШхВ: 1000х2000мм | Панели, двери и внутренняя обвязка
PP.120.40.KV1.1 | 8041.2 | 0 | Потолочная панель с 1 вводом кабеля по глубине; ШхГ: 1200х400мм | Панели, двери и внутренняя обвязка
ESM263D62 | 1480.8 | 39 | Автоматический выключатель ESM2-63/D6/2 (6kA), 6A, характеристика D, количество полюсов: 2P | MCB
1LE90033BB333AB4 | 2621763.6 | 0 | Асинхронный двигатель PROMPOWER 1LE9, номинальная мощность 250 кВт, номинальная частота вращения двигателя 1500 об/мин, габарит 355M, лапы IM В3, номинальное напряжение 380/660 В, датчик PTC | Асинхронные общепромышленные электродвигатели
PD210A4075B | 42063.6 | 55 | Преобразователь частоты PROMPOWER PD210-A4075B, номинальная мощность 7,5/11 кВт, напряжение питания 380 В, 3 фазы, номинальный ток 17/25 А, степень защиты IP20, встроенный ЭМС фильтр, встроенный тормозной модуль (прерыватель), встроенная панель управления, встроенный протокол Modbus RTU (RS485), 4 дискретных входа, 1 дискретный выход, 1 аналоговый вход (0-10 В, 0/4-20 мА), 1 аналоговый выход (0-10 В, 0/4-20 мА), 2 релейных выхода, дискретные входы NPN/PNP | Для общепромышленного применения
DC.40.15 | 11901.6 | 0 | Дверь секционная; ШхВ: 400х150мм | Панели, двери и внутренняя обвязка
PDINL024120 | 51984 | 0 | PD-INL-0,24-120, дроссель 3-фазный сетевой, падение напряжения 4%, номинальное напряжение 400В, индуктивность 0,24 мГн, номинальный ток 120А, частота сети 50 Гц, степень защиты IP00 | Сетевые дроссели
ESM163B253 | 2642.4 | 66 | Автоматический выключатель ESM1-63/B25/3 (10kA), 25A, характеристика B, количество полюсов: 3P | MCB
1LE93031CB233AB5ZR11 | 0 | 0 | Электродвигатель асинхронный общепромышленный PromPower, 7,5 кВт, 1500 об/мин, 132M, Лапы (B3), PTC (3), 380/660В. Поворот клеммной коробки на 90º, кабельные отверстия с неприводной стороны (NDE) | Асинхронные общепромышленные электродвигатели
PBZ.120.16 | 25012.8 | 0 | Комплект боковых стенок на замках; 2шт; ГхВ: 1200х1600мм | Панели, двери и внутренняя обвязка
KT130D25PADS1253LY | 2816.4 | 27 | Индуктивный датчик KT130-D25PA-DS1253-LY, никелированная латунь, незаподлицо, диаметр М30, расстояние срабатывания 25 мм, PNP-НО, 3х проводное подключение, разъём М12 | Индуктивные датчики
PSCK.120 | 5547.6 | 0 | Комбинированная С-образная шина, для Г:1200 мм, компл. 4 шт. | Шкафы, каркасы и корпуса
P2S3004320B | 288243.6 | 5 | Устройство плавного пуска PROMPOWER P2S-300-4-320-B, номинальное напряжение 380 В, мощность 320 кВт, номинальный ток 630 А, встроенный байпас (обводной контактор), встроенный Modbus RTU (RS485), встроенная LCD панель управления, степень защиты IP20 | Устройства плавного пуска P2S 300
PBU.80.12.EZ | 22501.2 | 0 | Комплект боковых стенок, утопленные, 2шт; ГхВ: 800х1200мм, на замках | Панели, двери и внутренняя обвязка
NDR24048 | 5079.6 | 62 | Импульсный источник питания PROMPOWER NDR-240-48, напряжение на выходе 48 В постоянного тока, номинальный ток 5 А, номинальная мощность 240 Вт. Входное напряжение 85-264 В переменного тока (120-370 В постоянного тока). | Блоки питания NDR в металлическом корпусе
PO.50.80.VK2 | 11721.6 | 0 | Панель основания с 2 щеточными вводами; ШхГ: 500х800мм | Панели, двери и внутренняя обвязка
PB.100.22 | 25152 | 0 | Комплект боковых стенок; 2шт; ГхВ: 1000х2200мм | Панели, двери и внутренняя обвязка
1LE90033AB233FA4 | 1449182.4 | 0 | Асинхронный двигатель PROMPOWER 1LE9, номинальная мощность 132 кВт, номинальная частота вращения двигателя 1500 об/мин, габарит 315M, фланец IM B5, номинальное напряжение 380/660 В | Асинхронные общепромышленные электродвигатели
R10/R11/R12-3BB | 39.6 | 0 | R10 Поворот клеммной коробки на 90º, кабельные отверстия с приводной стороны (DE) (Не применима для двигателей фланцевого монтажного исполнения для типоразмеров FS80~100, также не может быть совмещена с опцией H08). R11 Поворот клеммной коробки на 90º, кабельные отверстия с неприводной стороны (NDE) (Недоступно в случае размещения кабельными отверстиями вверх). R12 Поворот клеммной коробки на 180º. | Опции для двигателей
PDBR7K580R2T2 | 13132.8 | 0 | Тормозной резистор PROMPOWER PDBR-7K5-80R-2-T2, мощность 7,5 кВт, 80 Ом, ПВ 2% (120 с), IP 54, способ подключения: клеммная колодка, корпус из оцинкованной стали, габарит М1 (Ширина 70 мм; Высота 45 мм; Длина 460 мм), масса 2 кг. Датчик температуры PTC | Тормозные резисторы
PDBR250K3R52 | 61171.2 | 0 | Тормозной резистор PROMPOWER PDBR-250K-3R5-2, мощность 250 кВт, 3,5 Ом, ПВ 2% (120 с), IP 54, способ подключения: клеммная колодка, корпус из оцинкованной стали, габарит М12 (Ширина 200 мм; Высота 125 мм; Длина 460 мм) масса 14 кг. | Тормозные резисторы
KT112D08NAD350TA | 1888.8 | 56 | Индуктивный датчик KT112-D08NA-D350-TA, никелированная латунь, незаподлицо, диаметр М12, расстояние срабатывания 8 мм, NPN-НО, 3х проводное подключение, кабель 2м | Индуктивные датчики
PDINL00271120 | 0 | 0 | PD-INL-0,027-1120, дроссель 3-фазный сетевой, падение напряжения 2%, номинальное напряжение 690В, индуктивность 0,027 мГн, номинальный ток 1120 А, частота сети 50 Гц, степень защиты IP00 | Сетевые дроссели
PBZ.120.14 | 23067.6 | 0 | Комплект боковых стенок на замках; 2шт; ГхВ: 1200х1400мм | Панели, двери и внутренняя обвязка
1LE93031BA233AA4 | 67690.8 | 0 | Асинхронный двигатель PROMPOWER 1LE9303-1BA23-3AA4, номинальная мощность 4 кВт, номинальная частота вращения двигателя 1500 об/мин, габарит 112М, лапы IM B3, номинальное напряжение 380/660 В | Асинхронные общепромышленные электродвигатели
PBU.60.12 | 19768.8 | 0 | Комплект боковых стенок, утопленные, 2шт; ГхВ: 600х1200мм | Панели, двери и внутренняя обвязка
KVPB.01 | 1636.8 | 0 | Комплект фиксации боковых панелей внутри напольного шкафа; 4шт | Панели, двери и внутренняя обвязка
H03-2A | 2270.4 | 0 | H03 Отверстия для слива конденсата. Применима лишь для моторов с вертикальным монтажным исполнением. Для монтажных исполнений IM B5 и IM B14 при выборе данной опции необходимо убедиться, что клеммная коробка находится сверху. Для других монтажных исполнений обратитесь к поставщику. | Опции для двигателей
P2S300475BT | 109724.4 | 0 | Устройство плавного пуска PROMPOWER P2S-300-4-75-B-T, номинальное напряжение 380 В, мощность 75 кВт, номинальный ток 150 А, встроенный байпас (обводной контактор), встроенный Modbus RTU (RS485), встроенная LCD панель управления, степень защиты IP20, температурный контроль двигателя | Устройства плавного пуска P2S 300
PPCABTS8101220.21170120 | 143252.4 | 0 | Шкаф электротехнический PPCABTS8101220.21170120. Корпус напольный серии PPCAB, ШхГхВ: 1000х1200х2000, сборка 2117-0120 в составе: Каркас шкафа ШхГхВ: 1000х1200х2000мм (рым-болты 4шт; монтаж. перемычки внутренний монтаж, по глубине 2шт); Двухстворчатая дверь (с комфортной ручкой), угол открывания 180⁰; МП 3мм; Панель задняя сплошная; Потолочная панель; Панель основания в сборе с модульными полами | Шкафы, каркасы и корпуса
PDBR22K30R25 | 40089.6 | 0 | Тормозной резистор PROMPOWER PDBR-22K-30R-25, мощность 22 кВт, 30 Ом, ПВ 25% (120 с), IP 54, способ подключения: клеммная колодка, корпус из оцинкованной стали, габарит М8 (Ширина 140 мм; Высота 125 мм; Длина 460 мм) масса 11 кг. | Тормозные резисторы
KJ208D02NBD345LY | 2137.2 | 129 | Индуктивный датчик KJ208-D02NB-D345-LY, нержавеющая сталь, заподлицо, диаметр М8, расстояние срабатывания 2 мм, NPN-НЗ, 3х проводное подключение, кабель 2 метра | Индуктивные датчики
1LE90033BC633FA4 | 3101767.2 | 0 | Асинхронный двигатель PROMPOWER 1LE9, номинальная мощность 250 кВт, номинальная частота вращения двигателя 1000 об/мин, габарит 355L, фланец IM B5, номинальное напряжение 380/660 В | Асинхронные общепромышленные электродвигатели
PD110AB015 | 0 | 0 | Преобразователь частоты Prompower PD110-AB015, номинальная мощность 1,5 кВт, напряжение питания 220 В, 1/3 фазы, номинальный ток 8 А, степень защиты IP20, встроенный ЭМС фильтр, встроенный тормозной модуль (прерыватель), встроенная панель управления, встроенный протокол Modbus RTU (RS485), 7 дискретных входов (из них 2 импульсных, один из них высокоскоростной, с возможностью подключения термистора), 2 аналоговых входа (0-10 В (оба), 0/4-20 мА (один)), 1 аналоговый выход (0-10В), 2 дискретных выхода, 2 выходных реле, дискретные входы NPN/PNP | Для общепромышленного применения
1LE99220EA021AA4 | 20356.8 | 0 | Двигатель PROMPOWER 1LE9922-0EA02-1AA4. 1,5 кВт, 3000 об/мин, 90S, лапы IM B3, 220/380В. Корпус Чугун. Типоразмер 090 | Асинхронные общепромышленные электродвигатели
PD310A418K | 883597.2 | 5 | Преобразователь частоты PROMPOWER PD310-A418K, номинальная мощность 185/200 кВт, напряжение питания 380 В, 3 фазы, номинальный ток 326/377 А, степень защиты IP20, встроенный ЭМС фильтр, встроенная панель управления, встроенный протокол Modbus RTU (RS485), 5 дискретных входов, 1 дискретный выход, 2 аналоговых входа (0-10 В, 0/4-20 мА), 1 аналоговый выход (0-10 В, 0/4-20 мА), 1 релейный выход, дискретные входы NPN/PNP, встроенный дроссель звена постоянного тока | Для высокоточных применений с возможностью подключения датчиков обратной связи
PBZ.120.22 | 30849.6 | 0 | Комплект боковых стенок на замках; 2шт; ГхВ: 1200х2200мм | Панели, двери и внутренняя обвязка
PPCABTS8061018.11170120 | 108909.6 | 0 | Шкаф электротехнический PPCABTS8061018.11170120. Корпус напольный серии PPCAB, ШхГхВ: 600х1000х1800, сборка 1117-0120 в составе: Каркас шкафа ШхГхВ: 600х1000х1800мм (рым-болты 4шт; монтаж. перемычки внутренний монтаж, по глубине 2шт); Сплошная дверь (с комфортной ручкой), угол открывания 180⁰; МП 3мм; Панель задняя сплошная; Потолочная панель; Панель основания в сборе с модульными полами | Шкафы, каркасы и корпуса
H03-1DA | 1533.6 | 0 | H03 Отверстия для слива конденсата. Применима лишь для моторов с вертикальным монтажным исполнением. Для монтажных исполнений IM B5 и IM B14 при выборе данной опции необходимо убедиться, что клеммная коробка находится сверху. Для других монтажных исполнений обратитесь к поставщику. | Опции для двигателей
1LE93031DB433FB4 | 197299.2 | 0 | Асинхронный двигатель PROMPOWER 1LE9, номинальная мощность 15 кВт, номинальная частота вращения двигателя 1500 об/мин, габарит 160L, фланец IM B5, номинальное напряжение 380/660 В, датчик PTC | Асинхронные общепромышленные электродвигатели
D03-1DB | 16930.8 | 0 | D03 Температурный диапазон окружающей среды -40ºC ~ +40ºC. | Опции для двигателей
1LE93030EA021AA4 | 20356.8 | 19 | Двигатель PROMPOWER 1LE9303-0EA02-1AA4. 1,5 кВт, 3000 об/мин, 90S, лапы (B3), 220/380В. Корпус Алюминий. Типоразмер 090 | Асинхронные общепромышленные электродвигатели
PDINL005290 | 68577.6 | 0 | PD-INL-0,05-290, дроссель 3-фазный сетевой, падение напряжения 2%, номинальное напряжение 400В, индуктивность 0,05 мГн, номинальный ток 290А, частота сети 50 Гц, степень защиты IP00 | Сетевые дроссели
PDBR220K3R540T2 | 587542.8 | 0 | Тормозной резистор PROMPOWER PDBR-220K-3R5-40-T2, мощность 220 кВт, 3,5 Ом, ПВ 40% (120 с), IP 54, способ подключения: клеммная колодка, корпус из оцинкованной стали, габарит Д200 (Ширина 420 мм; Высота 850 мм; Длина 975 мм) масса 170 кг. Датчик температуры PTC | Тормозные резисторы
RPB.80.18 | 12231.6 | 0 | Боковая панель раздельная; 2 секции; ГхВ: 800х1800мм | Панели, двери и внутренняя обвязка
Q04-1C | 7729.2 | 0 | Q04 Антиконденсационный обогрев 220 В переменного напряжения. Когда выбраны эти опции, клеммные коробки будут выполнены из чугуна. | Опции для двигателей
PB.40.14 | 14126.4 | 0 | Комплект боковых стенок; 2шт; ГхВ: 400х1400мм | Панели, двери и внутренняя обвязка
1LE90031EA233FA4 | 249349.2 | 0 | Асинхронный двигатель PROMPOWER 1LE9, номинальная мощность 22 кВт, номинальная частота вращения двигателя 3000 об/мин, габарит 180M, фланец IM B5, номинальное напряжение 380/660 В | Асинхронные общепромышленные электродвигатели
1LE90032DB033FA4 | 695475.6 | 0 | Асинхронный двигатель PROMPOWER 1LE9, номинальная мощность 75 кВт, номинальная частота вращения двигателя 1500 об/мин, габарит 280S, фланец IM B5, номинальное напряжение 380/660 В | Асинхронные общепромышленные электродвигатели
PD310A420K | 967988.4 | 1 | Преобразователь частоты PROMPOWER PD310-A420K, номинальная мощность 200/220 кВт, напряжение питания 380 В, 3 фазы, номинальный ток 377/426 А, степень защиты IP20, встроенный ЭМС фильтр, встроенная панель управления, встроенный протокол Modbus RTU (RS485), 5 дискретных входов, 1 дискретный выход, 2 аналоговых входа (0-10 В, 0/4-20 мА), 1 аналоговый выход (0-10 В, 0/4-20 мА), 1 релейный выход, дискретные входы NPN/PNP, встроенный дроссель звена постоянного тока | Для высокоточных применений с возможностью подключения датчиков обратной связи
PBZ.120.12 | 21122.4 | 0 | Комплект боковых стенок на замках; 2шт; ГхВ: 1200х1200мм | Панели, двери и внутренняя обвязка
1LE90033BA233AB4 | 2621541.6 | 0 | Асинхронный двигатель PROMPOWER 1LE9, номинальная мощность 220 кВт, номинальная частота вращения двигателя 3000 об/мин, габарит 355M, лапы IM В3, номинальное напряжение 380/660 В, датчик PTC | Асинхронные общепромышленные электродвигатели
PBU.60.22.EZ | 26492.4 | 0 | Комплект боковых стенок, утопленные, 2шт; ГхВ: 600х2200мм, на замках | Панели, двери и внутренняя обвязка
PDBR45K15R10T2 | 48153.6 | 0 | Тормозной резистор PROMPOWER PDBR-45K-15R-10-T2, мощность 45 кВт, 15 Ом, ПВ 10% (120 с), IP 54, способ подключения: клеммная колодка, корпус из оцинкованной стали, габарит М12 (Ширина 200 мм; Высота 125 мм; Длина 460 мм) масса 14 кг. Датчик температуры PTC | Тормозные резисторы
MDR10012 | 4353.6 | 65 | Импульсный источник питания PROMPOWER MDR-100-12 в пластиковом корпусе, напряжение на выходе 12 В постоянного тока, номинальный ток 8.3A, номинальная мощность 100 Вт. Входное напряжение 85-264 В переменного тока (120-370 В постоянного тока). | Блоки питания MDR в пластиковом корпусе
PBU.80.20.EZ | 29146.8 | 0 | Комплект боковых стенок, утопленные, 2шт; ГхВ: 800х2000мм, на замках | Панели, двери и внутренняя обвязка
PBZ.40.12 | 13977.6 | 0 | Комплект боковых стенок на замках; 2шт; ГхВ: 400х1200мм | Панели, двери и внутренняя обвязка
PD101A4007 | 6702 | 229 | Преобразователь частоты PROMPOWER PD101-A4007, номинальная мощность 0,75 кВт, напряжение питания 380 В, 3 фазы, номинальный ток 3 А, степень защиты IP20, встроенный ЭМС фильтр, встроенный тормозной модуль (прерыватель), встроенная панель управления, встроенный протокол Modbus RTU (RS485), 4 дискретных входа, 1 аналоговый вход (0-10 В, 0/4-20 мА), 1 выходное реле, дискретные входы NPN | Для общепромышленного применения
PDBR1K5170R2T2 | 13132.8 | 0 | Тормозной резистор PROMPOWER PDBR-1K5-170R-2-T2, мощность 1,5 кВт, 170 Ом, ПВ 2% (120 с), IP 54, способ подключения: клеммная колодка, корпус из оцинкованной стали, габарит М1 (Ширина 70 мм; Высота 45 мм; Длина 460 мм), масса 2 кг. Датчик температуры PTC | Тормозные резисторы
PDSIN33545 | 55944 | 0 | PD-SIN-33,5-4,5, синус-фильтр, номинальное напряжение 690В, индуктивность 33,5 мГн, номинальный ток 4,5А, емкость 1,5 мкФ, частота сети 50 Гц, частота ШИМ 3…8 кГц, степень защиты IP00, кабельная линия до 400 м | Синус-фильтры
PSEC0P5 | 602.4 | 0 | PS-EC-0P5 Стандартная линия полевой шины EtherCAT 0,5 м, (сетевой порт RJ45, стандартный промышленный порт Ethernet) | Модули расширения ПЛК
PDBR11K45R40 | 30067.2 | 0 | Тормозной резистор PROMPOWER PDBR-11K-45R-40, мощность 11 кВт, 45 Ом, ПВ 40% (120 с), IP 54, способ подключения: клеммная колодка, корпус из оцинкованной стали, габарит М6 (Ширина 200 мм; Высота 70 мм; Длина 460 мм) масса 9 кг. | Тормозные резисторы
PBU.80.12 | 22099.2 | 0 | Комплект боковых стенок, утопленные, 2шт; ГхВ: 800х1200мм | Панели, двери и внутренняя обвязка
1LE93031CC233FA4 | 103923.6 | 0 | Асинхронный двигатель PROMPOWER 1LE9, номинальная мощность 4 кВт, номинальная частота вращения двигателя 1000 об/мин, габарит 132M, фланец IM B5, номинальное напряжение 380/660 В | Асинхронные общепромышленные электродвигатели
PD310D4075B | 89193.6 | 0 | Преобразователь частоты PROMPOWER PD310-D4075B, номинальная мощность 7,5 кВт, напряжение питания 380 В, 3 фазы, номинальный ток 17 А, степень защиты IP54, встроенный ЭМС фильтр, встроенный тормозной модуль (прерыватель), встроенная панель управления, встроенный протокол Modbus RTU (RS485), 5 дискретных входов, 1 дискретный выход, 2 аналоговых входа (0-10 В, 0/4-20 мА), 1 аналоговый выход (0-10 В, 0/4-20 мА), 1 релейный выход, дискретные входы NPN/PNP | Преобразователи частоты со степенью защиты IP54
PDBR5K580R5T2 | 13132.8 | 0 | Тормозной резистор PROMPOWER PDBR-5K5-80R-5-T2, мощность 5,5 кВт, 80 Ом, ПВ 5% (120 с), IP 54, способ подключения: клеммная колодка, корпус из оцинкованной стали, габарит М1 (Ширина 70 мм; Высота 45 мм; Длина 460 мм), масса 2 кг. Датчик температуры PTC | Тормозные резисторы
1LE99221BB233AA4 | 45361.2 | 0 | Двигатель PROMPOWER 1LE9922-1BB23-3AA4. 4 кВт, 1500 об/мин, 112M, лапы (B3), 380/660В. Корпус Чугун. Типоразмер 112 | Асинхронные общепромышленные электродвигатели
1LE90220DB221AB4 | 14746.8 | 1 | Двигатель PROMPOWER 1LE9022-0DB22-1AB4. 0,55 кВт, 1500 об/мин, 80M, лапы (B3), PTC, 230/400В. Корпус Чугун. Типоразмер 080 | Асинхронные общепромышленные электродвигатели
1LE93030DB221FA4 | 16509.6 | 0 | Двигатель PROMPOWER 1LE9303-0DB22-1FA4. 0.55 кВт, 1500 об/мин, 80M, фланец IM B5, 220/380В. Корпус Алюминий. Типоразмер 080 | Асинхронные общепромышленные электродвигатели
PPCABTS8080520.11170120 | 112815.6 | 0 | Шкаф электротехнический PPCABTS8080520.11170120. Корпус напольный серии PPCAB, ШхГхВ: 800х500х2000, сборка 1117-0120 в составе: Каркас шкафа ШхГхВ: 800х500х2000мм (рым-болты 4шт; монтаж. перемычки внутренний монтаж, по глубине 2шт); Сплошная дверь (с комфортной ручкой), угол открывания 180⁰; МП 3мм; Панель задняя сплошная; Потолочная панель; Панель основания в сборе с модульными полами | Шкафы, каркасы и корпуса
PD150A4022B | 10827.6 | 0 | Преобразователь частоты PROMPOWER PD150-A4022B, номинальная мощность 2,2/4 кВт, напряжение питания 380 B, 3ф, номинальный ток 6/10 А, степень защиты IP20, встроенный ЭМС фильтр, встроенный тормозной модуль (прерыватель), встроенная панель управления, встроенный протокол Modbus RTU (RS485), 4 дискретных входа, 1 дискретный выход, 1 аналоговый вход (0-10 В, 0/4-20 мА), 1 аналоговый выход (0-10 В, 0/4-20 мА), 1 релейный выход, дискретные входы NPN/PNP | Для общепромышленного применения
1LE90032AB433AA4 | 332172 | 1 | Асинхронный двигатель PROMPOWER 1LE9, номинальная мощность 30 кВт, номинальная частота вращения двигателя 1500 об/мин, габарит 200L, лапы IM В3, номинальное напряжение 380/660 В | Асинхронные общепромышленные электродвигатели
PDINL0035530 | 113836.8 | 0 | PD-INL-0,035-530, дроссель 3-фазный сетевой, падение напряжения 2%, номинальное напряжение 400В, индуктивность 0,035 мГн, номинальный ток 530А, частота сети 50 Гц, степень защиты IP00 | Сетевые дроссели
PPCABTS8081218.11170120 | 118669.2 | 0 | Шкаф электротехнический PPCABTS8081218.11170120. Корпус напольный серии PPCAB, ШхГхВ: 800х1200х1800, сборка 1117-0120 в составе: Каркас шкафа ШхГхВ: 800х1200х1800мм (рым-болты 4шт; монтаж. перемычки внутренний монтаж, по глубине 2шт); Сплошная дверь (с комфортной ручкой), угол открывания 180⁰; МП 3мм; Панель задняя сплошная; Потолочная панель; Панель основания в сборе с модульными полами | Шкафы, каркасы и корпуса
PD150AB022B | 11426.4 | 0 | Преобразователь частоты PROMPOWER PD150-AB022B, номинальная мощность 2,2 кВт, напряжение питания 220 B, 1ф, номинальный ток 10 А, степень защиты IP20, встроенный ЭМС фильтр, встроенный тормозной модуль (прерыватель), встроенная панель управления, встроенный протокол Modbus RTU (RS485), 4 дискретных входа, 1 дискретный выход, 1 аналоговый вход (0-10 В, 0/4-20 мА), 1 аналоговый выход (0-10 В, 0/4-20 мА), 1 релейный выход, дискретные входы NPN/PNP | Для общепромышленного применения
PPCABTS8121222.21170120 | 157932 | 0 | Шкаф электротехнический PPCABTS8121222.21170120. Корпус напольный серии PPCAB, ШхГхВ: 1200х1200х2200, сборка 2117-0120 в составе: Каркас шкафа ШхГхВ: 1200х1200х2200мм (рым-болты 4шт; монтаж. перемычки внутренний монтаж, по глубине 2шт); Двухстворчатая дверь (с комфортной ручкой), угол открывания 180⁰; МП 3мм; Панель задняя сплошная; Потолочная панель; Панель основания в сборе с модульными полами | Шкафы, каркасы и корпуса
PVIT.120.12 | 9858 | 0 | Перегородка внутренняя телекоммуникационная, для ГхВ: 1200х1200мм | Панели, двери и внутренняя обвязка
R10/R11/R12-0E | 39.6 | 0 | R10 Поворот клеммной коробки на 90º, кабельные отверстия с приводной стороны (DE) (Не применима для двигателей фланцевого монтажного исполнения для типоразмеров FS80~100, также не может быть совмещена с опцией H08). R11 Поворот клеммной коробки на 90º, кабельные отверстия с неприводной стороны (NDE) (Недоступно в случае размещения кабельными отверстиями вверх). R12 Поворот клеммной коробки на 180º. | Опции для двигателей
1LE99020CA222AB4 | 15708 | 0 | Двигатель PROMPOWER 1LE9902-0CA22-2AB4. 0,37 кВт, 3000 об/мин, 71M, лапы (B3), PTC, 230/400В. Корпус Чугун. Типоразмер 071 | Асинхронные общепромышленные электродвигатели
1TL0303-0EA42-1AA4-Z | 32412 | 2 | Электродвигатель асинхронный общепромышленный, 2,2 кВт, 3000 об/мин, 90L, Лапы (B3), , 220/380 В | Асинхронные общепромышленные электродвигатели
Электродвигатель 1LE1502-3AC43-4AB4-Z D22+D47+L22 | 826623 | 2 | Электродвигатель асинхронный общепромышленный 110 кВт , 1000 об/мин , 315L , лапы (B3) , PTC , 400/690В, усил.подшипник | Асинхронные общепромышленные электродвигатели
PDBR132K6R2T2 | 42048 | 0 | Тормозной резистор PROMPOWER PDBR-132K-6R-2-T2, мощность 132 кВт, 6 Ом, ПВ 2% (120 с), IP 54, способ подключения: клеммная колодка, корпус из оцинкованной стали, габарит М6 (Ширина 200 мм; Высота 70 мм; Длина 460 мм) масса 9 кг. Датчик температуры PTC | Тормозные резисторы
PPCABTS8060814.11170120 | 101600.4 | 0 | Шкаф электротехнический PPCABTS8060814.11170120. Корпус напольный серии PPCAB, ШхГхВ: 600х800х1400, сборка 1117-0120 в составе: Каркас шкафа ШхГхВ: 600х800х1400мм (рым-болты 4шт; монтаж. перемычки внутренний монтаж, по глубине 2шт); Сплошная дверь (с комфортной ручкой), угол открывания 180⁰; МП 3мм; Панель задняя сплошная; Потолочная панель; Панель основания в сборе с модульными полами | Шкафы, каркасы и корпуса
PPCABTS8121016.21170120 | 141063.6 | 0 | Шкаф электротехнический PPCABTS8121016.21170120. Корпус напольный серии PPCAB, ШхГхВ: 1200х1000х1600, сборка 2117-0120 в составе: Каркас шкафа ШхГхВ: 1200х1000х1600мм (рым-болты 4шт; монтаж. перемычки внутренний монтаж, по глубине 2шт); Двухстворчатая дверь (с комфортной ручкой), угол открывания 180⁰; МП 3мм; Панель задняя сплошная; Потолочная панель; Панель основания в сборе с модульными полами | Шкафы, каркасы и корпуса
PD110A4022 | 0 | 0 | Преобразователь частоты PROMPOWER PD110-A4022, номинальная мощность 2,2 кВт, напряжение питания 380 В, 3 фазы, номинальный ток 5,2 А, степень защиты IP20, встроенный ЭМС фильтр, встроенный тормозной модуль (прерыватель), встроенная панель управления, встроенный протокол Modbus RTU (RS485), 7 дискретных входов (из них 2 импульсных, один из них высокоскоростной, с возможностью подключения термистора), 2 аналоговых входа (0-10 В (оба), 0/4-20 мА (один)), 1 аналоговый выход (0-10В), 2 дискретных выхода, 2 выходных реле, дискретные входы NPN/PNP | Для общепромышленного применения
PPCABTS8061022.11170120 | 113612.4 | 0 | Шкаф электротехнический PPCABTS8061022.11170120. Корпус напольный серии PPCAB, ШхГхВ: 600х1000х2200, сборка 1117-0120 в составе: Каркас шкафа ШхГхВ: 600х1000х2200мм (рым-болты 4шт; монтаж. перемычки внутренний монтаж, по глубине 2шт); Сплошная дверь (с комфортной ручкой), угол открывания 180⁰; МП 3мм; Панель задняя сплошная; Потолочная панель; Панель основания в сборе с модульными полами | Шкафы, каркасы и корпуса
PD210A4015B | 19950 | 50 | Преобразователь частоты PROMPOWER PD210-A4015B, номинальная мощность 1,5/2,2 кВт, напряжение питания 380 В, 3 фазы, номинальный ток 3,8/5,1 А, степень защиты IP20, встроенный ЭМС фильтр, встроенный тормозной модуль (прерыватель), встроенная панель управления, встроенный протокол Modbus RTU (RS485), 4 дискретных входа, 1 дискретный выход, 1 аналоговый вход (0-10 В, 0/4-20 мА), 1 аналоговый выход (0-10 В, 0/4-20 мА), 2 релейных выхода, дискретные входы NPN/PNP | Для общепромышленного применения
PD310A7300 | 242775.6 | 0 | Преобразователь частоты PROMPOWER PD310-A7300, номинальная мощность 30/37 кВт, напряжение питания 690 В, 3 фазы, номинальный ток 35/45 А, степень защиты IP20, встроенный ЭМС фильтр, встроенная панель управления, встроенный протокол Modbus RTU (RS485), 5 дискретных входов, 1 дискретный выход, 2 аналоговых входа (0-10 В, 0/4-20 мА), 1 аналоговый выход (0-10 В, 0/4-20 мА), 1 релейный выход, дискретные входы NPN/PNP | Для высокоточных применений с возможностью подключения датчиков обратной связи
X.80.120.22 | 47698.8 | 0 | Каркас шкафа; ШхГхВ: 800х1200х2200мм | Шкафы, каркасы и корпуса
1TL0303-1CB23-3AA4 | 84212 | 1 | Электродвигатель асинхронный общепромышленный, 7,5 кВт, 1500 об/мин, 132M, Лапы (B3), , 380/660В | Асинхронные общепромышленные электродвигатели
PDINL2811 | 0 | 0 | PD-INL-2,8-11, дроссель 3-фазный сетевой, падение напряжения 2%, номинальное напряжение 690В, индуктивность 2,8 мГн, номинальный ток 11 А, частота сети 50 Гц, степень защиты IP00 | Сетевые дроссели
1TL0303-0DA22-1AA4 | 23862 | 12 | Электродвигатель асинхронный общепромышленный, 0,75 кВт, 3000 об/мин, 80M, Лапы (B3), , 220/380 В | Асинхронные общепромышленные электродвигатели
1LE0022-0EA02-1AA4 | 33733 | 5 | Электродвигатель асинхронный общепромышленный, 1,5 кВт, 3000 об/мин, 90S, лапы IM B3, 220/380 В | Асинхронные общепромышленные электродвигатели
1LE0022-1AB42-1AA4 | 44664.2 | 21 | Электродвигатель асинхронный общепромышленный, 2,2 кВт, 1500 об/мин, 100L, лапы (B3), 220/380В | Асинхронные общепромышленные электродвигатели
1LE0022-1BA23-3AA4 | 58827.38 | 20 | Электродвигатель асинхронный общепромышленный, 4 кВт, 3000 об/мин, 112M, Лапы (B3), 380/660В | Асинхронные общепромышленные электродвигатели
КОМПЛЕКТНОЕ ВТЫЧНОЕ РЕЛЕ LZS:PT5A5L24 | 800 | 4 | КОМПЛЕКТНОЕ ВТЫЧНОЕ РЕЛЕ DC 24V, 4 П КОНТАКТА, СВЕТОДИОД КРАСНЫЙ, СТАНДАРТНЫЙ ЦОКОЛЬ ВИНТОВЫЕ КЛЕММЫ, 3.5 MM PINNING Области применения LZS:PT5A5L24 Гальваническая, безопасная развязка между блоком управления и периферийными устройствами. Согласование уровня 24 В с другим напряжением, например, 230 В АС. В качестве входных элементов связи с 230 В на 24 В с контактами твердого золочения для повышения надежности контактов. Усиление выходного сигнала блока управления, например, для управления более мощными контакторами. Умножение контактов. Защита установки от электромагнитных помех. | Реле общего назначения
PPCABTS8040518.11170120 | 97011.6 | 0 | Шкаф электротехнический PPCABTS8040518.11170120. Корпус напольный серии PPCAB, ШхГхВ: 400х500х1800, сборка 1117-0120 в составе: Каркас шкафа ШхГхВ: 400х500х1800мм (рым-болты 4шт; монтаж. перемычки внутренний монтаж, по глубине 2шт); Сплошная дверь (с комфортной ручкой), угол открывания 180⁰; МП 3мм; Панель задняя сплошная; Потолочная панель; Панель основания в сборе с модульными полами | Шкафы, каркасы и корпуса
DO.60.16 | 35376 | 0 | Обзорная дверь (с комфортной ручкой); 180⁰; ШхВ: 600х1600мм | Панели, двери и внутренняя обвязка
X.80.100.18 | 46468.8 | 0 | Каркас шкафа; ШхГхВ: 800x1000х1800мм | Шкафы, каркасы и корпуса
XZM:58398200001000 | 32507.15 | 4 | Мод. комплект , 1LE1 , из IM B3 в IM B5, FS 200 | Запчасти для электродвигателей
1TL0003-2DC03-3AB4-Z | 601413 | 4 | Электродвигатель асинхронный общепромышленный, 45 кВт, 1000 об/мин, 280S, Лапы (B3), PTC (3), 380/660В | Асинхронные общепромышленные электродвигатели
1LA7060-2AA10-Z | 4200 | 1 | Электродвигатель асинхронный общепромышленный 0,18 кВт , 3000 об/мин , 63M , лапы (B3) , 230/400 В | Асинхронные общепромышленные электродвигатели
PPCABTS8051214.11170120 | 102873.6 | 0 | Шкаф электротехнический PPCABTS8051214.11170120. Корпус напольный серии PPCAB, ШхГхВ: 500х1200х1400, сборка 1117-0120 в составе: Каркас шкафа ШхГхВ: 500х1200х1400мм (рым-болты 4шт; монтаж. перемычки внутренний монтаж, по глубине 2шт); Сплошная дверь (с комфортной ручкой), угол открывания 180⁰; МП 3мм; Панель задняя сплошная; Потолочная панель; Панель основания в сборе с модульными полами | Шкафы, каркасы и корпуса
1LE0022-1AA42-1AA4 | 48850.83 | 21 | Электродвигатель асинхронный общепромышленный, 3 кВт, 3000 об/мин, 100L, Лапы (B3), 220/380В | Асинхронные общепромышленные электродвигатели
PDOProfibus | 25310.4 | 43 | Модуль PDO-Profibus | Опции для преобразователей частоты
PD310A428K | 1276048.8 | 5 | Преобразователь частоты PROMPOWER PD310-A428K, номинальная мощность 280/315 кВт, напряжение питания 380 В, 3 фазы, номинальный ток 520/585 А, степень защиты IP20, встроенный ЭМС фильтр, встроенная панель управления, встроенный протокол Modbus RTU (RS485), 5 дискретных входов, 1 дискретный выход, 2 аналоговых входа (0-10 В, 0/4-20 мА), 1 аналоговый выход (0-10 В, 0/4-20 мА), 1 релейный выход, дискретные входы NPN/PNP, встроенный дроссель звена постоянного тока | Для высокоточных применений с возможностью подключения датчиков обратной связи
1TL0303-0EA42-1AA4 | 32412 | 8 | Электродвигатель асинхронный общепромышленный, 2,2 кВт, 3000 об/мин, 90L, Лапы (B3), , 220/380 В | Асинхронные общепромышленные электродвигатели
PPCABTS8100614.21170120 | 123135.6 | 0 | Шкаф электротехнический PPCABTS8100614.21170120. Корпус напольный серии PPCAB, ШхГхВ: 1000х600х1400, сборка 2117-0120 в составе: Каркас шкафа ШхГхВ: 1000х600х1400мм (рым-болты 4шт; монтаж. перемычки внутренний монтаж, по глубине 2шт); Двухстворчатая дверь (с комфортной ручкой), угол открывания 180⁰; МП 3мм; Панель задняя сплошная; Потолочная панель; Панель основания в сборе с модульными полами | Шкафы, каркасы и корпуса
1LE0022-1CA13-3AA4 | 88546.58 | 9 | Электродвигатель асинхронный общепромышленный, 7,5 кВт, 3000 об/мин, 132S, Лапы (B3), 380/660В | Асинхронные общепромышленные электродвигатели
1LE0022-0EB02-1AA4 | 32962.37 | 21 | Электродвигатель асинхронный общепромышленный, 1,1 кВт, 1500 об/мин, 90S, лапы (B3), 220/380В | Асинхронные общепромышленные электродвигатели
1LE90221CA033FA4 | 45842.4 | 13 | Двигатель PROMPOWER 1LE9022-1CA03-3FA4. 5,5 кВт, 3000 об/мин, 132S, фланец (B5), 380/660В. Корпус Чугун. Типоразмер 132 | Асинхронные общепромышленные электродвигатели
1LE0022-1EA23-3AB4 | 216974.97 | 4 | Электродвигатель асинхронный общепромышленный, 22 кВт, 3000 об/мин, 180M, Лапы (B3), PTC, 380/660В | Асинхронные общепромышленные электродвигатели
PD310KEY7 | 2269.2 | 116 | PD310KEY7 Выносная 2-строчная панель управления для ПЧ PD210, PD310 | Опции для преобразователей частоты
PD310A4300B | 142868.4 | 0 | Преобразователь частоты PROMPOWER PD310-A4300B, номинальная мощность 30/37 кВт, напряжение питания 380 В, 3 фазы, номинальный ток 60/75 А, степень защиты IP20, встроенный ЭМС фильтр, встроенный тормозной модуль (прерыватель), встроенная панель управления, встроенный протокол Modbus RTU (RS485), 5 дискретных входов, 1 дискретный выход, 2 аналоговых входа (0-10 В, 0/4-20 мА), 1 аналоговый выход (0-10 В, 0/4-20 мА), 1 релейный выход, дискретные входы NPN/PNP | Для высокоточных применений с возможностью подключения датчиков обратной связи
PDINL01980 | 33840 | 0 | PD-INL-0,19-80, дроссель 3-фазный сетевой, падение напряжения 2%, номинальное напряжение 400В, индуктивность 0,19 мГн, номинальный ток 80А, частота сети 50 Гц, степень защиты IP00 | Сетевые дроссели
1TL0303-1DC23-3AA4 | 127970 | 4 | Электродвигатель асинхронный общепромышленный, 7,5 кВт, 1000 об/мин, 160M, Лапы (B3), , 380/660В | Асинхронные общепромышленные электродвигатели