## Каталог
Наименование | Цена | Остаток | Описание | Категория
ESM263D11 | 882 | 0 | Автоматический выключатель ESM2-63/D1/1 (6kA), 1A, Характеристика D, Количество Полюсов: 1P
ESM163B323 | 2708.4 | 32 | Автоматический выключатель ESM1-63/B32/3 (10kA), 32A, характеристика B, количество полюсов: 3P
PPK.40.2U.RAL7035 | 2756.4 | 0 | Полка перфорированная консольная; 19"; ВхГ: 2Uх400мм, RAL7035
PPK.20.2U.RAL7035 | 2426.4 | 0 | Полка перфорированная консольная; 19"; ВхГ: 2Uх200мм, RAL7035
RIT19.60.16 | 13719.6 | 0 | Монтажная рама; 19"; ГхВ: 600х1600мм
PZ19.7U | 1393.2 | 0 | Панель-заглушка для монтажной рамы; 19"; В: 7U
MP.40.16.2 | 6069.6 | 0 | МП толщиной 2 мм; ШхВ: 400х1600мм
PZ19.6U.RAL7035 | 1302 | 0 | Панель-заглушка для монтажной рамы; 19"; В: 6U, RAL7035
ESM263D61 | 651.6 | 0 | Автоматический выключатель ESM2-63/D6/1 (6kA), 6A, Характеристика D, Количество Полюсов: 1P
H00-3AB | 6808.8 | 0 | H00 Мотор с защитной грибовидной крышкой. Не может быть использована совместно с опцией X17.
RIT19.120.14 | 15648 | 0 | Монтажная рама; 19"; ГхВ: 1200х1400мм
RIT19.100.16 | 15207.6 | 0 | Монтажная рама; 19"; ГхВ: 1000х1600мм
PPK.14.1U | 2324.4 | 0 | Полка перфорированная консольная; 19"; ВхГ: 1Uх140мм
PZ19.13U.RAL7035 | 1944 | 0 | Панель-заглушка для монтажной рамы; 19"; В: 13U, RAL7035
ESM163B12 | 3152.4 | 40 | Автоматический выключатель ESM1-63/B1/2 (10kA), 1A, характеристика B, количество полюсов: 2P
ESM163B202 | 1748.4 | 23 | Автоматический выключатель ESM1-63/B20/2 (10kA), 20A, характеристика B, количество полюсов: 2P
RM19.9U.80 | 18481.2 | 0 | Рама поворотная 19" малая; ШхВ: 800 х 9U
PZ19.3U.RAL7035 | 1026 | 0 | Панель-заглушка для монтажной рамы; 19"; В: 3U, RAL7035
ESM263C322 | 1417.2 | 49 | Автоматический выключатель ESM2-63/C32/2 (6kA), 32A, характеристика C, количество полюсов: 2P
PT19.120 | 8034 | 0 | Полка приборная, монтаж на L-образные профильные шины; 19"; Г: 1200мм
ESM263D22 | 2221.2 | 30 | Автоматический выключатель ESM2-63/D2/2 (6kA), 2A, характеристика D, количество полюсов: 2P
RM19.9U.60 | 17908.8 | 0 | Рама поворотная 19" малая; ШхВ: 600 х 9U
RM19.3U.80 | 18021.6 | 0 | Рама поворотная 19" малая; ШхВ: 800 х 3U
ESM263D13 | 2988 | 0 | Автоматический выключатель ESM2-63/D1/3 (6kA), 1A, характеристика D, количество полюсов: 3P
ESM163C253 | 2782.8 | 47 | Автоматический выключатель ESM1-63/C25/3 (10kA), 25A, характеристика C, количество полюсов: 3P
NSR1U.60-90 | 6474 | 0 | Направляющие шины; 1U; Г:600-900мм; 150кг; 2шт
NS1U.1200 | 2084.4 | 0 | Направляющая шина, жесткий монтаж, для тяжелого оборудования; 2шт; ВхГ: 1Uх1200мм
HKO.19".1U | 2079.6 | 0 | Кабельный органайзер полукольцами 19"; В: 1U
L20-1DA | 1165.2 | 0 | L20 Фиксированный подшипник с приводной стороны (DE). Для типоразмеров FS180~355 опции L20+L22 не могут быть совмещены.
ESM263D502 | 2144.4 | 100 | Автоматический выключатель ESM2-63/D50/2 (6kA), 50A, характеристика D, количество полюсов: 2P
RIT19.50.12 | 12367.2 | 0 | Монтажная рама; 19"; ГхВ: 500х1200мм
PVOT19.80.18 | 15045.6 | 0 | Панель воздуховодная; 19"; ШхВ: 800х1800мм
ESM163B203 | 3763.2 | 39 | Автоматический выключатель ESM1-63/B20/3 (10kA), 20A, характеристика B, количество полюсов: 3P
RIT19.120.16 | 15952.8 | 0 | Монтажная рама; 19"; ГхВ: 1200х1600мм
ESM163B21 | 1635.6 | 75 | Автоматический выключатель ESM1-63/B2/1 (10kA), 2A, характеристика B, количество полюсов: 1P
PT19.100 | 7696.8 | 0 | Полка приборная, монтаж на L-образные профильные шины; 19"; Г: 1000мм
RIT19.80.14 | 14160 | 0 | Монтажная рама; 19"; ГхВ: 800х1400мм
ESM263C32 | 2286 | 35 | Автоматический выключатель ESM2-63/C3/2 (6kA), 3A, характеристика C, количество полюсов: 2P
MC.22 | 4849.2 | 0 | С-образная профильная шина; 19"; В: 2200мм
RIT19.100.12 | 14600.4 | 0 | Монтажная рама; 19"; ГхВ: 1000х1200мм
ESM263C42 | 2002.8 | 1 | Автоматический выключатель ESM2-63/C4/2 (6kA), 4A, характеристика C, количество полюсов: 2P
PPK.25.1U.RAL7035 | 2508 | 0 | Полка перфорированная консольная; 19"; ВхГ: 1Uх250мм, RAL7035
PPK.20.2U | 2426.4 | 0 | Полка перфорированная консольная; 19"; ВхГ: 2Uх200мм
ESM263C62 | 1480.8 | 32 | Автоматический выключатель ESM2-63/C6/2 (6kA), 6A, характеристика C, количество полюсов: 2P
PZ19.7U.RAL7035 | 1393.2 | 0 | Панель-заглушка для монтажной рамы; 19"; В: 7U, RAL7035
1LE93030EB421AA4 | 39871.2 | 7 | Асинхронный двигатель PROMPOWER 1LE9, номинальная мощность 1.5 кВт, номинальная частота вращения двигателя 1500 об/мин, габарит 90L, лапы IM B3, номинальное напряжение 220/380 В
SU19DR.60 | 2955.6 | 0 | Комплект шин усиления монтажной рамы; 19"; Г: 600мм
PD310A750K | 3061081.2 | 0 | Преобразователь частоты PROMPOWER PD310-A750K, номинальная мощность 500/560 кВт, напряжение питания 690 В, 3 фазы, номинальный ток 540/600 А, степень защиты IP20, встроенный ЭМС фильтр, встроенная панель управления, встроенный протокол Modbus RTU (RS485), 5 дискретных входов, 1 дискретный выход, 2 аналоговых входа (0-10 В, 0/4-20 мА), 1 аналоговый выход (0-10 В, 0/4-20 мА), 1 релейный выход, дискретные входы NPN/PNP, встроенный дроссель звена постоянного тока | Для высокоточных применений с возможностью подключения датчиков обратной связи
RIT19.40.22 | 14054.4 | 0 | Монтажная рама; 19"; ГхВ: 400х2200мм
PT19.100.RAL7035 | 7696.8 | 0 | Полка приборная, монтаж на L-образные профильные шины; 19"; Г: 1000мм, RAL7035
PPK.45.1U.RAL7035 | 2841.6 | 0 | Полка перфорированная консольная; 19"; ВхГ: 1Uх450мм, RAL7035
PZ19.4U | 1118.4 | 0 | Панель-заглушка для монтажной рамы; 19"; В: 4U
PZ19.14U | 2036.4 | 0 | Панель-заглушка для монтажной рамы; 19"; В: 14U
PZ19.10U.RAL7035 | 1669.2 | 0 | Панель-заглушка для монтажной рамы; 19"; В: 10U, RAL7035
ESM263C21 | 882 | 189 | Автоматический выключатель ESM2-63/C2/1 (6kA), 2A, характеристика C, количество полюсов: 1P
MP.40.16.3 | 7328.4 | 0 | МП толщиной 3 мм; ШхВ: 400х1600мм
RIT19.100.14 | 14904 | 0 | Монтажная рама; 19"; ГхВ: 1000х1400мм
1LE0003-2BC23-3JB4 | 438757 | 0 | Электродвигатель асинхронный общепромышленный, 30 кВт, 1000 об/мин, 225M, комби (B35), PTC (3), 380/660В | Асинхронные общепромышленные электродвигатели
PPK.40.1U.RAL7035 | 2757.6 | 0 | Полка перфорированная консольная; 19"; ВхГ: 1Uх400мм, RAL7035
RIT19.60.18 | 14326.8 | 0 | Монтажная рама; 19"; ГхВ: 600х1800мм
RM19.6U.80 | 18250.8 | 0 | Рама поворотная 19" малая; ШхВ: 800 х 6U
RIT19.80.22 | 16287.6 | 0 | Монтажная рама; 19"; ГхВ: 800х2200мм
JLC1D4011AC220 | 3987.6 | 159 | Контактор переменного тока JLC1-D40-11 (AC220), номинальный ток 40A, 3 полюса, дополнительные контакты 1НО+1НЗ, напряжение катушки 220VAC | Контакторы
PZ19.9U | 1576.8 | 0 | Панель-заглушка для монтажной рамы; 19"; В: 9U
PPK.25.2U | 2508 | 0 | Полка перфорированная консольная; 19"; ВхГ: 2Uх250мм
PVOT19.80.20 | 16058.4 | 0 | Панель воздуховодная; 19"; ШхВ: 800х2000мм
ESM263D321 | 651.6 | 0 | Автоматический выключатель ESM2-63/D32/1 (6kA), 32A, Характеристика D, Количество Полюсов: 1P
ESM163B103 | 2451.6 | 54 | Автоматический выключатель ESM1-63/B10/3 (10kA), 10A, характеристика B, количество полюсов: 3P
RIT19.50.20 | 14191.2 | 0 | Монтажная рама; 19"; ГхВ: 500х2000мм
ESM263C61 | 651.6 | 389 | Автоматический выключатель ESM2-63/C6/1 (6kA), 6A, характеристика C, количество Полюсов: 1P
MP.40.18.2 | 6406.8 | 0 | МП толщиной 2 мм; ШхВ: 400х1800мм
ESM163C41 | 1303.2 | 3 | Автоматический выключатель ESM1-63/C4/1 (10kA), 4A, характеристика C, количество полюсов: 1P
ESM263C252 | 1275.6 | 26 | Автоматический выключатель ESM2-63/C25/2 (6kA), 25A, характеристика C, количество полюсов: 2P
PP.60.50.KV1 | 8047.2 | 0 | Потолочная панель с 1 вводом кабеля по ширине; ШхГ: 600х500мм
RIT19.50.18 | 13582.8 | 0 | Монтажная рама; 19"; ГхВ: 500х1800мм
PKDIN19.2U | 3751.2 | 0 | Панель для установки коммутаторов с DIN-рейкой; 19"; В: 2U
KO19.1U | 1546.8 | 0 | Горизонтальный кабельный органайзер с крышкой; 19", В: 1U
PZ19.6U | 1302 | 0 | Панель-заглушка для монтажной рамы; 19"; В: 6U
PP.80.100 | 8047.2 | 0 | Потолочная панель сплошная; ШхГ: 800х1000мм
PPK.40.2U | 2756.4 | 0 | Полка перфорированная консольная; 19"; ВхГ: 2Uх400мм
PZ19.1U | 842.4 | 0 | Панель-заглушка для монтажной рамы; 19"; В: 1U
ESM263D21 | 882 | 0 | Автоматический выключатель ESM2-63/D2/1 (6kA), 2A, Характеристика D, Количество Полюсов: 1P
MP19.1U | 750 | 0 | Монтажная панель пространства 19", высота 1U
RIT19.120.22 | 17776.8 | 0 | Монтажная рама; 19"; ГхВ: 1200х2200мм
MP.40.20.2 | 6744 | 0 | МП толщиной 2 мм; ШхВ: 400х2000мм
1LE1502-3AD53-4AB4-Z | 2430161.72 | 0 | Электродвигатель асинхронный общепромышленный 110кВт, 750об/мин, 315L, лапы (B3), PTC, 400/690В | Асинхронные общепромышленные электродвигатели
PP.60.80.KV1 | 8836.8 | 0 | Потолочная панель с 1 вводом кабеля по ширине; ШхГ: 600х800мм
KL19.80 | 1308 | 0 | Компенсирующий кронштейн для L-обр. профильных шин; 19"; Ш: 800мм
PVOT19.80.16 | 14034 | 0 | Панель воздуховодная; 19"; ШхВ: 800х1600мм
NS2U.800 | 2263.2 | 0 | Направляющая шина, жесткий монтаж, для тяжелого оборудования; 2шт; ВхГ: 2Uх800мм
PZ19.12U.RAL7035 | 1852.8 | 0 | Панель-заглушка для монтажной рамы; 19"; В: 12U, RAL7035
1LE1002-1BC22-2JA4-Z | 72222.98 | 0 | Электродвигатель асинхронный общепромышленный 2.2кВт, 1000об/мин, 112M, комби (B35), 230/400В | Асинхронные общепромышленные электродвигатели
1LE1002-1CB22-2KA4-Z | 121356.45 | 0 | Электродвигатель асинхронный общепромышленный 7.5кВт, 1500об/мин, 132M, малый фланец (B14), 230/400В | Асинхронные общепромышленные электродвигатели
PZ19.8U.RAL7035 | 1485.6 | 0 | Панель-заглушка для монтажной рамы; 19"; В: 8U, RAL7035
RIT19.50.16 | 12974.4 | 0 | Монтажная рама; 19"; ГхВ: 500х1600мм
PZ19.1U.RAL7035 | 842.4 | 0 | Панель-заглушка для монтажной рамы; 19"; В: 1U, RAL7035
PPK.60.1U | 3092.4 | 0 | Полка перфорированная консольная; 19"; ВхГ: 1Uх600мм
RIT19.80.16 | 14463.6 | 0 | Монтажная рама; 19"; ГхВ: 800х1600мм
RM19.12U.60 | 18138 | 0 | Рама поворотная 19" малая; ШхВ: 600 х 12U
ESM263C502 | 2144.4 | 40 | Автоматический выключатель ESM2-63/C50/2 (6kA), 50A, характеристика C, количество полюсов: 2P
PGV(50).80 | 5264.4 | 0 | Комплект направляющих для полки приборной для полок глубиной 800 мм
PP.80.100.KV1 | 11073.6 | 0 | Потолочная панель с 1 вводом кабеля по ширине; ШхГ: 800х1000мм
SU19DR.120 | 4196.4 | 0 | Комплект шин усиления монтажной рамы; 19"; Г: 1200мм
PPK.20.1U | 2424 | 0 | Полка перфорированная консольная; 19"; ВхГ: 1Uх200мм
RP19.40U.60 | 31717.2 | 0 | Рама поворотная 19" высотой 40U; для шкафа ШхВ: 600 х 2000 мм
RIT19.40.14 | 11926.8 | 0 | Монтажная рама; 19"; ГхВ: 400х1400мм
1LE1002-1CB02-2AB4-Z | 95971.3 | 0 | Электродвигатель асинхронный общепромышленный 5.5кВт, 1500об/мин, 132S, лапы (B3), PTC, 230/400В | Асинхронные общепромышленные электродвигатели
PPK.30.2U | 2590.8 | 0 | Полка перфорированная консольная; 19"; ВхГ: 2Uх300мм
1LE1002-1BB23-4FB4-Z | 78172.52 | 0 | Электродвигатель асинхронный общепромышленный 4кВт, 1500об/мин, 112M, фланец (B5), PTC, 400/690В | Асинхронные общепромышленные электродвигатели
1LE1002-1CB02-2FB4-Z | 103796.58 | 0 | Электродвигатель асинхронный общепромышленный 5.5кВт, 1500об/мин, 132S, фланец (B5), PTC, 230/400В | Асинхронные общепромышленные электродвигатели
RM19.15U.80 | 18939.6 | 0 | Рама поворотная 19" малая; ШхВ: 800 х 15U
PPK.45.2U | 2838 | 0 | Полка перфорированная консольная; 19"; ВхГ: 2Uх450мм
PZ19.2U.RAL7035 | 934.8 | 0 | Панель-заглушка для монтажной рамы; 19"; В: 2U, RAL7035
PZ19.12U | 1852.8 | 0 | Панель-заглушка для монтажной рамы; 19"; В: 12U
ESM263C163 | 1968 | 33 | Автоматический выключатель ESM2-63/C16/3 (6kA), 16A, характеристика C, количество полюсов: 3P
PP.60.80.KV1.1 | 9746.4 | 0 | Потолочная панель с 1 вводом кабеля по глубине; ШхГ: 600х800мм
PT19.40-60.RAL7035 | 3164.4 | 0 | Полка приборная, изменяемая по глубине; 19"; Г: 400-600мм, RAL7035
RIT19.40.12 | 11622 | 0 | Монтажная рама; 19"; ГхВ: 400х1200мм
RIT19.100.22 | 17032.8 | 0 | Монтажная рама; 19"; ГхВ: 1000х2200мм
PSC19" | 818.4 | 0 | Шина профильная С-образная 30/15; 19"
PPK.20.1U.RAL7035 | 2424 | 0 | Полка перфорированная консольная; 19"; ВхГ: 1Uх200мм, RAL7035
ESM263C31 | 882 | 0 | Автоматический выключатель ESM2-63/C3/1 (6kA), 3A, характеристика C, количество полюсов: 1P
PP.60.40.KV1.1 | 6874.8 | 0 | Потолочная панель с 1 вводом кабеля по глубине; ШхГ: 600х400мм
NS1U.600 | 1636.8 | 0 | Направляющая шина, жесткий монтаж, для тяжелого оборудования; 2шт; ВхГ: 1Uх600мм
ESM263C63 | 2361.6 | 154 | Автоматический выключатель ESM2-63/C6/3 (6kA), 6A, характеристика C, количество полюсов: 3P
KV19.2U | 2238 | 0 | Панель кабельного ввода, щеточный буртик; 19"; В: 2U
RP19.36U.80 | 31231.2 | 0 | Рама поворотная 19" высотой 36U; для шкафа ШхВ: 800 х 1800 мм
RM19.15U.60 | 18367.2 | 0 | Рама поворотная 19" малая; ШхВ: 600 х 15U
АИР56A2 | 3812.5 | 0 | Электродвигатель асинхронный общепромышленный, 0.18 кВт, 3000 об/мин, габарит 56А, Лапы (B3), 220/380 В | Асинхронные общепромышленные электродвигатели
АИР80В2 | 9028 | 0 | Электродвигатель асинхронный общепромышленный, 2.2 кВт, 3000 об/мин, габарит 80В, Лапы (B3), 220/380 В | Асинхронные общепромышленные электродвигатели
PPK.60.2U.RAL7035 | 3086.4 | 0 | Полка перфорированная консольная; 19"; ВхГ: 2Uх600мм, RAL7035
1LE1002-0BB32-2FB4-Z | 25723.7 | 0 | Электродвигатель асинхронный общепромышленный 0.18кВт, 1500об/мин, 63M, фланец (B5), PTC, 230/400В | Асинхронные общепромышленные электродвигатели
ESM263C321 | 651.6 | 86 | Автоматический выключатель ESM2-63/C32/1 (6kA), 32A, характеристика C, количество полюсов: 1P
1LE1002-0BB22-2JB4-Z | 24652.13 | 0 | Электродвигатель асинхронный общепромышленный 0.12кВт, 1500об/мин, 63M, комби (B35), PTC, 230/400В | Асинхронные общепромышленные электродвигатели
PT19.50 | 6854.4 | 0 | Полка приборная, монтаж на L-образные профильные шины; 19"; Г: 500мм
PP.60.50.KV1.1 | 7593.6 | 0 | Потолочная панель с 1 вводом кабеля по глубине; ШхГ: 600х500мм
RIT19.40.16 | 12230.4 | 0 | Монтажная рама; 19"; ГхВ: 400х1600мм
PP.60.60.KV2 | 9342 | 0 | Потолочная панель с 2 вводами кабеля по ширине; ШхГ: 600х600мм
SU19DR.40 | 2508 | 0 | Комплект шин усиления монтажной рамы; 19"; Г: 400мм
NSR1U.40-60 | 0 | 0 | Направляющие шины; 1U; Г:400-600мм; 150кг; 2шт
PZ19.14U.RAL7035 | 2036.4 | 0 | Панель-заглушка для монтажной рамы; 19"; В: 14U, RAL7035
PICI57200U101C | 120948 | 0 | Промышленный панельный компьютер PROMPOWER PIC-I57200U-101-C
PVOT19.80.14 | 13021.2 | 0 | Панель воздуховодная; 19"; ШхВ: 800х1400мм
MC.12 | 2865.6 | 0 | С-образная профильная шина; 19"; В: 1200мм
RIT19.100.20 | 16424.4 | 0 | Монтажная рама; 19"; ГхВ: 1000х2000мм
PZ19.8U | 1485.6 | 0 | Панель-заглушка для монтажной рамы; 19"; В: 8U
RIT19.60.12 | 13111.2 | 0 | Монтажная рама; 19"; ГхВ: 600х1200мм
RIT19.60.22 | 15543.6 | 0 | Монтажная рама; 19"; ГхВ: 600х2200мм
NS2U.400 | 1671.6 | 0 | Направляющая шина, жесткий монтаж, для тяжелого оборудования; 2шт; ВхГ: 2Uх400мм
PSR.100.20 | 6100.8 | 0 | Рама пластронной системы для ШхВ:1000x2000
1LE0303-1AA42-1AB4 | 56044 | 0 | Электродвигатель асинхронный общепромышленный, 3 кВт, 3000 об/мин, 100L, Лапы (B3), PTC (3), 220/380 В | Асинхронные общепромышленные электродвигатели
RIT19.120.18 | 16561.2 | 0 | Монтажная рама; 19"; ГхВ: 1200х1800мм
RIT19.80.20 | 15680.4 | 0 | Монтажная рама; 19"; ГхВ: 800х2000мм
1LE1002-1BB23-4JA4-Z | 71645.52 | 0 | Электродвигатель асинхронный общепромышленный 4кВт, 1500об/мин, 112M, комби (B35), 400/690В | Асинхронные общепромышленные электродвигатели
VF.25.92 | 4248 | 0 | Вентилятор фильтрующий 25м3/ч; IP54; 92х92мм
PZ19.2U | 934.8 | 0 | Панель-заглушка для монтажной рамы; 19"; В: 2U
PZ19.10U | 1669.2 | 0 | Панель-заглушка для монтажной рамы; 19"; В: 10U
RIT19.50.14 | 12670.8 | 0 | Монтажная рама; 19"; ГхВ: 500х1400мм
PO.40.120.PVK | 9496.8 | 0 | Панель основания с панелью для кабельных вводов; ШхГ: 400х1200мм
NG.80.120 | 4868.4 | 0 | Направляющая по глубине для L-образных профильных шин; 2шт; 19"; ШхГ: 800х1200мм
PP.60.40.KV2.1 | 7220.4 | 0 | Потолочная панель с 2 вводами кабеля по глубине; ШхГ: 600х400мм
LED.255.L | 6106.8 | 0 | Светильник LED-лайт, мощность 5Вт; 255мм; C5/C6; кабель 3м
MP19.2U | 1033.2 | 0 | Монтажная панель пространства 19", высота 2U
ESM263C503 | 2988 | 28 | Автоматический выключатель ESM2-63/C50/3 (6kA), 50A, характеристика C, количество полюсов: 3P
UM.120 | 6306 | 0 | Уголок монтажный для L-обр. профиля; 2шт; 19"; Ш: 1200мм
1LE0003-3AA03-3AB4 | 1375358 | 0 | Электродвигатель асинхронный общепромышленный, 110 кВт, 3000 об/мин, 315S, Лапы (B3), PTC (3), 380/660В | Асинхронные общепромышленные электродвигатели
PPK.60.2U | 3086.4 | 0 | Полка перфорированная консольная; 19"; ВхГ: 2Uх600мм
PP.60.80.KV2.1 | 11463.6 | 0 | Потолочная панель с 2 вводами кабеля по глубине; ШхГ: 600х800мм
ESM263C202 | 1288.8 | 26 | Автоматический выключатель ESM2-63/C20/2 (6kA), 20A, характеристика C, количество полюсов: 2P
PPK.25.1U | 2508 | 0 | Полка перфорированная консольная; 19"; ВхГ: 1Uх250мм
PZ19.5U.RAL7035 | 1209.6 | 0 | Панель-заглушка для монтажной рамы; 19"; В: 5U, RAL7035
PKDIN19.3U | 4688.4 | 0 | Панель для установки коммутаторов с DIN-рейкой; 19"; В: 3U
ESM263C22 | 2221.2 | 74 | Автоматический выключатель ESM2-63/C2/2 (6kA), 2A, характеристика C, количество полюсов: 2P
1LE1002-1BB22-2JB4-Z | 78703.22 | 0 | Электродвигатель асинхронный общепромышленный 4кВт, 1500об/мин, 112M, комби (B35), PTC, 230/400В | Асинхронные общепромышленные электродвигатели
1LE1002-0DB22-2JB4-Z | 33547.97 | 0 | Электродвигатель асинхронный общепромышленный 0.55кВт, 1500об/мин, 80M, комби (B35), PTC, 230/400В | Асинхронные общепромышленные электродвигатели
PPK.45.1U | 2841.6 | 0 | Полка перфорированная консольная; 19"; ВхГ: 1Uх450мм
KVZN.124 | 9051.6 | 0 | Кожух защитный из нерж. стали для вентилятора
NG.80.50 | 3423.6 | 0 | Направляющая по глубине для L-образных профильных шин; 2шт; 19"; ШхГ: 800х500мм
X.50.80.18 | 45318 | 0 | Каркас шкафа; ШхГхВ: 500x800х1800мм
NS2U.500 | 1803.6 | 0 | Направляющая шина, жесткий монтаж, для тяжелого оборудования; 2шт; ВхГ: 2Uх500мм
MC.14 | 3262.8 | 0 | С-образная профильная шина; 19"; В: 1400мм
PP.60.80.IT1 | 10880.4 | 0 | Панель потолочная телекоммуникационная с 1 щеточным вводом; ШхГ: 600х800мм
PT19.60-90.RAL7035 | 4345.2 | 0 | Полка приборная, изменяемая по глубине; 19"; Г: 600-900мм, RAL7035
PZ19.11U | 1760.4 | 0 | Панель-заглушка для монтажной рамы; 19"; В: 11U
PP.60.60.4KV | 8162.4 | 0 | Панель потолочная с 4 кабельными вводами, для ШхГ: 600х600мм
RIT19.60.14 | 13414.8 | 0 | Монтажная рама; 19"; ГхВ: 600х1400мм
1LE0303-1AB52-1JA4 | 54368 | 0 | Электродвигатель асинхронный общепромышленный, 3 кВт, 1500 об/мин, 100L, комби (B35), , 220/380 В | Асинхронные общепромышленные электродвигатели
RIT19.120.20 | 17168.4 | 0 | Монтажная рама; 19"; ГхВ: 1200х2000мм
PZ19.9U.RAL7035 | 1576.8 | 0 | Панель-заглушка для монтажной рамы; 19"; В: 9U, RAL7035
RM19.6U.60 | 17679.6 | 0 | Рама поворотная 19" малая; ШхВ: 600 х 6U
RM19.3U.60 | 17450.4 | 0 | Рама поворотная 19" малая; ШхВ: 600 х 3U
PPK.25.2U.RAL7035 | 2508 | 0 | Полка перфорированная консольная; 19"; ВхГ: 2Uх250мм, RAL7035
PPK.14.1U.RAL7035 | 2324.4 | 0 | Полка перфорированная консольная; 19"; ВхГ: 1Uх140мм, RAL7035
SU19DR.80 | 3336 | 0 | Комплект шин усиления монтажной рамы; 19"; Г: 800мм
NS2U.1000 | 2619.6 | 0 | Направляющая шина, жесткий монтаж, для тяжелого оборудования; 2шт; ВхГ: 2Uх1000мм
PPK.30.1U.RAL7035 | 2590.8 | 0 | Полка перфорированная консольная; 19"; ВхГ: 1Uх300мм, RAL7035
PZ19.3U | 1026 | 0 | Панель-заглушка для монтажной рамы; 19"; В: 3U
АИР71A2 | 6415.17 | 0 | Электродвигатель асинхронный общепромышленный, 0.75 кВт, 3000 об/мин, габарит 71А, Лапы (B3), 220/380 В | Асинхронные общепромышленные электродвигатели
TP.0060.NC | 1395.6 | 0 | Термостат; 0..+60; НЗ; мех
RIT19.60.20 | 14935.2 | 0 | Монтажная рама; 19"; ГхВ: 600х2000мм
1TL0022-2AA53-3AA4-Z | 261185 | 0 | Электродвигатель асинхронный общепромышленный, 37 кВт , 3000 об/мин , 200L , лапы (B3) , 380/660В | Асинхронные общепромышленные электродвигатели
MC.16 | 3658.8 | 0 | С-образная профильная шина; 19"; В: 1600мм
1LE0303-1AB42-1JB4 | 53992 | 0 | Электродвигатель асинхронный общепромышленный, 2,2 кВт, 1500 об/мин, 100L, комби (B35), PTC (3), 220/380 В | Асинхронные общепромышленные электродвигатели
RIT19.100.18 | 15816 | 0 | Монтажная рама; 19"; ГхВ: 1000х1800мм
RP19.36U.60 | 30837.6 | 0 | Рама поворотная 19" высотой 36U; для шкафа ШхВ: 600 х 1800 мм
LCI-G18.5-4В IP54 | 87601.08 | 0 |  | Для общепромышленного применения
PP.60.60.IT2 | 11802 | 0 | Панель потолочная телекоммуникационная с 2 щеточными вводами; ШхГ: 600х600мм
VF.550.292 | 18522 | 0 | Вентилятор фильтрующий 550м3/ч; IP54; 292х292мм
LCI-G0.4/P0.75-4B+LCI-SM | 19799.58 | 0 |  | Для общепромышленного применения
PP.80.120.4KV | 10310.4 | 0 | Панель потолочная с 4 кабельными вводами, для ШхГ: 800х1200мм
RIT19.40.18 | 12838.8 | 0 | Монтажная рама; 19"; ГхВ: 400х1800мм
PPK.30.1U | 2590.8 | 0 | Полка перфорированная консольная; 19"; ВхГ: 1Uх300мм
NS2U.600 | 1996.8 | 0 | Направляющая шина, жесткий монтаж, для тяжелого оборудования; 2шт; ВхГ: 2Uх600мм
1TL0303-0DA32-1FB4-Z | 31046 | 0 | Электродвигатель асинхронный общепромышленный, 1,1 кВт, 3000 об/мин, 80M, фланец (B5), PTC (3), 220/380 В | Асинхронные общепромышленные электродвигатели
PZ19.11U.RAL7035 | 1760.4 | 0 | Панель-заглушка для монтажной рамы; 19"; В: 11U, RAL7035
PT19.80 | 7359.6 | 0 | Полка приборная, монтаж на L-образные профильные шины; 19"; Г: 800мм
UM.100 | 4539.6 | 0 | Уголок монтажный для L-обр. профиля; 2шт; 19"; Ш: 1000мм
ESM163B42 | 3484.8 | 40 | Автоматический выключатель ESM1-63/B4/2 (10kA), 4A, характеристика B, количество полюсов: 2P
1LE1002-1CB02-2JA4-Z | 93423.53 | 0 | Электродвигатель асинхронный общепромышленный 5.5кВт, 1500об/мин, 132S, комби (B35), 230/400В | Асинхронные общепромышленные электродвигатели
ESM263D43 | 2988 | 20 | Автоматический выключатель ESM2-63/D4/3 (6kA), 4A, характеристика D, количество полюсов: 3P
1LE1002-1CC03-4AA4-Z | 83214.17 | 0 | Электродвигатель асинхронный общепромышленный 3кВт, 1000об/мин, 132S, лапы (B3), 400/690В | Асинхронные общепромышленные электродвигатели
ESM263C23 | 2988 | 45 | Автоматический выключатель ESM2-63/C2/3 (6kA), 2A, характеристика C, количество полюсов: 3P
1LE0003-2DC23-3AB4 | 691743 | 0 | Электродвигатель асинхронный общепромышленный, 55 кВт, 1000 об/мин, 280M, Лапы (B3), PTC (3), 380/660В | Асинхронные общепромышленные электродвигатели
KVZ.223 | 4699.2 | 0 | Кожух защитный для вентилятора
PPK.45.2U.RAL7035 | 2838 | 0 | Полка перфорированная консольная; 19"; ВхГ: 2Uх450мм, RAL7035
ESM263D101 | 576 | 0 | Автоматический выключатель ESM2-63/D10/1 (6kA), 10A, Характеристика D, Количество Полюсов: 1P
KVZ.92 | 3811.2 | 0 | Кожух защитный для вентилятора
ESM163B321 | 843.6 | 69 | Автоматический выключатель ESM1-63/B32/1 (10kA), 32A, характеристика B, количество полюсов: 1P
ESM263C203 | 1968 | 31 | Автоматический выключатель ESM2-63/C20/3 (6kA), 20A, характеристика C, количество полюсов: 3P
PP.60.80 | 6236.4 | 0 | Потолочная панель сплошная; ШхГ: 600х800мм
ESM263D202 | 1288.8 | 20 | Автоматический выключатель ESM2-63/D20/2 (6kA), 20A, характеристика D, количество полюсов: 2P
ESM263D32 | 2286 | 30 | Автоматический выключатель ESM2-63/D3/2 (6kA), 3A, характеристика D, количество полюсов: 2P
VF.230.223 | 7496.4 | 0 | Вентилятор фильтрующий 210м3/ч; IP54; 223х223мм
PP.80.100.IT2 | 16795.2 | 0 | Панель потолочная телекоммуникационная с 2 щеточными вводами; ШхГ: 800х1000мм
ESM163C22 | 3292.8 | 23 | Автоматический выключатель ESM1-63/C2/2 (10kA), 2A, характеристика C, количество полюсов: 2P
LCI-G11-4B IP54 | 61813.33 | 0 |  | Для общепромышленного применения
1LE1001-1BA23-4AB4-Z | 41735.71 | 0 | Электродвигатель асинхронный общепромышленный 4 кВт , 3000 об/мин , 112M , лапы (B3) , PTC , 400/690В | Асинхронные общепромышленные электродвигатели
ESM263D631 | 957.6 | 0 | Автоматический выключатель ESM2-63/D63/1 (6kA), 63A, Характеристика D, Количество Полюсов: 1P
LCI-G0.4/P0.75-4B+LCI-FM | 19799.58 | 0 |  | Для общепромышленного применения
ESM163B163 | 2461.2 | 65 | Автоматический выключатель ESM1-63/B16/3 (10kA), 16A, характеристика B, количество полюсов: 3P
1LE0303-1AC42-1FB4 | 54599 | 0 | Электродвигатель асинхронный общепромышленный, 1,5 кВт, 1000 об/мин, 100L, фланец (B5), PTC (3), 220/380 В | Асинхронные общепромышленные электродвигатели
ESM163B43 | 5515.2 | 22 | Автоматический выключатель ESM1-63/B4/3 (10kA), 4A, характеристика B, количество полюсов: 3P
ESM163C323 | 2874 | 8 | Автоматический выключатель ESM1-63/C32/3 (10kA), 32A, характеристика C, количество полюсов: 3P
F.124 | 1980 | 0 | Выходной фильтр; IP54; 124x124
ESM163C102 | 1798.8 | 4 | Автоматический выключатель ESM1-63/C10/2 (10kA), 10A, характеристика C, количество полюсов: 2P
ESM263D102 | 1314 | 1 | Автоматический выключатель ESM2-63/D10/2 (6kA), 10A, характеристика D, количество полюсов: 2P
PP.60.60.KV2.1 | 9342 | 0 | Потолочная панель с 2 вводами кабеля по глубине; ШхГ: 600х600мм
ESM263D41 | 842.4 | 8 | Автоматический выключатель ESM2-63/D4/1 (6kA), 4A, Характеристика D, Количество Полюсов: 1P
PP.80.120 | 8653.2 | 0 | Потолочная панель сплошная; ШхГ: 800х1200мм
ESM163C251 | 830.4 | 14 | Автоматический выключатель ESM1-63/C25/1 (10kA), 25A, характеристика C, количество полюсов: 1P
1LE1002-1BA23-4JA4-Z | 69291.93 | 0 | Электродвигатель асинхронный общепромышленный 4кВт, 3000об/мин, 112M, комби (B35), 400/690В | Асинхронные общепромышленные электродвигатели
1LE0303-0DB22-1AB4 | 31852 | 0 | Электродвигатель асинхронный общепромышленный, 0,55 кВт, 1500 об/мин, 80M, Лапы (B3), PTC (3), 220/380 В | Асинхронные общепромышленные электродвигатели
ESM163C43 | 4404 | 34 | Автоматический выключатель ESM1-63/C4/3 (10kA), 4A, характеристика C, количество полюсов: 3P
1LE1002-1CB03-4AB4-Z | 95971.3 | 0 | Электродвигатель асинхронный общепромышленный 5.5кВт, 1500об/мин, 132S, лапы (B3), PTC, 400/690В | Асинхронные общепромышленные электродвигатели
ESM163B13 | 5529.6 | 37 | Автоматический выключатель ESM1-63/B1/3 (10kA), 1A, характеристика B, количество полюсов: 3P
ESM163B251 | 1060.8 | 22 | Автоматический выключатель ESM1-63/B25/1 (10kA), 25A, характеристика B, количество полюсов: 1P
ESM163B402 | 1941.6 | 40 | Автоматический выключатель ESM1-63/B40/2 (10kA), 40A, характеристика B, количество полюсов: 2P
ESM163C63 | 3000 | 53 | Автоматический выключатель ESM1-63/C6/3 (10kA), 6A, характеристика C, количество полюсов: 3P
VF.65.124 | 4482 | 0 | Вентилятор фильтрующий 65м3/ч; IP54; 124х124мм
ESM163C203 | 2793.6 | 37 | Автоматический выключатель ESM1-63/C20/3 (10kA), 20A, характеристика C, количество полюсов: 3P
ESM263D251 | 613.2 | 0 | Автоматический выключатель ESM2-63/D25/1 (6kA), 25A, Характеристика D, Количество Полюсов: 1P
CSS.40.40 | 13878 | 0 | Цоколь сейсмостойкий, комплект передние + боковые панели; ШхГхВ: 400х400х100мм
ESM263D402 | 1699.2 | 100 | Автоматический выключатель ESM2-63/D40/2 (6kA), 40A, характеристика D, количество полюсов: 2P
ESM163C23 | 4404 | 32 | Автоматический выключатель ESM1-63/C2/3 (10kA), 2A, характеристика C, количество полюсов: 3P
ESM163C402 | 2270.4 | 35 | Автоматический выключатель ESM1-63/C40/2 (10kA), 40A, характеристика C, количество полюсов: 2P
ESM263B161 | 561.6 | 33 | Автоматический выключатель ESM2-63/B16/1 (6kA), 16A, характеристика B, количество полюсов: 1P
ESM163B62 | 1825.2 | 35 | Автоматический выключатель ESM1-63/B6/2 (10kA), 6A, характеристика B, количество полюсов: 2P
PPV.60.50.KV | 10977.6 | 0 | Потолочная панель вентилируемая секционная с 1 щеточным вводом по ширине; ШхГ: 600х500мм
1LE1002-1BC22-2AB4-Z | 72761.82 | 0 | Электродвигатель асинхронный общепромышленный 2.2кВт, 1000об/мин, 112M, лапы (B3), PTC, 230/400В | Асинхронные общепромышленные электродвигатели
ESM263B101 | 588 | 18 | Автоматический выключатель ESM2-63/B10/1 (6kA), 10A, характеристика B, количество полюсов: 1P
PROMPOWERR5 | 0 | 4 | Коллаборативный робот PROMPOWER R5 имеет грузоподъемность 5 кг и радиус действия 954 мм.
ESM263C201 | 625.2 | 109 | Автоматический выключатель ESM2-63/C20/1 (6kA), 20A, характеристика C, количество полюсов: 1P
ESM263D201 | 625.2 | 0 | Автоматический выключатель ESM2-63/D20/1 (6kA), 20A, Характеристика D, Количество Полюсов: 1P
ESM163B403 | 2845.2 | 32 | Автоматический выключатель ESM1-63/B40/3 (10kA), 40A, характеристика B, количество полюсов: 3P
1LE93031CC021AB4 | 97929.6 | 0 | Асинхронный двигатель PROMPOWER 1LE9, номинальная мощность 3 кВт, номинальная частота вращения двигателя 1000 об/мин, габарит 132S, лапы IM B3, номинальное напряжение 220/380 В, датчик PTC
ESM163B11 | 1635.6 | 17 | Автоматический выключатель ESM1-63/B1/1 (10kA), 1A, характеристика B, количество полюсов: 1P
ESM163C162 | 1798.8 | 52 | Автоматический выключатель ESM1-63/C16/2 (10kA), 16A, характеристика C, количество ролюсов: 2P
PT19.60.RAL7035 | 7022.4 | 0 | Полка приборная, монтаж на L-образные профильные шины; 19"; Г: 600мм, RAL7035
ESM263B631 | 1123.2 | 40 | Автоматический выключатель ESM2-63/B63/1 (6kA), 63A, характеристика B, количество полюсов: 1P
ESM163C163 | 2542.8 | 53 | Автоматический выключатель ESM1-63/C16/3 (10kA), 16A, характеристика C, количество полюсов: 3P
ESM263D42 | 2002.8 | 30 | Автоматический выключатель ESM2-63/D4/2 (6kA), 4A, характеристика D, количество полюсов: 2P
ESM263C161 | 549.6 | 512 | Автоматический выключатель ESM2-63/C16/1 (6kA), 16A, характеристика C, количество полюсов: 1P
ESM163C61 | 919.2 | 5 | Автоматический выключатель ESM1-63/C6/1 (10kA), 6A, характеристика C, количество полюсов: 1P
1LE90032BB033FA4 | 399134.4 | 0 | Асинхронный двигатель PROMPOWER 1LE9, номинальная мощность 37 кВт, номинальная частота вращения двигателя 1500 об/мин, габарит 225S, фланец IM B5, номинальное напряжение 380/660 В
ESM263D323 | 2312.4 | 72 | Автоматический выключатель ESM2-63/D32/3 (6kA), 32A, характеристика D, количество полюсов: 3P
ESM263B102 | 1288.8 | 31 | Автоматический выключатель ESM2-63/B10/2 (6kA), 10A, характеристика B, количество полюсов: 2P
1LE1002-1BB22-2AB4-Z | 72184.35 | 0 | Электродвигатель асинхронный общепромышленный 4кВт, 1500об/мин, 112M, лапы (B3), PTC, 230/400В | Асинхронные общепромышленные электродвигатели
ESM163B101 | 982.8 | 36 | Автоматический выключатель ESM1-63/B10/1 (10kA), 10A, характеристика B, количество полюсов: 1P
ESM263C402 | 1699.2 | 40 | Автоматический выключатель ESM2-63/C40/2 (6kA), 40A, характеристика C, количество полюсов: 2P
PT19.40 | 6686.4 | 0 | Полка приборная, монтаж на L-образные профильные шины; 19"; Г: 400мм
ESM263B63 | 2132.4 | 58 | Автоматический выключатель ESM2-63/B6/3 (6kA), 6A, характеристика B, количество полюсов: 3P
ESM263D161 | 549.6 | 0 | Автоматический выключатель ESM2-63/D16/1 (6kA), 16A, Характеристика D, Количество Полюсов: 1P
ESM163B502 | 2284.8 | 40 | Автоматический выключатель ESM1-63/B50/2 (10kA), 50A, характеристика B, количество полюсов: 2P
PK.120 | 1375.2 | 0 | Промежуточная крышка для Г: 1200 мм
ESM263D203 | 1968 | 0 | Автоматический выключатель ESM2-63/D20/3 (6kA), 20A, характеристика D, количество полюсов: 3P
ESM163B63 | 2692.8 | 27 | Автоматический выключатель ESM1-63/B6/3 (10kA), 6A, характеристика B, количество полюсов: 3P
ESM263B322 | 1480.8 | 38 | Автоматический выключатель ESM2-63/B32/2 (6kA), 32A, характеристика B, количество полюсов: 2P
ESM163B102 | 1594.8 | 17 | Автоматический выключатель ESM1-63/B10/2 (10kA), 10A, характеристика B, количество полюсов: 2P
ESM163C33 | 4393.2 | 30 | Автоматический выключатель ESM1-63/C3/3 (10kA), 3A, характеристика C, количество полюсов: 3P
IPXE.01 | 997.2 | 0 | Настенный держатель для напольных шкафов, 2 шт.
1LE93031CA033JA4 | 97360.8 | 0 | Асинхронный двигатель PROMPOWER 1LE9, номинальная мощность 5.5 кВт, номинальная частота вращения двигателя 3000 об/мин, габарит 132S, комби IM B35, номинальное напряжение 380/660 В
PPV.120.50.KV | 14710.8 | 0 | Потолочная панель вентилируемая секционная с 1 щеточным вводом по ширине; ШхГ: 1200х500мм
ESM263C13 | 2988 | 50 | Автоматический выключатель ESM2-63/C1/3 (6kA), 1A, характеристика C, количество полюсов: 3P
ESM263B62 | 1352.4 | 20 | Автоматический выключатель ESM2-63/B6/2 (6kA), 6A, характеристика B, количество полюсов: 2P
ESM263D163 | 1968 | 0 | Автоматический выключатель ESM2-63/D16/3 (6kA), 16A, характеристика D, количество полюсов: 3P
ESM163B23 | 5529.6 | 40 | Автоматический выключатель ESM1-63/B2/3 (10kA), 2A, характеристика B, количество полюсов: 3P
PGV3ME63 | 9852 | 100 | Автоматический выключатель защиты двигателя серии Pulse, Диапазон регулировки тока (A) 40-63
ESM263D162 | 1263.6 | 60 | Автоматический выключатель ESM2-63/D16/2 (6kA), 16A, характеристика D, количество полюсов: 2P
ESM263D503 | 2988 | 85 | Автоматический выключатель ESM2-63/D50/3 (6kA), 50A, характеристика D, количество полюсов: 3P
ESM163C161 | 740.4 | 27 | Автоматический выключатель ESM1-63/C16/1 (10kA), 16A, характеристика C, количество полюсов: 1P
ESM263B13 | 6355.2 | 39 | Автоматический выключатель ESM2-63/B1/3 (6kA), 1A, характеристика B, количество полюсов: 3P
KD.60.90 | 1617.6 | 0 | Карман для документации; 600х90мм
ZK.12.18 | 4394.4 | 0 | Кабельный зажим; 12-18мм
ZK.42.50 | 7556.4 | 0 | Кабельный зажим; 42-50мм
KV.005 | 6930 | 0 | Щеточный буртик; 2м
PPV.40.100 | 9476.4 | 0 | Потолочная панель вентилируемая; ШхГ: 400х1000мм
ESM263D23 | 2988 | 0 | Автоматический выключатель ESM2-63/D2/3 (6kA), 2A, характеристика D, количество полюсов: 3P
ESM263D62 | 1480.8 | 39 | Автоматический выключатель ESM2-63/D6/2 (6kA), 6A, характеристика D, количество полюсов: 2P
ESM163C501 | 1186.8 | 29 | Автоматический выключатель ESM1-63/C50/1 (10kA), 50A, характеристика C, количество полюсов: 1P
ESM163B61 | 843.6 | 27 | Автоматический выключатель ESM1-63/B6/1 (10kA), 6A, характеристика B, количество полюсов: 1P
1LE1502-2DC23-4FA4-Z | 1103652.67 | 0 | Электродвигатель асинхронный общепромышленный 55кВт, 1000об/мин, 280M, фланец (B5), 400/690В | Асинхронные общепромышленные электродвигатели
ESM163C13 | 4419.6 | 34 | Автоматический выключатель ESM1-63/C1/3 (10kA), 1A, характеристика C, количество полюсов: 3P
SU19DR.50 | 2698.8 | 0 | Комплект шин усиления монтажной рамы; 19"; Г: 500мм
ESM263B22 | 4315.2 | 40 | Автоматический выключатель ESM2-63/B2/2 (6kA), 2A, характеристика B, количество полюсов: 2P
PGV2ME14 | 3796.8 | 48 | Автоматический выключатель защиты двигателя серии Pulse, Диапазон регулировки тока (A) 6-10
PGV2ME03 | 3357.6 | 46 | Автоматический выключатель защиты двигателя серии Pulse, Диапазон регулировки тока (A) 0,25-0,4
KV.01 | 1269.6 | 0 | Концевой выключатель поворотный; IP65; пластик; 89х45х30
ESM163B162 | 1594.8 | 39 | Автоматический выключатель ESM1-63/B16/2 (10kA), 16A, характеристика B, количество полюсов: 2P
ESM163C322 | 2221.2 | 35 | Автоматический выключатель ESM1-63/C32/2 (10kA), 32A, характеристика C, количество полюсов: 2P
1LE93031CA133JA4 | 106980 | 0 | Асинхронный двигатель PROMPOWER 1LE9, номинальная мощность 7.5 кВт, номинальная частота вращения двигателя 3000 об/мин, габарит 132S, комби IM B35, номинальное напряжение 380/660 В
ESM263B503 | 2846.4 | 38 | Автоматический выключатель ESM2-63/B50/3 (6kA), 50A, характеристика B, количество полюсов: 3P
ESM263C11 | 882 | 0 | Автоматический выключатель ESM2-63/C1/1 (6kA), 1A, характеристика C, количество полюсов: 1P
ZK.6.12 | 4275.6 | 0 | Кабельный зажим; 6-12мм
ESM163C12 | 3307.2 | 51 | Автоматический выключатель ESM1-63/C1/2 (10kA), 1A, характеристика C, количество полюсов: 2P
VD.1 | 1980 | 0 | Фиксатор двери
ESM163B252 | 1798.8 | 40 | Автоматический выключатель ESM1-63/B25/2 (10kA), 25A, характеристика B, количество полюсов: 2P
ESM163B41 | 1635.6 | 24 | Автоматический выключатель ESM1-63/B4/1 (10kA), 4A, характеристика B, количество полюсов: 1P
ESM163B633 | 3549.6 | 37 | Автоматический выключатель ESM1-63/B63/3 (10kA), 63A, характеристика B, количество полюсов: 3P
ESM163C403 | 3117.6 | 11 | Автоматический выключатель ESM1-63/C40/3 (10kA), 40A, характеристика C, количество полюсов: 3P
KBM.16 | 3303.6 | 0 | Кабельный ввод мембранный; 10-30*1; 10-20*15
MP.40.18.3.2 | 14235.6 | 0 | МП толщиной 3 и 2 мм; 2шт; ШхВ: 400х1800мм
MP.120.14.3 | 13509.6 | 0 | МП толщиной 3 мм; ШхВ: 1200х1400мм
MP.100.18.3.2 | 25050 | 0 | МП толщиной 3 и 2 мм; 2шт; ШхВ: 1000х1800мм
PPV.50.80.KV | 11232 | 0 | Потолочная панель вентилируемая секционная с 1 щеточным вводом по ширине; ШхГ: 500х800мм
ESM263B253 | 2043.6 | 30 | Автоматический выключатель ESM2-63/B25/3 (6kA), 25A, характеристика B, количество полюсов: 3P
PGV2ME32 | 3826.8 | 91 | Автоматический выключатель защиты двигателя серии Pulse, Диапазон регулировки тока (A) 24-32
PGV2ME08 | 3782.4 | 118 | Автоматический выключатель защиты двигателя серии Pulse, Диапазон регулировки тока (A) 2,5-4
ZKU.38.42 | 7110 | 0 | Зажим для угловых кабельных шин; 38-42мм
ESM163C32 | 3292.8 | 45 | Автоматический выключатель ESM1-63/C3/2 (10kA), 3A, характеристика C, количество полюсов: 2P
OR.M12.50 | 0 | 0 | Опора регулировочная М12; 4шт; диапазон 50 мм
KV19.1U | 2180.4 | 0 | Панель кабельного ввода, щеточный буртик; 19"; В: 1U
ESM263B632 | 1914 | 40 | Автоматический выключатель ESM2-63/B63/2 (6kA), 63A, характеристика B, количество полюсов: 2P
ZK.18.22 | 4735.2 | 0 | Кабельный зажим; 18-22мм
ESM163C103 | 2502 | 0 | Автоматический выключатель ESM1-63/C10/3 (10kA), 10A, характеристика C, количество полюсов: 3P
ZK.30.38.ED | 310.8 | 0 | Кабельный зажим; 30-38мм
MP.120.22.3 | 19432.8 | 0 | МП толщиной 3 мм; ШхВ: 1200х2200мм
ESM263B401 | 664.8 | 39 | Автоматический выключатель ESM2-63/B40/1 (6kA), 40A, характеристика B, количество полюсов: 1P
ZK.30.38 | 6218.4 | 0 | Кабельный зажим; 30-38мм
ESM163B501 | 1021.2 | 40 | Автоматический выключатель ESM1-63/B50/1 (10kA), 50A, характеристика B, количество полюсов: 1P
PGV2ME01 | 3357.6 | 59 | Автоматический выключатель защиты двигателя серии Pulse, Диапазон регулировки тока (A) 0,1-0,16
ZK.6.12.ED | 213.6 | 0 | Кабельный зажим; 6-12мм
EMC.10.20 | 1588.8 | 0 | Зажим ЕМС-экранирующий 10-20мм
PK.60 | 1246.8 | 0 | Промежуточная крышка для Г: 600 мм
GV.21.3 | 2239.2 | 0 | Кабельный ввод; 3 п.м.; 21мм2
PGV3ME80 | 9852 | 60 | Автоматический выключатель защиты двигателя серии Pulse, Диапазон регулировки тока (A) 56-80
KD.80.90 | 1848 | 0 | Карман для документации; 800х90мм
ESM163C101 | 778.8 | 82 | Автоматический выключатель ESM1-63/C10/1 (10kA), 10A, характеристика C, количество полюсов: 1P
MP.120.16.3 | 14990.4 | 0 | МП толщиной 3 мм; ШхВ: 1200х1600мм
MP.100.20.3.2 | 27114 | 0 | МП толщиной 3 и 2 мм; 2шт; ШхВ: 1000х2000мм
ESM163C401 | 932.4 | 30 | Автоматический выключатель ESM1-63/C40/1 (10kA), 40A, характеристика C, количество полюсов: 1P
ESM163B253 | 2642.4 | 66 | Автоматический выключатель ESM1-63/B25/3 (10kA), 25A, характеристика B, количество полюсов: 3P
ESM163C633 | 3904.8 | 6 | Автоматический выключатель ESM1-63/C63/3 (10kA), 63A, характеристика C, количество полюсов: 3P
PK.40 | 1204.8 | 0 | Промежуточная крышка для Г: 400 мм
MP.40.16.3.2 | 13398 | 0 | МП толщиной 3 и 2 мм; 2шт; ШхВ: 400х1600мм
MP.100.12.3.2 | 18861.6 | 0 | МП толщиной 3 и 2 мм; 2шт; ШхВ: 1000х1200мм
PVIT.80.12 | 7599.6 | 0 | Перегородка внутренняя телекоммуникационная, для ГхВ: 800х1200мм
MP.120.20.3 | 17952 | 0 | МП толщиной 3 мм; ШхВ: 1200х2000мм
PVIT.50.16 | 6861.6 | 0 | Перегородка внутренняя телекоммуникационная, для ГхВ: 500х1600мм
ESM263B202 | 1352.4 | 55 | Автоматический выключатель ESM2-63/B20/2 (6kA), 20A, характеристика B, количество полюсов: 2P
1LE0303-1DA43-3AA4 | 178270 | 0 | Электродвигатель асинхронный общепромышленный, 18,5 кВт, 3000 об/мин, 160L, Лапы (B3), , 380/660В | Асинхронные общепромышленные электродвигатели
ESM263B321 | 664.8 | 40 | Автоматический выключатель ESM2-63/B32/1 (6kA), 32A, характеристика B, количество полюсов: 1P
1LE0003-1EA23-3JB4 | 238979 | 0 | Электродвигатель асинхронный общепромышленный, 22 кВт, 3000 об/мин, 180M, комби (B35), PTC (3), 380/660В | Асинхронные общепромышленные электродвигатели
PGV2ME22 | 3826.8 | 35 | Автоматический выключатель защиты двигателя серии Pulse, Диапазон регулировки тока (A) 20-25
ZKU.26.30.ED | 303.6 | 0 | Зажим для угловых кабельных шин; 26-30мм
KD.40 | 1004.4 | 0 | Карман для документации; Ш:400
RB.M12 | 1020 | 0 | рым-болты, 4 шт.
ESM163B503 | 3292.8 | 39 | Автоматический выключатель ESM1-63/B50/3 (10kA), 50A, характеристика B, количество полюсов: 3P
ESM163C201 | 830.4 | 10 | Автоматический выключатель ESM1-63/C20/1 (10kA), 20A, характеристика C, количество полюсов: 1P
ESM163C252 | 2107.2 | 22 | Автоматический выключатель ESM1-63/C25/2 (10kA), 25A, характеристика C, количество полюсов: 2P
ESM263B11 | 1978.8 | 40 | Автоматический выключатель ESM2-63/B1/1 (6kA), 1A, характеристика B, количество полюсов: 1P
PGV2ME06 | 3753.6 | 86 | Автоматический выключатель защиты двигателя серии Pulse, Диапазон регулировки тока (A) 1-1,6
ZK.12.18.ED | 219.6 | 0 | Кабельный зажим; 12-18мм
ZK.42.50.ED | 378 | 0 | Кабельный зажим; 42-50мм
1LE93031CB233FB4 | 113474.4 | 0 | Асинхронный двигатель PROMPOWER 1LE9, номинальная мощность 7.5 кВт, номинальная частота вращения двигателя 1500 об/мин, габарит 132M, фланец IM B5, номинальное напряжение 380/660 В, датчик PTC
ESM163B631 | 1086 | 29 | Автоматический выключатель ESM1-63/B63/1 (10kA), 63A, характеристика B, количество полюсов: 1P
ZKU.18.22 | 4576.8 | 0 | Зажим для угловых кабельных шин; 18-22мм
ESM263B201 | 561.6 | 95 | Автоматический выключатель ESM2-63/B20/1 (6kA), 20A, характеристика B, количество полюсов: 1P
ZK.38.42.ED | 318 | 0 | Кабельный зажим; 38-42мм
ESM263C43 | 2988 | 21 | Автоматический выключатель ESM2-63/C4/3 (6kA), 4A, характеристика C, количество полюсов: 3P
ESM163C31 | 1303.2 | 24 | Автоматический выключатель ESM1-63/C3/1 (10kA), 3A, характеристика C, количество полюсов: 1P
ESM163B161 | 727.2 | 30 | Автоматический выключатель ESM1-63/B16/1 (10kA), 16A, характеристика B, количество полюсов: 1P
PGV2ME21 | 3841.2 | 156 | Автоматический выключатель защиты двигателя серии Pulse, Диапазон регулировки тока (A) 17-23
MP.40.18.3 | 7827.6 | 0 | МП толщиной 3 мм; ШхВ: 400х1800мм
1LE0303-0EC02-1AB4 | 38415 | 0 | Электродвигатель асинхронный общепромышленный, 0,75 кВт, 1000 об/мин, 90S, Лапы (B3), PTC (3), 220/380 В | Асинхронные общепромышленные электродвигатели
MP.120.22.2 | 14167.2 | 0 | МП толщиной 2 мм; ШхВ: 1200х2200мм
ESM163C202 | 2107.2 | 24 | Автоматический выключатель ESM1-63/C20/2 (10kA), 20A, характеристика C, количество полюсов: 2P
ESM263B31 | 1851.6 | 40 | Автоматический выключатель ESM2-63/B3/1 (6kA), 3A, характеристика B, количество полюсов: 1P
ZKU.34.38.ED | 333.6 | 0 | Зажим для угловых кабельных шин; 34-38мм
GV.47.1.ED | 466.8 | 0 | Кабельный ввод; 1 п.м.; 47мм2
MP.100.20.3 | 15546 | 0 | МП толщиной 3 мм; ШхВ: 1000х2000мм
ESM163C631 | 1251.6 | 24 | Автоматический выключатель ESM1-63/C63/1 (10kA), 63A, характеристика C, количество полюсов: 1P
KDP.A3 | 1732.8 | 0 | Карман для документации из пластика; формат А3
PK.50 | 1226.4 | 0 | Промежуточная крышка для Г: 500 мм
VSN.5.13 | 554.4 | 0 | Винт самонарезной 5,5х13 TORX; 100шт
PZ19.5U | 1209.6 | 0 | Панель-заглушка для монтажной рамы; 19"; В: 5U
PVIT.100.22 | 13302 | 0 | Перегородка внутренняя телекоммуникационная, для ГхВ: 1000х2200мм
PV.60.20 | 5977.2 | 0 | Перегородка внутренняя; ГхВ: 600х2000мм
KBM.51 | 4087.2 | 0 | Кабельный ввод мембранный; 7-13*50; 15-25*1
MP.120.22.3.2 | 33600 | 0 | МП толщиной 3 и 2 мм; 2шт; ШхВ: 1200х2200мм
ESM263B12 | 4315.2 | 40 | Автоматический выключатель ESM2-63/B1/2 (6kA), 1A, характеристика B, количество полюсов: 2P
ESM263B33 | 5948.4 | 40 | Автоматический выключатель ESM2-63/B3/3 (6kA), 3A, характеристика B, количество полюсов: 3P
PGV3ME40 | 9852 | 0 | Автоматический выключатель защиты двигателя серии Pulse, Диапазон регулировки тока (A) 25-40
ZKU.6.12.ED | 213.6 | 0 | Зажим для угловых кабельных шин; 6-12мм
ZKU.30.34.ED | 318 | 0 | Зажим для угловых кабельных шин; 30-34мм
VDM.1 | 1980 | 0 | Фиксатор двери шкафов малый
ZK.22.30.ED | 252 | 0 | Кабельный зажим; 22-30мм
ZKU.14.18 | 4576.8 | 0 | Зажим для угловых кабельных шин; 14-18мм
EMC.10.20.ED | 199.2 | 0 | Зажим ЕМС-экранирующий 10-20мм
MP.120.16.2 | 11193.6 | 0 | МП толщиной 2 мм; ШхВ: 1200х1600мм
MP.100.22.3 | 16782 | 0 | МП толщиной 3 мм; ШхВ: 1000х2200мм
MP.100.16.2 | 9912 | 0 | МП толщиной 2 мм; ШхВ: 1000х1600мм
PVIT.80.20 | 10557.6 | 0 | Перегородка внутренняя телекоммуникационная, для ГхВ: 800х2000мм
PVIT.60.12 | 6471.6 | 0 | Перегородка внутренняя телекоммуникационная, для ГхВ: 600х1200мм
PV.50.16 | 4990.8 | 0 | Перегородка внутренняя; ГхВ: 500х1600мм
UM.80 | 3690 | 0 | Уголок монтажный для L-обр. профиля; 2шт; 19"; Ш: 800мм
PM19.1U | 949.2 | 0 | Комбинированная монтажная перемычка; 19"; В: 1U
MP.40.14.3 | 6829.2 | 0 | МП толщиной 3 мм; ШхВ: 400х1400мм
PVIT.40.18 | 6511.2 | 0 | Перегородка внутренняя телекоммуникационная, для ГхВ: 400х1800мм
PV.120.12 | 6606 | 0 | Перегородка внутренняя; ГхВ: 1200х1200мм
MPP.60.180LGE | 13060.8 | 0 | Панель монтажная перфорированная, LGE; ШхВ: 600х1800мм
ESM263D401 | 702 | 0 | Автоматический выключатель ESM2-63/D40/1 (6kA), 40A, Характеристика D, Количество Полюсов: 1P
PGV2ME05 | 3342 | 77 | Автоматический выключатель защиты двигателя серии Pulse, Диапазон регулировки тока (A) 0,63-1
KDP.A4 | 1005.6 | 0 | Карман для документации из пластика; формат А4
ZK.22.30 | 5036.4 | 0 | Кабельный зажим; 22-30мм
GP.M6 | 2160 | 0 | Гайка закладная прямоугольная для перф. панелей, М6, 100 шт.
MP.40.14.3.2 | 12561.6 | 0 | МП толщиной 3 и 2 мм; 2шт; ШхВ: 400х1400мм
MP.100.12.3 | 10604.4 | 0 | МП толщиной 3 мм; ШхВ: 1000х1200мм
PV.80.14 | 5802 | 0 | Перегородка внутренняя; ГхВ: 800х1400мм
NSMP.50 | 2857.2 | 0 | Комплект направляющих шин для установки МП сбоку; Ш: 500мм
MPZU.18.18 | 1633.2 | 0 | Плата монтажная оцинкованная, увеличенная; ШхВ: 118х118мм
PFC.40.10.N | 6128.4 | 0 | Секционная панель нижняя, глухая; ШхВ: 400х100мм
SL.20 | 2541.6 | 0 | L-образная профильная шина; 19"; L: 2000мм
RIT19.40.20 | 13446 | 0 | Монтажная рама; 19"; ГхВ: 400х2000мм
ESM263B32 | 4046.4 | 40 | Автоматический выключатель ESM2-63/B3/2 (6kA), 3A, характеристика B, количество полюсов: 2P
ZKU.38.42.ED | 355.2 | 0 | Зажим для угловых кабельных шин; 38-42мм
VDP.1 | 2643.6 | 0 | Фиксатор двери быстросъёмный
MP.100.18.3 | 14310 | 0 | МП толщиной 3 мм; ШхВ: 1000х1800мм
PVIT.50.20 | 7815.6 | 0 | Перегородка внутренняя телекоммуникационная, для ГхВ: 500х2000мм
PVIT.40.14 | 5732.4 | 0 | Перегородка внутренняя телекоммуникационная, для ГхВ: 400х1400мм
PV.40.20 | 4969.2 | 0 | Перегородка внутренняя; ГхВ: 400х2000мм
PMPC.40 | 9673.2 | 0 | Поворотный механизм для секционной МП, для Ш: 400 мм
ZKU.30.34 | 6362.4 | 0 | Зажим для угловых кабельных шин; 30-34мм
ESM263C162 | 1263.6 | 77 | Автоматический выключатель ESM2-63/C16/2 (6kA), 16A, характеристика C, количество полюсов: 2P
ZKU.12.16 | 4419.6 | 0 | Зажим для угловых кабельных шин; 12-16мм
MP.120.14.2 | 10202.4 | 0 | МП толщиной 2 мм; ШхВ: 1200х1400мм
PVM.120.12 | 7978.8 | 0 | Перегородка внутренняя модульная; ГхВ: 1200х1200мм
MP.100.22.2 | 12396 | 0 | МП толщиной 2 мм; ШхВ: 1000х2200мм
1TL0303-1DA23-3FA4-Z | 130528 | 0 | Электродвигатель асинхронный общепромышленный, 11 кВт, 3000 об/мин, 160M, фланец (B5), , 380/660В | Асинхронные общепромышленные электродвигатели
MP.40.20.3 | 8328 | 0 | МП толщиной 3 мм; ШхВ: 400х2000мм
1LE1002-0CB32-2AB4-Z | 25826.38 | 0 | Электродвигатель асинхронный общепромышленный 0.37кВт, 1500об/мин, 71M, лапы (B3), PTC, 230/400В | Асинхронные общепромышленные электродвигатели
PVIT.120.22 | 15306 | 0 | Перегородка внутренняя телекоммуникационная, для ГхВ: 1200х2200мм
PVIT.100.16 | 10557.6 | 0 | Перегородка внутренняя телекоммуникационная, для ГхВ: 1000х1600мм
ESM163C42 | 3292.8 | 37 | Автоматический выключатель ESM1-63/C4/2 (10kA), 4A, характеристика C, количество полюсов: 2P
PV.80.12 | 5407.2 | 0 | Перегородка внутренняя; ГхВ: 800х1200мм
PMP.22 | 2419.2 | 0 | Промежуточная монтажная панель; В: 2200мм
PGV2ME04 | 3709.2 | 48 | Автоматический выключатель защиты двигателя серии Pulse, Диапазон регулировки тока (A) 0,4-0,63
RT.M12 | 6205.2 | 0 | Ролик транспортировочный на шпильке М12, комп. 4шт.
NSMP.100 | 4239.6 | 0 | Комплект направляющих шин для установки МП сбоку; Ш: 1000мм
ZKU.26.30 | 6060 | 0 | Зажим для угловых кабельных шин; 26-30мм
KD.30 | 960 | 0 | Карман для документации; Ш:300
MP.120.20.3.2 | 31128 | 0 | МП толщиной 3 и 2 мм; 2шт; ШхВ: 1200х2000мм
VENT.VB2 | 4192.8 | 0 | Вентилятор к блоку IPX.VB2+1
GV.47.1 | 1869.6 | 0 | Кабельный ввод; 1 п.м.; 47мм2
MP.120.16.3.2 | 26184 | 0 | МП толщиной 3 и 2 мм; 2шт; ШхВ: 1200х1600мм
MP.100.14.3.2 | 20924.4 | 0 | МП толщиной 3 и 2 мм; 2шт; ШхВ: 1000х1400мм
PV.120.22 | 9601.2 | 0 | Перегородка внутренняя; ГхВ: 1200х2200мм
RIT19.120.12 | 15344.4 | 0 | Монтажная рама; 19"; ГхВ: 1200х1200мм
ZKU.14.18.ED | 229.2 | 0 | Зажим для угловых кабельных шин; 14-18мм
PMPC.60 | 9721.2 | 0 | Поворотный механизм для секционной МП, для Ш: 600 мм
PVIT.80.18 | 9819.6 | 0 | Перегородка внутренняя телекоммуникационная, для ГхВ: 800х1800мм
1LE0303-0DB22-1JB4 | 33207 | 0 | Электродвигатель асинхронный общепромышленный, 0,55 кВт, 1500 об/мин, 80M, комби (B35), PTC (3), 220/380 В | Асинхронные общепромышленные электродвигатели
MP.120.18.3.2 | 28656 | 0 | МП толщиной 3 и 2 мм; 2шт; ШхВ: 1200х1800мм
1TL0303-1DC43-3FB4-Z | 155118 | 0 | Электродвигатель асинхронный общепромышленный, 11 кВт, 1000 об/мин, 160L, фланец (B5), PTC (3), 380/660В | Асинхронные общепромышленные электродвигатели
PVIT.40.12 | 5343.6 | 0 | Перегородка внутренняя телекоммуникационная, для ГхВ: 400х1200мм
1LE0303-0DA22-1JB4 | 33568 | 0 | Электродвигатель асинхронный общепромышленный, 0,75 кВт, 3000 об/мин, 80M, комби (B35), PTC (3), 220/380 В | Асинхронные общепромышленные электродвигатели
PVIT.100.20 | 12387.6 | 0 | Перегородка внутренняя телекоммуникационная, для ГхВ: 1000х2000мм
PGV2ME02 | 3357.6 | 37 | Автоматический выключатель защиты двигателя серии Pulse, Диапазон регулировки тока (A) 0,16-0,25
MP.120.12.2 | 9211.2 | 0 | МП толщиной 2 мм; ШхВ: 1200х1200мм
ZK.18.22.ED | 236.4 | 0 | Кабельный зажим; 18-22мм
ZKU.12.16.ED | 220.8 | 0 | Зажим для угловых кабельных шин; 12-16мм
BR8.19 | 6542.4 | 0 | Блок розеток для 19" шкафов, 8 розеток, пластик
MP.100.16.3.2 | 22987.2 | 0 | МП толщиной 3 и 2 мм; 2шт; ШхВ: 1000х1600мм
PVM.120.20 | 10375.2 | 0 | Перегородка внутренняя модульная; ГхВ: 1200х2000мм
PVM.100.14 | 7875.6 | 0 | Перегородка внутренняя модульная; ГхВ: 1000х1400мм
PVIT.50.18 | 7338 | 0 | Перегородка внутренняя телекоммуникационная, для ГхВ: 500х1800мм
GV.13.8.ED | 612 | 0 | Кабельный ввод; 8 п.м.; 13мм2
1TL0303-1CC23-3JB4-Z | 89004 | 0 | Электродвигатель асинхронный общепромышленный, 4 кВт, 1000 об/мин, 132M, комби (B35), PTC (3), 380/660В | Асинхронные общепромышленные электродвигатели
АИР71B2 | 7055.67 | 0 | Электродвигатель асинхронный общепромышленный, 1.1 кВт, 3000 об/мин, габарит 71В, Лапы (B3), 220/380 В | Асинхронные общепромышленные электродвигатели
PDOTL2213 | 0 | 0 | PD-OTL-2,2-13, дроссель 3-фазный моторный, номинальное напряжение 690В, индуктивность 2,2 мГн, номинальный ток 13 А, частота сети 50 Гц, степень защиты IP00 | Выходные дроссели
PV.80.16 | 6196.8 | 0 | Перегородка внутренняя; ГхВ: 800х1600мм
MPP.60.140LGE | 10898.4 | 0 | Панель монтажная перфорированная, LGE; ШхВ: 600х1400мм
ESM263B633 | 2934 | 40 | Автоматический выключатель ESM2-63/B63/3 (6kA), 63A, характеристика B, количество полюсов: 3P
ESM263C12 | 2401.2 | 28 | Автоматический выключатель ESM2-63/C1/2 (6kA), 1A, характеристика C, количество полюсов: 2P
1LE90033BA233FA4 | 2668903.2 | 0 | Асинхронный двигатель PROMPOWER 1LE9, номинальная мощность 220 кВт, номинальная частота вращения двигателя 3000 об/мин, габарит 355M, фланец IM B5, номинальное напряжение 380/660 В
MP.100.18.2 | 10740 | 0 | МП толщиной 2 мм; ШхВ: 1000х1800мм
PVIT.50.22 | 8292 | 0 | Перегородка внутренняя телекоммуникационная, для ГхВ: 500х2200мм
ESM163C11 | 1314 | 0 | Автоматический выключатель ESM1-63/C1/1 (10kA), 1A, характеристика C, количество полюсов: 1P
VGM6.50 | 1620 | 0 | Винт М6х12 + Гайка зак. М6; 50шт
ZKU.22.26.ED | 258 | 0 | Зажим для угловых кабельных шин; 22-26мм
ZK.38.42 | 6362.4 | 0 | Кабельный зажим; 38-42мм
GV.13.8 | 2448 | 0 | Кабельный ввод; 8 п.м.; 13мм2
PVM.120.22 | 10974 | 0 | Перегородка внутренняя модульная; ГхВ: 1200х2200мм
NGMP.60 | 2346 | 0 | Комплект направляющих шин для установки МП; Г: 600мм
PVM.100.20 | 9367.2 | 0 | Перегородка внутренняя модульная; ГхВ: 1000х2000мм
PV.50.12 | 4508.4 | 0 | Перегородка внутренняя; ГхВ: 500х1200мм
PZP.50.20 | 12828 | 0 | Панель задняя перфорированная; ШхВ: 500х2000мм
MP.120.18.3 | 16471.2 | 0 | МП толщиной 3 мм; ШхВ: 1200х1800мм
MP.120.12.3 | 12028.8 | 0 | МП толщиной 3 мм; ШхВ: 1200х1200мм
PMPC.50 | 9697.2 | 0 | Поворотный механизм для секционной МП, для Ш: 500 мм
1LE93030EB021FA4 | 38686.8 | 0 | Асинхронный двигатель PROMPOWER 1LE9, номинальная мощность 1.1 кВт, номинальная частота вращения двигателя 1500 об/мин, габарит 90S, фланец IM B5, номинальное напряжение 220/380 В
PMP.14 | 2018.4 | 0 | Промежуточная монтажная панель; В: 1400мм
PDOTL0820 | 22083.6 | 0 | PD-OTL-0,8-20, дроссель 3-фазный моторный, номинальное напряжение 400В, индуктивность 0,8 мГн, номинальный ток 20А, частота сети 50 Гц, частота ШИМ 3…16 кГц, степень защиты IP00 | Выходные дроссели
ZKU.22.26 | 5168.4 | 0 | Зажим для угловых кабельных шин; 22-26мм
1LE93031CC021FA4 | 94578 | 0 | Асинхронный двигатель PROMPOWER 1LE9, номинальная мощность 3 кВт, номинальная частота вращения двигателя 1000 об/мин, габарит 132S, фланец IM B5, номинальное напряжение 220/380 В
1LE90033AB533JA4 | 1742787.6 | 0 | Асинхронный двигатель PROMPOWER 1LE9, номинальная мощность 160 кВт, номинальная частота вращения двигателя 1500 об/мин, габарит 315L, комби IM B35, номинальное напряжение 380/660 В
MP.120.18.2 | 12184.8 | 0 | МП толщиной 2 мм; ШхВ: 1200х1800мм
PV.50.18 | 5232 | 0 | Перегородка внутренняя; ГхВ: 500х1800мм
PV.120.20 | 9002.4 | 0 | Перегородка внутренняя; ГхВ: 1200х2000мм
PVIT.80.22 | 11298 | 0 | Перегородка внутренняя телекоммуникационная, для ГхВ: 800х2200мм
PFC.60.10.V | 4573.2 | 0 | Секционная панель верхняя, глухая; ШхВ: 600х100мм
PVIT.40.20 | 6901.2 | 0 | Перегородка внутренняя телекоммуникационная, для ГхВ: 400х2000мм
KBM.17 | 4087.2 | 0 | Кабельный ввод мембранный; 5-7*4; 12-15*2; 10-12*2, 1
PZP.50.18 | 12195.6 | 0 | Панель задняя перфорированная; ШхВ: 500х1800мм
MP.100.22.3.2 | 29178 | 0 | МП толщиной 3 и 2 мм; 2шт; ШхВ: 1000х2200мм
ESM263D322 | 1417.2 | 100 | Автоматический выключатель ESM2-63/D32/2 (6kA), 32A, характеристика D, количество полюсов: 2P
MP.100.16.3 | 13075.2 | 0 | МП толщиной 3 мм; ШхВ: 1000х1600мм
PVIT.120.12 | 9858 | 0 | Перегородка внутренняя телекоммуникационная, для ГхВ: 1200х1200мм
PMP.16 | 2118 | 0 | Промежуточная монтажная панель; В: 1600мм
MP.40.12.3.2 | 11725.2 | 0 | МП толщиной 3 и 2 мм; 2шт; ШхВ: 400х1200мм
PVM.120.18 | 9776.4 | 0 | Перегородка внутренняя модульная; ГхВ: 1200х1800мм
PV.60.22 | 6270 | 0 | Перегородка внутренняя; ГхВ: 600х2200мм
NGMP.120 | 3748.8 | 0 | Комплект направляющих шин для установки МП; Г: 1200мм
MPP.50.180LGE | 11438.4 | 0 | Панель монтажная перфорированная, LGE; ШхВ: 500х1800мм
CMXL20A03PS | 2794.8 | 15 | CM-XL20A-03(PS) Кабель силовой для серводвигателей без тормоза. 3 метра.
1TL0303-0EC02-1JB4-Z | 34862 | 0 | Электродвигатель асинхронный общепромышленный, 0,75 кВт, 1000 об/мин, 90S, комби (B35), PTC (3), 220/380 В | Асинхронные общепромышленные электродвигатели
CPSLM16PS | 5634 | 5 | CP-SL-M-16(PS) Кабель энкодера 16 метров.
CPSEM05PS | 1719.6 | 25 | CP-SE-M-05(PS) Кабель энкодера 5 метров.
CPSCTB05PS | 3826.8 | 0 | CP-SCT-B-05(PS) Кабель энкодера 5 метров.
LCI-G2.2-4B (S)+LCI-FM | 20379.08 | 0 |  | Для общепромышленного применения
MP.60.16.2 | 7350 | 0 | МП толщиной 2 мм; ШхВ: 600х1600мм
LCI-G2.2-2B (S) | 20572.25 | 0 |  | Для общепромышленного применения
LCI-G200/P220-4+LCI-FM | 672896.08 | 0 |  | Для общепромышленного применения
АИР71B4 | 6994.67 | 0 | Электродвигатель асинхронный общепромышленный, 0.75 кВт, 1500 об/мин, габарит 71В, Лапы (B3), 220/380 В | Асинхронные общепромышленные электродвигатели
CPSEBM05PS | 2580 | 7 | CP-SE-BM-05(PS) Кабель энкодера 5 метров.
EMC.3.10.ED | 124.8 | 0 | Зажим ЕМС-экранирующий 3-10мм
CMBL1503PS | 5160 | 0 | CMB-L15-03(PS) Кабель силовой для серводвигателей с тормозом. 3 метра.
1LE93031CC021JB4 | 102566.4 | 0 | Асинхронный двигатель PROMPOWER 1LE9, номинальная мощность 3 кВт, номинальная частота вращения двигателя 1000 об/мин, габарит 132S, комби IM B35, номинальное напряжение 220/380 В, датчик PTC
LMDK | 177.6 | 1087 | Модуль защиты для реле RC-цепь LM-DK; напряжение 110-230В AC | Аксессуары для реле
CPSCM10PS | 3440.4 | 0 | CP-SC-M-10(PS) Кабель энкодера 10 метров.
CML15B03PS | 1719.6 | 29 | CM-L15B-03(PS) Кабель силовой для серводвигателей без тормоза. 3 метра.
CMBTD6010PS | 23866.8 | 0 | CMBT-D60-10(PS) Кабель силовой для серводвигателей с тормозом. 10 метров.
CPSLM10PS | 3826.8 | 8 | CP-SL-M-10(PS) Кабель энкодера 10 метров.
MPP.80.220LGE | 19189.2 | 0 | Панель монтажная перфорированная, LGE; ШхВ: 800х2200мм
CPSCTM05PS | 2794.8 | 19 | CP-SCT-M-05(PS) Кабель энкодера 5 метров.
JAME7XE6 | 1075.2 | 1 | JAM-E7-XE6 Комплект разъёмов для самостоятельного изготовления силового кабеля (серводвигатель без/с тормозом) и кабеля энкодера.
CML15B05PS | 2322 | 0 | CM-L15B-05(PS) Кабель силовой для серводвигателей без тормоза. 5 метров.
LCI-G110/P132-4+LCI-SM | 306458.92 | 0 |  | Для общепромышленного применения
1TL0303-1AC42-1FB4-Z | 47469 | 0 | Электродвигатель асинхронный общепромышленный, 1,5 кВт, 1000 об/мин, 100L, фланец (B5), PTC (3), 220/380 В | Асинхронные общепромышленные электродвигатели
RVJBLUE | 669.6 | 4629 | Перемычка для реле PG2RV, двадцать полюсов, синяя, ток 36А | Аксессуары для реле
CML15T16PS | 6063.6 | 7 | CM-L15T-16(PS) Кабель силовой для серводвигателей без тормоза. 16 метров.
LCI-G2.2/P4.0-4B+LCI-SM | 25401.42 | 0 |  | Для общепромышленного применения
1LE93031DA233JB4 | 174570 | 0 | Асинхронный двигатель PROMPOWER 1LE9, номинальная мощность 11 кВт, номинальная частота вращения двигателя 3000 об/мин, габарит 160M, комби IM B35, номинальное напряжение 380/660 В, датчик PTC
CMXL2505PS | 3956.4 | 10 | CM-XL25-05(PS) Кабель силовой для серводвигателей без тормоза. 5 метров.
1LE90033BA533AA4 | 2970314.4 | 0 | Асинхронный двигатель PROMPOWER 1LE9, номинальная мощность 280 кВт, номинальная частота вращения двигателя 3000 об/мин, габарит 355L, лапы IM В3, номинальное напряжение 380/660 В
CPSCTM03PS | 2365.2 | 208 | CP-SCT-M-03(PS) Кабель энкодера 3 метра.
CMBXL20A05PS | 4128 | 10 | CMB-XL20A-05(PS) Кабель силовой для серводвигателей с тормозом. 5 метров.
CMBE05A03PS | 1203.6 | 36 | CMB-E05A-03(PS) Кабель силовой для серводвигателей с тормозом. 3 метра.
PSD5P22P6PTA | 73149.6 | 0 | Сервопривод серии PSD5P. 2,6 кВт, 1х200В, PROFINET
P2S100415BA | 38011.2 | 22 | Устройство плавного пуска PROMPOWER P2S-100-4-15-B-A, номинальное напряжение 400 В, мощность 15 кВт, номинальный ток 30 А, напряжение управления 100...240 В АС, встроенный байпас (обводной контактор), степень защиты IP20 | Устройства плавного пуска
CPSLB10PS | 4687.2 | 3 | CP-SL-B-10(PS) Кабель энкодера 10 метров.
CPSCTM10PS | 3870 | 11 | CP-SCT-M-10(PS) Кабель энкодера 10 метров.
CME03A10PS | 1548 | 10 | CM-E03A-10(PS) Кабель силовой для серводвигателей без тормоза. 10 метров.
1LE1002-1CB03-4AA4-Z | 53585.34 | 0 | Электродвигатель асинхронный общепромышленный 5,5 кВт , 1500 об/мин , 132S , лапы (B3) , 400/690В | Асинхронные общепромышленные электродвигатели
CMBXL6005PS | 7826.4 | 29 | CMB-XL60-05(PS) Кабель силовой для серводвигателей с тормозом. 5 метров.
CMBL15B05PS | 3225.6 | 0 | CMB-L15B-05(PS) Кабель силовой для серводвигателей с тормозом. 5 метров.
CMBE03A16PS | 2751.6 | 0 | CMB-E03A-16(PS) Кабель силовой для серводвигателей с тормозом. 16 метров.
JAML15D4 | 1075.2 | 10 | JAM-L15-D4(PS) Комплект разъёмов для самостоятельного изготовления силового кабеля (серводвигатель без/с тормозом) и кабеля энкодера
CMXL6003PS | 5160 | 28 | CM-XL60-03(PS) Кабель силовой для серводвигателей без тормоза. 3 метра.
LCI-G280/P315-4+LCI-FM | 899866.92 | 0 |  | Для общепромышленного применения
JAMC10L7PS | 1935.6 | 0 | JAM-C10-L7(PS) Комплект разъёмов для самостоятельного изготовления силового кабеля (серводвигатель с тормозом ) и кабеля энкодера.
CPSLM03PS | 1719.6 | 68 | CP-SL-M-03(PS) Кабель энкодера 3 метра.
CPSCM16PS | 4730.4 | 0 | CP-SC-M-16(PS) Кабель энкодера 16 метров.
CMXL20A16PS | 7267.2 | 3 | CM-XL20A-16(PS) Кабель силовой для серводвигателей без тормоза. 16 метров.
PB.50.20 | 17374.8 | 0 | Комплект боковых стенок; 2шт; ГхВ: 500х2000мм
CME05A05PS | 1333.2 | 33 | CM-E05A-05(PS) Кабель силовой для серводвигателей без тормоза. 5 метров.
CML15T03PS | 2150.4 | 142 | CM-L15T-03(PS) Кабель силовой для серводвигателей без тормоза. 3 метра.
1LE90031EB233JB4 | 253275.6 | 0 | Асинхронный двигатель PROMPOWER 1LE9, номинальная мощность 18.5 кВт, номинальная частота вращения двигателя 1500 об/мин, габарит 180M, комби IM B35, номинальное напряжение 380/660 В, датчик PTC
CPSCTB03PS | 3225.6 | 0 | CP-SCT-B-03(PS) Кабель энкодера 3 метра.
1TL0003-1BA23-3JB4-Z | 60518 | 0 | Электродвигатель асинхронный общепромышленный, 4 кВт, 3000 об/мин, 112M, комби (B35), PTC (3), 380/660В | Асинхронные общепромышленные электродвигатели
CMBXL6003PS | 6020.4 | 11 | CMB-XL60-03(PS) Кабель силовой для серводвигателей с тормозом. 3 метра.
CML1510PS | 3870 | 10 | CM-L15-10(PS) Кабель силовой для серводвигателей без тормоза. 10 метров.
1LE0303-0EA42-1JA4 | 39145 | 0 | Электродвигатель асинхронный общепромышленный, 2,2 кВт, 3000 об/мин, 90L, комби (B35), , 220/380 В | Асинхронные общепромышленные электродвигатели
LCI-G0.4-2B | 18737.17 | 0 |  | Для общепромышленного применения
CMBE03A05PS | 1333.2 | 0 | CMB-E03A-05(PS) Кабель силовой для серводвигателей с тормозом. 5 метров.
CMXL20A10PS | 5203.2 | 1 | CM-XL20A-10(PS) Кабель силовой для серводвигателей без тормоза. 10 метров.
АИР63B4 | 4890.17 | 0 | Электродвигатель асинхронный общепромышленный, 0.37 кВт, 1500 об/мин, габарит 63В, Лапы (B3), 220/380 В | Асинхронные общепромышленные электродвигатели
LCI-G0.55-2B | 19799.58 | 0 |  | Для общепромышленного применения
1LE90031EA233JB4 | 261886.8 | 0 | Асинхронный двигатель PROMPOWER 1LE9, номинальная мощность 22 кВт, номинальная частота вращения двигателя 3000 об/мин, габарит 180M, комби IM B35, номинальное напряжение 380/660 В, датчик PTC
CME05A16PS | 2751.6 | 4 | CM-E05A-16(PS) Кабель силовой для серводвигателей без тормоза. 16 метров.
USBCOMPS | 644.4 | 122 | Адаптер PROMPOWER USB-COM(PS) для кабелей PMP-XVPDVP и DB9F
CPTZDLB16PS | 11826 | 0 | CPT-ZDL-B-16(PS) Кабель энкодера 16 метров.
CPSEM16PS | 4086 | 4 | CP-SE-M-16(PS) Кабель энкодера 16 метров.
CMBTD6016PS | 35478 | 0 | CMBT-D60-16(PS) Кабель силовой для серводвигателей с тормозом. 16 метров.
CMBL15B03PS | 2365.2 | 5 | CMB-L15B-03(PS) Кабель силовой для серводвигателей с тормозом. 3 метра.
1TL0003-1BC22-1FA4-Z | 53250 | 0 | Электродвигатель асинхронный общепромышленный, 2,2 кВт, 1000 об/мин, 112M, фланец (B5), , 220/380 В | Асинхронные общепромышленные электродвигатели
CMBXL2510PS | 7310.4 | 5 | CMB-XL25-10(PS) Кабель силовой для серводвигателей с тормозом. 10 метров.
JAML15XL6PS | 2408.4 | 14 | JAM-L15-XL6(PS) Комплект разъёмов для самостоятельного изготовления силового кабеля (серводвигатель с тормозом) и кабеля энкодера.
АИР56В4 | 4015.83 | 0 | Электродвигатель асинхронный общепромышленный, 0.18 кВт, 1500 об/мин, габарит 56В, Лапы (B3), 220/380 В | Асинхронные общепромышленные электродвигатели
1LE0303-0DA32-1JA4 | 31871 | 0 | Электродвигатель асинхронный общепромышленный, 1,1 кВт, 3000 об/мин, 80M, комби (B35), , 220/380 В | Асинхронные общепромышленные электродвигатели
1TL0003-1BA23-3AA4-Z | 53703 | 0 | Электродвигатель асинхронный общепромышленный, 4 кВт, 3000 об/мин, 112M, Лапы (B3), , 380/660В | Асинхронные общепромышленные электродвигатели
CMTD6010PS | 15910.8 | 0 | CMT-D60-10(PS) Кабель силовой для серводвигателей без тормоза. 10 метров.
JAMC10L4 | 1935.6 | 10 | JAM-C10-L4 Комплект разъёмов для самостоятельного изготовления силового кабеля (серводвигатель без тормоза) и кабеля энкодера.
CPSEBM10PS | 3655.2 | 0 | CP-SE-BM-10(PS) Кабель энкодера 10 метров.
CPSCTB10PS | 5332.8 | 3 | CP-SCT-B-10(PS) Кабель энкодера 10 метров.
CML1505PS | 5719.2 | 0 | CM-L15-05(PS) Кабель силовой для серводвигателей без тормоза. 5 метров.
CMBL15T16PS | 8170.8 | 9 | CMB-L15T-16(PS) Кабель силовой для серводвигателей с тормозом. 16 метров.
CMBL1505PS | 6622.8 | 0 | CMB-L15-05(PS) Кабель силовой для серводвигателей с тормозом. 5 метров.
RVJRED | 669.6 | 7073 | Перемычка для реле PG2RV, двадцать полюсов, красная, ток 36А | Аксессуары для реле
CPSLB05PS | 3182.4 | 25 | CP-SL-B-05(PS) Кабель энкодера 5 метров.
CME05A03PS | 1075.2 | 129 | CM-E05A-03(PS) Кабель силовой для серводвигателей без тормоза. 3 метра.
АИР80B4 | 9099.17 | 0 | Электродвигатель асинхронный общепромышленный, 1.5 кВт, 1500 об/мин, габарит 80В, Лапы (B3), 220/380 В | Асинхронные общепромышленные электродвигатели
CMBL1516PS | 9202.8 | 0 | CMB-L15-16(PS) Кабель силовой для серводвигателей с тормозом. 16 метров.
АИР63A6 | 5052.83 | 0 | Электродвигатель асинхронный общепромышленный, 0.18 кВт, 1000 об/мин, габарит 63А, Лапы (B3), 220/380 В | Асинхронные общепромышленные электродвигатели
1TL0003-2AA43-3AB4-Z | 264115 | 0 | Электродвигатель асинхронный общепромышленный, 30 кВт, 3000 об/мин, 200L, Лапы (B3), PTC (3), 380/660В | Асинхронные общепромышленные электродвигатели
LCI-G0.4-2B (S)+LCI-FM | 16226 | 0 |  | Для общепромышленного применения
CMBE03A03PS | 1075.2 | 18 | CMB-E03A-03(PS) Кабель силовой для серводвигателей с тормозом. 3 метра.
CPSLM05PS | 2322 | 11 | CP-SL-M-05(PS) Кабель энкодера 5 метров.
CMXL20A05PS | 3483.6 | 0 | CM-XL20A-05(PS) Кабель силовой для серводвигателей без тормоза. 5 метров.
CPTZDLB03PS | 3440.4 | 1 | CPT-ZDL-B-03(PS) Кабель энкодера 3 метра.
CPBBATT | 1504.8 | 9 | Аксессуар для батарейного блока
CML15T05PS | 2751.6 | 11 | CM-L15T-05(PS) Кабель силовой для серводвигателей без тормоза. 5 метров.
CMBXL20A16PS | 9805.2 | 0 | CMB-XL20A-16(PS) Кабель силовой для серводвигателей с тормозом. 16 метров.
PMPXVPDVP | 321.6 | 97 | USB кабель для программирования (RS232) ПЛК PROMPOWER
CPSCTB16PS | 7138.8 | 5 | CP-SCT-B-16(PS) Кабель энкодера 16 метров.
JAMC10TL6TPS | 2408.4 | 6 | JAM-C10T-L6T(PS) Комплект разъёмов для самостоятельного изготовления силового кабеля (серводвигатель с тормозом) и кабеля энкодера
CMBL15T10PS | 5590.8 | 3 | CMB-L15T-10(PS) Кабель силовой для серводвигателей с тормозом. 10 метров.
CML1516PS | 5160 | 5 | CM-L15-16(PS) Кабель силовой для серводвигателей без тормоза. 16 метров.
CMBXL2503PS | 4300.8 | 0 | CMB-XL25-03(PS) Кабель силовой для серводвигателей с тормозом. 3 метра.
1LE1002-0BB32-2AB4-Z | 23144.42 | 0 | Электродвигатель асинхронный общепромышленный 0.18кВт, 1500об/мин, 63M, лапы (B3), PTC, 230/400В | Асинхронные общепромышленные электродвигатели
ESM163C21 | 1314 | 1 | Автоматический выключатель ESM1-63/C2/1 (10kA), 2A, характеристика C, количество полюсов: 1P
АИР80B6 | 9516 | 0 | Электродвигатель асинхронный общепромышленный, 1.1 кВт, 1000 об/мин, габарит 80В, Лапы (B3), 220/380 В | Асинхронные общепромышленные электродвигатели
CPSEM03PS | 1290 | 177 | CP-SE-M-03(PS) Кабель энкодера 3 метра.
1LE1002-1CC03-4FB4-Z | 101709.37 | 0 | Электродвигатель асинхронный общепромышленный 3кВт, 1000об/мин, 132S, фланец (B5), PTC, 400/690В | Асинхронные общепромышленные электродвигатели
1LE0303-0EC42-1JA4 | 37844 | 0 | Электродвигатель асинхронный общепромышленный, 1,1 кВт, 1000 об/мин, 90L, комби (B35), , 220/380 В | Асинхронные общепромышленные электродвигатели
CPTZDLB05PS | 4730.4 | 0 | CPT-ZDL-B-05(PS) Кабель энкодера 5 метров.
LCI-G1.5-4B (S)+LCI-FM | 19413.25 | 0 |  | Для общепромышленного применения
CPSCTM16PS | 5160 | 6 | CP-SCT-M-16(PS) Кабель энкодера 16 метров.
CMBL15T03PS | 2580 | 67 | CMB-L15T-03(PS) Кабель силовой для серводвигателей с тормозом. 3 метра.
CME03A03PS | 945.6 | 25 | CM-E03A-03(PS) Кабель силовой для серводвигателей без тормоза. 3 метра.
CMXL2516PS | 8257.2 | 3 | CM-XL25-16(PS) Кабель силовой для серводвигателей без тормоза. 16 метров.
CMBE05A10PS | 2408.4 | 27 | CMB-E05A-10(PS) Кабель силовой для серводвигателей с тормозом. 10 метров.
CMTD6005PS | 9460.8 | 0 | CMT-D60-05(PS) Кабель силовой для серводвигателей без тормоза. 5 метров.
MP.100.12.2 | 8257.2 | 0 | МП толщиной 2 мм; ШхВ: 1000х1200мм
PFC.60.30.N | 8221.2 | 0 | Секционная панель нижняя, глухая; ШхВ: 600х300мм
CPSCM05PS | 2365.2 | 0 | CP-SC-M-05(PS) Кабель энкодера 5 метров.
1TL0003-2AC43-3AB4-Z | 252164 | 0 | Электродвигатель асинхронный общепромышленный, 18,5 кВт, 1000 об/мин, 200L, Лапы (B3), PTC (3), 380/660В | Асинхронные общепромышленные электродвигатели
1LE0303-0DB32-1AA4 | 28818 | 0 | Электродвигатель асинхронный общепромышленный, 0,75 кВт, 1500 об/мин, 80M, Лапы (B3), , 220/380 В | Асинхронные общепромышленные электродвигатели
АИР200L2 | 100619.5 | 0 | Электродвигатель асинхронный общепромышленный, 45 кВт, 3000 об/мин, габарит 200L, Лапы (B3), 380/660 В | Асинхронные общепромышленные электродвигатели
PD210A4007B | 19263.6 | 24 | Преобразователь частоты PROMPOWER PD210-A4007B, номинальная мощность 0,75/1,5 кВт, напряжение питания 380 В, 3 фазы, номинальный ток 2,5/3,8 А, степень защиты IP20, встроенный ЭМС фильтр, встроенный тормозной модуль (прерыватель), встроенная панель управления, встроенный протокол Modbus RTU (RS485), 4 дискретных входа, 1 дискретный выход, 1 аналоговый вход (0-10 В, 0/4-20 мА), 1 аналоговый выход (0-10 В, 0/4-20 мА), 2 релейных выхода, дискретные входы NPN/PNP | Для общепромышленного применения
1TL0003-1CC02-1AA4-Z | 73564 | 0 | Электродвигатель асинхронный общепромышленный, 3 кВт, 1000 об/мин, 132S, Лапы (B3), , 220/380 В | Асинхронные общепромышленные электродвигатели
CME05A10PS | 1977.6 | 8 | CM-E05A-10(PS) Кабель силовой для серводвигателей без тормоза. 10 метров.
LCI-G18.5/P22-4B | 73693.08 | 0 |  | Для общепромышленного применения
CML15B16PS | 5634 | 0 | CM-L15B-16(PS) Кабель силовой для серводвигателей без тормоза. 16 метров.
CMBXL2505PS | 4902 | 10 | CMB-XL25-05(PS) Кабель силовой для серводвигателей с тормозом. 5 метров.
CMBXL6010PS | 12342 | 5 | CMB-XL60-10(PS) Кабель силовой для серводвигателей с тормозом. 10 метров.
CMTD6016PS | 23652 | 0 | CMT-D60-16(PS) Кабель силовой для серводвигателей без тормоза. 16 метров.
CMBXL2516PS | 10406.4 | 3 | CMB-XL25-16(PS) Кабель силовой для серводвигателей с тормозом. 16 метров.
1LE1002-1BB23-4JB4-Z | 78703.22 | 0 | Электродвигатель асинхронный общепромышленный 4кВт, 1500об/мин, 112M, комби (B35), PTC, 400/690В | Асинхронные общепромышленные электродвигатели
1TL0003-1DC23-3AA4-Z | 127970 | 0 | Электродвигатель асинхронный общепромышленный, 7,5 кВт, 1000 об/мин, 160M, Лапы (B3), , 380/660В | Асинхронные общепромышленные электродвигатели
CPSEBM03PS | 2150.4 | 22 | CP-SE-BM-03(PS) Кабель энкодера 3 метра.
1LE0303-1AC42-1AA4 | 48872 | 0 | Электродвигатель асинхронный общепромышленный, 1,5 кВт, 1000 об/мин, 100L, Лапы (B3), , 220/380 В | Асинхронные общепромышленные электродвигатели
CML15B10PS | 3826.8 | 0 | CM-L15B-10(PS) Кабель силовой для серводвигателей без тормоза. 10 метров.
CMBL1510PS | 4816.8 | 4 | CMB-L15-10(PS) Кабель силовой для серводвигателей с тормозом. 10 метров.
1TL0303-1DD33-3JB4-Z | 146479 | 0 | Электродвигатель асинхронный общепромышленный, 5,5 кВт, 750 об/мин, 160M, комби (B35), PTC (3), 380/660В | Асинхронные общепромышленные электродвигатели
CME03A16PS | 2064 | 0 | CM-E03A-16(PS) Кабель силовой для серводвигателей без тормоза. 16 метров.
CME03A05PS | 1118.4 | 9 | CM-E03A-05(PS) Кабель силовой для серводвигателей без тормоза. 5 метров.
CMBTD6005PS | 14191.2 | 0 | CMBT-D60-05(PS) Кабель силовой для серводвигателей с тормозом. 5 метров.
CMTD6003PS | 6880.8 | 1 | CMT-D60-03(PS) Кабель силовой для серводвигателей без тормоза. 3 метра.
MP.100.14.3 | 11839.2 | 0 | МП толщиной 3 мм; ШхВ: 1000х1400мм
CPSLB16PS | 6493.2 | 0 | CP-SL-B-16(PS) Кабель энкодера 16 метров.
JAME7E6PS | 1075.2 | 9 | JAM-E7-E6(PS) Комплект разъёмов для самостоятельного изготовления силового кабеля (серводвигатель без/с тормозом) и кабеля энкодера.
1LE0303-1AC42-1JB4 | 56066 | 0 | Электродвигатель асинхронный общепромышленный, 1,5 кВт, 1000 об/мин, 100L, комби (B35), PTC (3), 220/380 В | Асинхронные общепромышленные электродвигатели
CMBE03A10PS | 1977.6 | 0 | CMB-E03A-10(PS) Кабель силовой для серводвигателей с тормозом. 10 метров.
1LE0303-1BA23-3FA4 | 63005 | 0 | Электродвигатель асинхронный общепромышленный, 4 кВт, 3000 об/мин, 112M, фланец (B5), , 380/660В | Асинхронные общепромышленные электродвигатели
1LE0022-1CB23-3FA4 | 94093.52 | 4 | Электродвигатель асинхронный общепромышленный, 7,5 кВт, 1500 об/мин, 132M, фланец (B5), 380/660В | Асинхронные общепромышленные электродвигатели
1LE0303-0EC42-1FA4 | 36763 | 0 | Электродвигатель асинхронный общепромышленный, 1,1 кВт, 1000 об/мин, 90L, фланец (B5), , 220/380 В | Асинхронные общепромышленные электродвигатели
1LE0303-1BC22-1AB4 | 64798 | 0 | Электродвигатель асинхронный общепромышленный, 2,2 кВт, 1000 об/мин, 112M, Лапы (B3), PTC (3), 220/380 В | Асинхронные общепромышленные электродвигатели
CMBE05A16PS | 3440.4 | 5 | CMB-E05A-16(PS) Кабель силовой для серводвигателей с тормозом. 16 метров.
CMBXL20A10PS | 6708 | 5 | CMB-XL20A-10(PS) Кабель силовой для серводвигателей с тормозом. 10 метров.
CMBXL6016PS | 17760 | 5 | CMB-XL60-16(PS) Кабель силовой для серводвигателей с тормозом. 16 метров.
CPSCM03PS | 1935.6 | 77 | CP-SC-M-03(PS) Кабель энкодера 3 метра.
CML1503PS | 1526.4 | 38 | CM-L15-03(PS) Кабель силовой для серводвигателей без тормоза. 3 метра.
CMXL2503PS | 3052.8 | 30 | CM-XL25-03(PS) Кабель силовой для серводвигателей без тормоза. 3 метра.
CMBTD6003PS | 10321.2 | 0 | CMBT-D60-03(PS) Кабель силовой для серводвигателей с тормозом. 3 метра.
LMDI | 177.6 | 457 | Модуль защиты для реле RC-цепь LM-DI; напряжение 6-24В AC | Аксессуары для реле
CML15T10PS | 4257.6 | 14 | CM-L15T-10(PS) Кабель силовой для серводвигателей с тормозом. 10 метров.
PBZ.80.18 | 21854.4 | 0 | Комплект боковых стенок на замках; 2шт; ГхВ: 800х1800мм
1LE0303-0DA22-1JA4 | 28818 | 0 | Электродвигатель асинхронный общепромышленный, 0,75 кВт, 3000 об/мин, 80M, комби (B35), , 220/380 В | Асинхронные общепромышленные электродвигатели
PB.50.16 | 15830.4 | 0 | Комплект боковых стенок; 2шт; ГхВ: 500х1600мм
1LE0303-0EA02-1FB4 | 40879 | 0 | Электродвигатель асинхронный общепромышленный, 1,5 кВт, 3000 об/мин, 90S, фланец (B5), PTC (3), 220/380 В | Асинхронные общепромышленные электродвигатели
EMC.3.10 | 996 | 0 | Зажим ЕМС-экранирующий 3-10мм
1TL0003-1DD43-3AA4-Z | 148027 | 0 | Электродвигатель асинхронный общепромышленный, 7,5 кВт, 750 об/мин, 160L, Лапы (B3), , 380/660В | Асинхронные общепромышленные электродвигатели
PPCABTS8101222.21170120 | 147142.8 | 0 | Шкаф электротехнический PPCABTS8101222.21170120. Корпус напольный серии PPCAB, ШхГхВ: 1000х1200х2200, сборка 2117-0120 в составе: Каркас шкафа ШхГхВ: 1000х1200х2200мм (рым-болты 4шт; монтаж. перемычки внутренний монтаж, по глубине 2шт); Двухстворчатая дверь (с комфортной ручкой), угол открывания 180⁰; МП 3мм; Панель задняя сплошная; Потолочная панель; Панель основания в сборе с модульными полами
NDR48024 | 10496.4 | 94 | Импульсный источник питания PROMPOWER NDR-480-24 в металлическом корпусе, напряжение на выходе 24 В постоянного тока, номинальный ток 20 А, номинальная мощность 480 Вт. Входное напряжение 85-264 В переменного тока (120-370 В постоянного тока) | Блоки питания NDR в металлическом корпусе
CMBL15B16PS | 7956 | 0 | CMB-L15B-16(PS) Кабель силовой для серводвигателей с тормозом. 16 метров.
RPB.40.20 | 9338.4 | 0 | Боковая панель раздельная; 2 секции; ГхВ: 400х2000мм
LCI-G110-4 IP54 | 399372.08 | 0 |  | Для общепромышленного применения
PB.120.22 | 27952.8 | 0 | Комплект боковых стенок; 2шт; ГхВ: 1200х2200мм
RPB.120.12 | 14119.2 | 0 | Боковая панель раздельная; 2 секции; ГхВ: 1200х1200мм
RIT19.80.12 | 13855.2 | 0 | Монтажная рама; 19"; ГхВ: 800х1200мм
CPSEBM16PS | 4945.2 | 0 | CP-SE-BM-16(PS) Кабель энкодера 16 метров.
CPSEM10PS | 2794.8 | 41 | CP-SE-M-10(PS) Кабель энкодера 10 метров.
CMBL15B10PS | 5376 | 0 | CMB-L15B-10(PS) Кабель силовой для серводвигателей с тормозом. 10 метров.
PB.120.16 | 23172 | 0 | Комплект боковых стенок; 2шт; ГхВ: 1200х1600мм
PB.80.22 | 22350 | 0 | Комплект боковых стенок; 2шт; ГхВ: 800х2200мм
ESM263C103 | 2006.4 | 69 | Автоматический выключатель ESM2-63/C10/3 (6kA), 10A, характеристика C, количество полюсов: 3P
RPB.40.22 | 9736.8 | 0 | Боковая панель раздельная; 2 секции; ГхВ: 400х2200мм
PB.60.12 | 15099.6 | 0 | Комплект боковых стенок; 2шт; ГхВ: 600х1200мм
1LE1002-1CC02-2AA4-Z | 83214.17 | 0 | Электродвигатель асинхронный общепромышленный 3кВт, 1000об/мин, 132S, лапы (B3), 230/400В | Асинхронные общепромышленные электродвигатели
PSEC5P0 | 1376.4 | 0 | PS-EC-5P0 Стандартная линия полевой шины EtherCAT 5 м, (сетевой порт RJ45, стандартный промышленный порт Ethernet)
MP.120.20.2 | 13176 | 0 | МП толщиной 2 мм; ШхВ: 1200х2000мм
CPSLB03PS | 2580 | 21 | CP-SL-B-03(PS) Кабель энкодера 3 метра.
1LE0303-0EA42-1AB4 | 42030 | 0 | Электродвигатель асинхронный общепромышленный, 2,2 кВт, 3000 об/мин, 90L, Лапы (B3), PTC (3), 220/380 В | Асинхронные общепромышленные электродвигатели
NDR48048 | 10496.4 | 13 | Импульсный источник питания PROMPOWER NDR-480-48, напряжение на выходе 48 В постоянного тока, номинальный ток 10 А, номинальная мощность 480 Вт. Входное напряжение 85-264 В переменного тока (120-370 В постоянного тока). | Блоки питания NDR в металлическом корпусе
MP.100.14.2 | 9085.2 | 0 | МП толщиной 2 мм; ШхВ: 1000х1400мм
RPB.100.22 | 15469.2 | 0 | Боковая панель раздельная; 2 секции; ГхВ: 1000х2200мм
PBZ.60.14 | 16944 | 0 | Комплект боковых стенок на замках; 2шт; ГхВ: 600х1400мм
PBZ.40.12 | 13977.6 | 0 | Комплект боковых стенок на замках; 2шт; ГхВ: 400х1200мм
PBZ.100.16 | 22716 | 0 | Комплект боковых стенок на замках; 2шт; ГхВ: 1000х1600мм
PBU.80.14.EZ | 24162 | 0 | Комплект боковых стенок, утопленные, 2шт; ГхВ: 800х1400мм, на замках
1LE0303-1BB23-3FA4 | 62981 | 0 | Электродвигатель асинхронный общепромышленный, 4 кВт, 1500 об/мин, 112M, фланец (B5), , 380/660В | Асинхронные общепромышленные электродвигатели
PPK.30.2U.RAL7035 | 2590.8 | 0 | Полка перфорированная консольная; 19"; ВхГ: 2Uх300мм, RAL7035
RPB.80.22 | 13558.8 | 0 | Боковая панель раздельная; 2 секции; ГхВ: 800х2200мм
PBZ.40.18 | 16749.6 | 0 | Комплект боковых стенок на замках; 2шт; ГхВ: 400х1800мм
PMPJCUA15 | 451.2 | 47 | USB кабель для программирования ПЛК серии PMP и панелей оператора PH1 7; 10,1; 15 дюймов
CPTZDLB10PS | 7956 | 0 | CPT-ZDL-B-10(PS) Кабель энкодера 10 метров.
CMXL6016PS | 15223.2 | 0 | CM-XL60-16(PS) Кабель силовой для серводвигателей без тормоза. 16 метров.
KVPB.01 | 1636.8 | 0 | Комплект фиксации боковых панелей внутри напольного шкафа; 4шт
LCI-G250/P280-4 | 771314.5 | 0 |  | Для общепромышленного применения
RPB.60.14 | 9524.4 | 0 | Боковая панель раздельная; 2 секции; ГхВ: 600х1400мм
RPB.40.14 | 8144.4 | 0 | Боковая панель раздельная; 2 секции; ГхВ: 400х1400мм
PBZ.80.20 | 23289.6 | 0 | Комплект боковых стенок на замках; 2шт; ГхВ: 800х2000мм
LCI-G37/P45-4 | 116865.83 | 0 |  | Для общепромышленного применения
PBZ.60.12 | 15763.2 | 0 | Комплект боковых стенок на замках; 2шт; ГхВ: 600х1200мм
1LE0303-0DA22-1FA4 | 27994 | 0 | Электродвигатель асинхронный общепромышленный, 0,75 кВт, 3000 об/мин, 80M, фланец (B5), , 220/380 В | Асинхронные общепромышленные электродвигатели
DC.40.40 | 12987.6 | 0 | Дверь секционная; ШхВ: 400х400мм
PDBR110K8R5T2 | 48844.8 | 0 | Тормозной резистор PROMPOWER PDBR-110K-8R-5-T2, мощность 110 кВт, 8 Ом, ПВ 5% (120 с), IP 54, способ подключения: клеммная колодка, корпус из оцинкованной стали, габарит М12 (Ширина 200 мм; Высота 125 мм; Длина 460 мм) масса 14 кг. Датчик температуры PTC
RPB.120.16 | 14595.6 | 0 | Боковая панель раздельная; 2 секции; ГхВ: 1200х1600мм
АИР80A8 | 9160.17 | 0 | Электродвигатель асинхронный общепромышленный, 0.37 кВт, 750 об/мин, габарит 80А, Лапы (B3), 220/380 В | Асинхронные общепромышленные электродвигатели
PPK.14.2U.RAL7035 | 2326.8 | 0 | Полка перфорированная консольная; 19"; ВхГ: 2Uх140мм, RAL7035
PBZ.80.22 | 24724.8 | 0 | Комплект боковых стенок на замках; 2шт; ГхВ: 800х2200мм
1LE0303-1CA03-3JB4 | 93594 | 0 | Электродвигатель асинхронный общепромышленный, 5,5 кВт, 3000 об/мин, 132S, комби (B35), PTC (3), 380/660В | Асинхронные общепромышленные электродвигатели
1TL0003-1DC23-3FA4-Z | 130528 | 0 | Электродвигатель асинхронный общепромышленный, 7,5 кВт, 1000 об/мин, 160M, фланец (B5), , 380/660В | Асинхронные общепромышленные электродвигатели
1TL0003-2DA23-3FA4-Z | 649906 | 0 | Электродвигатель асинхронный общепромышленный, 90 кВт, 3000 об/мин, 280M, фланец (B5), , 380/660В | Асинхронные общепромышленные электродвигатели
LCI-G22/P30-4B | 83351.42 | 0 |  | Для общепромышленного применения
ESM263C101 | 576 | 243 | Автоматический выключатель ESM2-63/C10/1 (6kA), 10A, характеристика C, количество полюсов: 1P
PICI51235U215R | 216826.8 | 0 | Промышленный панельный компьютер PROMPOWER PIC-I51235U-215-R
CMXL6005PS | 6708 | 0 | CM-XL60-05(PS) Кабель силовой для серводвигателей без тормоза. 5 метров.
RPB.80.14 | 10905.6 | 0 | Боковая панель раздельная; 2 секции; ГхВ: 800х1400мм
PB.40.14 | 14126.4 | 0 | Комплект боковых стенок; 2шт; ГхВ: 400х1400мм
RPB.50.16 | 9298.8 | 0 | Боковая панель раздельная; 2 секции; ГхВ: 500х1600мм
PD100A4075 | 13599.6 | 4 | Преобразователь частоты PROMPOWER PD100-A4075, номинальная мощность 7,5 кВт, напряжение питания 380 В, 3 фазы, номинальный ток 17 А, степень защиты IP20, встроенный ЭМС фильтр, встроенный тормозной модуль (прерыватель), встроенная панель управления, встроенный протокол Modbus RTU (RS485), 3 дискретных входа, 1 аналоговый вход (0-10 В, 0/4-20 мА), 1 аналоговый выход (0-10В), 1 дискретный выход, 1 выходное реле , дискретные входы NPN/PNP | Для общепромышленного применения
1TL0303-1CA13-3AA4 | 80832 | 0 | Электродвигатель асинхронный общепромышленный, 7,5 кВт, 3000 об/мин, 132S, Лапы (B3), , 380/660В | Асинхронные общепромышленные электродвигатели
LCI-G22/P30-4В+LCI-FM | 83351.42 | 0 |  | Для общепромышленного применения
JAML15XL4PS | 2193.6 | 17 | JAM-L15-XL4(PS) Комплект разъёмов для самостоятельного изготовления силового кабеля (серводвигатель без тормоза) и кабеля энкодера.
RPB.60.18 | 10586.4 | 0 | Боковая панель раздельная; 2 секции; ГхВ: 600х1800мм
1LE0303-1CA13-3JB4 | 102372 | 0 | Электродвигатель асинхронный общепромышленный, 7,5 кВт, 3000 об/мин, 132S, комби (B35), PTC (3), 380/660В | Асинхронные общепромышленные электродвигатели
RPB.40.18 | 8940 | 0 | Боковая панель раздельная; 2 секции; ГхВ: 400х1800мм
PBZ.50.16 | 16975.2 | 0 | Комплект боковых стенок на замках; 2шт; ГхВ: 500х1600мм
1TL0003-2D023-3AB4-Z | 529446 | 0 | Электродвигатель асинхронный общепромышленный, 45 кВт, 750 об/мин, 280M, Лапы (B3), PTC (3), 380/660В | Асинхронные общепромышленные электродвигатели
1LE90033AC033FA4 | 0 | 0 | Асинхронный двигатель PROMPOWER 1LE9, номинальная мощность 75 кВт, номинальная частота вращения двигателя 1000 об/мин, габарит 315S, фланец IM B5, номинальное напряжение 380/660 В
PDBR3K780R25 | 11943.6 | 0 | Тормозной резистор PROMPOWER PDBR-3K7-80R-25, мощность 3,7 кВт, 80 Ом, ПВ 25% (120 с), IP 54, способ подключения: клеммная колодка, корпус из оцинкованной стали, габарит М2 (Ширина 80 мм; Высота 65 мм; Длина 460 мм) масса 4 кг.
RPB.100.14 | 12286.8 | 0 | Боковая панель раздельная; 2 секции; ГхВ: 1000х1400мм
PBZ.80.12 | 17548.8 | 0 | Комплект боковых стенок на замках; 2шт; ГхВ: 800х1200мм
X.40.100.20 | 46024.8 | 0 | Каркас шкафа; ШхГхВ: 400x1000х2000мм
1LE0303-0DA32-1AB4 | 35103 | 0 | Электродвигатель асинхронный общепромышленный, 1,1 кВт, 3000 об/мин, 80M, Лапы (B3), PTC (3), 220/380 В | Асинхронные общепромышленные электродвигатели
LCI-G55/P75-4+LCI-FM | 204466.92 | 0 |  | Для общепромышленного применения
PSEC1P0 | 687.6 | 0 | PS-EC-1P0 Стандартная линия полевой шины EtherCAT 1 м, (сетевой порт RJ45, стандартный промышленный порт Ethernet)
АИР56B2 | 4005.67 | 0 | Электродвигатель асинхронный общепромышленный, 0.25 кВт, 3000 об/мин, габарит 56B, Лапы (B3), 220/380 В | Асинхронные общепромышленные электродвигатели
RPB.60.16 | 10056 | 0 | Боковая панель раздельная; 2 секции; ГхВ: 600х1600мм
NDR7548 | 2742 | 34 | Импульсный источник питания PROMPOWER NDR-75-48, напряжение на выходе 48 В постоянного тока, номинальный ток 1.6 А, номинальная мощность 75 Вт. Входное напряжение 85-264 В переменного тока ( 120-370 В постоянного тока) | Блоки питания NDR в металлическом корпусе
PBZ.80.14 | 18984 | 0 | Комплект боковых стенок на замках; 2шт; ГхВ: 800х1400мм
LCI-G7.5/P11-4B+LCI-FM | 37764.08 | 0 |  | Для общепромышленного применения
LCI-G7.5/P11-4B+LCI-SM | 37764.08 | 0 |  | Для общепромышленного применения
RPB.40.16 | 8541.6 | 0 | Боковая панель раздельная; 2 секции; ГхВ: 400х1600мм
1LE0003-2DB03-3AB4 | 626730 | 0 | Электродвигатель асинхронный общепромышленный, 75 кВт, 1500 об/мин, 280S, Лапы (B3), PTC (3), 380/660В | Асинхронные общепромышленные электродвигатели
PBZ.60.20 | 20481.6 | 0 | Комплект боковых стенок на замках; 2шт; ГхВ: 600х2000мм
ESM263D103 | 2006.4 | 31 | Автоматический выключатель ESM2-63/D10/3 (6kA), 10A, характеристика D, количество полюсов: 3P
PB.50.12 | 14284.8 | 0 | Комплект боковых стенок; 2шт; ГхВ: 500х1200мм
MP.40.14.2 | 5732.4 | 0 | МП толщиной 2 мм; ШхВ: 400х1400мм
1LE90032BD233AB4 | 454078.8 | 0 | Асинхронный двигатель PROMPOWER 1LE9, номинальная мощность 22 кВт, номинальная частота вращения двигателя 750 об/мин, габарит 225M, лапы IM В3, номинальное напряжение 380/660 В, датчик PTC
ESM263B43 | 5589.6 | 37 | Автоматический выключатель ESM2-63/B4/3 (6kA), 4A, характеристика B, количество полюсов: 3P
PBZ.50.12 | 14870.4 | 0 | Комплект боковых стенок на замках; 2шт; ГхВ: 500х1200мм
PB.60.16 | 16879.2 | 0 | Комплект боковых стенок; 2шт; ГхВ: 600х1600мм
PGV2ME16 | 3811.2 | 21 | Автоматический выключатель защиты двигателя серии Pulse, Диапазон регулировки тока (A) 9-14
PBZ.120.16 | 25012.8 | 0 | Комплект боковых стенок на замках; 2шт; ГхВ: 1200х1600мм
АИР56B4 | 4015.83 | 0 | Электродвигатель асинхронный общепромышленный, 0.18 кВт, 1500 об/мин, габарит 56В, Лапы (B3), 220/380 В | Асинхронные общепромышленные электродвигатели
PB.40.18 | 15435.6 | 0 | Комплект боковых стенок; 2шт; ГхВ: 400х1800мм
1LE1002-1DB43-4AA4-Z | 201571.45 | 0 | Электродвигатель асинхронный общепромышленный 15кВт, 1500об/мин, 160L, лапы (B3), 400/690В | Асинхронные общепромышленные электродвигатели
RPB.80.18 | 12231.6 | 0 | Боковая панель раздельная; 2 секции; ГхВ: 800х1800мм
PBU.80.22.EZ | 30807.6 | 0 | Комплект боковых стенок, утопленные, 2шт; ГхВ: 800х2200мм, на замках
PBU.80.12.EZ | 22501.2 | 0 | Комплект боковых стенок, утопленные, 2шт; ГхВ: 800х1200мм, на замках
PB.80.18 | 20101.2 | 0 | Комплект боковых стенок; 2шт; ГхВ: 800х1800мм
CMBL15T05PS | 3440.4 | 17 | CMB-L15T-05(PS) Кабель силовой для серводвигателей с тормозом. 5 метров.
RPB.50.20 | 10227.6 | 0 | Боковая панель раздельная; 2 секции; ГхВ: 500х2000мм
EC-01.80.20 | 6411.6 | 0 | Цоколь, высота 200 (углы + передняя панель, ввод через угол), для Ш:800 мм, 2шт
1TL0003-2DA23-3JB4-Z | 672963 | 0 | Электродвигатель асинхронный общепромышленный, 90 кВт, 3000 об/мин, 280M, комби (B35), PTC (3), 380/660В | Асинхронные общепромышленные электродвигатели
PB.120.20 | 26359.2 | 0 | Комплект боковых стенок; 2шт; ГхВ: 1200х2000мм
RPB.120.22 | 17380.8 | 0 | Боковая панель раздельная; 2 секции; ГхВ: 1200х2200мм
RPB.100.12 | 12871.2 | 0 | Боковая панель раздельная; 2 секции; ГхВ: 1000х1200мм
1LE0303-1AA42-1FA4 | 52319 | 0 | Электродвигатель асинхронный общепромышленный, 3 кВт, 3000 об/мин, 100L, фланец (B5), , 220/380 В | Асинхронные общепромышленные электродвигатели
PDINL0044400 | 101518.8 | 0 | PD-INL-0,044-400, дроссель 3-фазный сетевой, падение напряжения 2%, номинальное напряжение 400В, индуктивность 0,044 мГн, номинальный ток 400А, частота сети 50 Гц, степень защиты IP00 | Сетевые дроссели
АИР80B8 | 9963.33 | 0 | Электродвигатель асинхронный общепромышленный, 0.55 кВт, 750 об/мин, габарит 80В, Лапы (B3), 220/380 В | Асинхронные общепромышленные электродвигатели
NDR24048 | 4603.2 | 2 | Импульсный источник питания PROMPOWER NDR-240-48, напряжение на выходе 48 В постоянного тока, номинальный ток 5 А, номинальная мощность 240 Вт. Входное напряжение 85-264 В переменного тока (120-370 В постоянного тока). | Блоки питания NDR в металлическом корпусе
1TL0003-2DD03-3JA4-Z | 551779 | 0 | Электродвигатель асинхронный общепромышленный, 37 кВт, 750 об/мин, 280S, комби (B35), , 380/660В | Асинхронные общепромышленные электродвигатели
1LE0303-0EC02-1FA4 | 34338 | 0 | Электродвигатель асинхронный общепромышленный, 0,75 кВт, 1000 об/мин, 90S, фланец (B5), , 220/380 В | Асинхронные общепромышленные электродвигатели
RPB.120.14 | 13668 | 0 | Боковая панель раздельная; 2 секции; ГхВ: 1200х1400мм
PBZ.60.16 | 18122.4 | 0 | Комплект боковых стенок на замках; 2шт; ГхВ: 600х1600мм
JAMC10TL4PS | 1935.6 | 1 | JAM-C10T-L4(PS) Комплект разъёмов для самостоятельного изготовления силового кабеля (серводвигатель без тормоза) и кабеля энкодера.
RPB.60.20 | 11116.8 | 0 | Боковая панель раздельная; 2 секции; ГхВ: 600х2000мм
RPB.50.14 | 8834.4 | 0 | Боковая панель раздельная; 2 секции; ГхВ: 500х1400мм
PB.50.18 | 16602 | 0 | Комплект боковых стенок; 2шт; ГхВ: 500х1800мм
RPB.100.16 | 13082.4 | 0 | Боковая панель раздельная; 2 секции; ГхВ: 1000х1600мм
LCI-G0.75/P1.5-4B+LCI-SM | 20379.08 | 0 |  | Для общепромышленного применения
PB.60.14 | 15988.8 | 0 | Комплект боковых стенок; 2шт; ГхВ: 600х1400мм
PB.50.14 | 15057.6 | 0 | Комплект боковых стенок; 2шт; ГхВ: 500х1400мм
RPB.80.16 | 11569.2 | 0 | Боковая панель раздельная; 2 секции; ГхВ: 800х1600мм
NDR10012 | 2799.6 | 47 | Импульсный источник питания PROMPOWER NDR-100-12 в металлическом корпусе, напряжение на выходе 12 В постоянного тока, номинальный ток 8.3 А, номинальная мощность 100 Вт. Входное напряжение 85-264 В переменного тока (120-370 В постоянного тока) | Блоки питания NDR в металлическом корпусе
1LE0303-0DA32-1JB4 | 36621 | 0 | Электродвигатель асинхронный общепромышленный, 1,1 кВт, 3000 об/мин, 80M, комби (B35), PTC (3), 220/380 В | Асинхронные общепромышленные электродвигатели
1LE90032CA233FA4 | 577869.6 | 0 | Асинхронный двигатель PROMPOWER 1LE9, номинальная мощность 55 кВт, номинальная частота вращения двигателя 3000 об/мин, габарит 250M, фланец IM B5, номинальное напряжение 380/660 В
PB.40.16 | 14781.6 | 0 | Комплект боковых стенок; 2шт; ГхВ: 400х1600мм
RPB.50.18 | 9763.2 | 0 | Боковая панель раздельная; 2 секции; ГхВ: 500х1800мм
LCI-G55/P75-4+LCI-SM | 204466.92 | 0 |  | Для общепромышленного применения
RPB.120.18 | 15524.4 | 0 | Боковая панель раздельная; 2 секции; ГхВ: 1200х1800мм
LCI-G30/P37-4+LCI-FM | 103054.42 | 0 |  | Для общепромышленного применения
RPB.100.18 | 13878 | 0 | Боковая панель раздельная; 2 секции; ГхВ: 1000х1800мм
PBZ.50.18 | 18026.4 | 0 | Комплект боковых стенок на замках; 2шт; ГхВ: 500х1800мм
1LE93031DC233JA4 | 169364.4 | 0 | Асинхронный двигатель PROMPOWER 1LE9, номинальная мощность 7.5 кВт, номинальная частота вращения двигателя 1000 об/мин, габарит 160M, комби IM B35, номинальное напряжение 380/660 В
1LE0303-1CD02-1AB4 | 89362 | 0 | Электродвигатель асинхронный общепромышленный, 2,2 кВт, 750 об/мин, 132S, Лапы (B3), PTC (3), 220/380 В | Асинхронные общепромышленные электродвигатели
1LE0303-0DB32-1AB4 | 33568 | 0 | Электродвигатель асинхронный общепромышленный, 0,75 кВт, 1500 об/мин, 80M, Лапы (B3), PTC (3), 220/380 В | Асинхронные общепромышленные электродвигатели
1LE0303-1BC22-1FA4 | 61248 | 0 | Электродвигатель асинхронный общепромышленный, 2,2 кВт, 1000 об/мин, 112M, фланец (B5), , 220/380 В | Асинхронные общепромышленные электродвигатели
1LE0303-0EA42-1FA4 | 38026 | 0 | Электродвигатель асинхронный общепромышленный, 2,2 кВт, 3000 об/мин, 90L, фланец (B5), , 220/380 В | Асинхронные общепромышленные электродвигатели
RPB.100.20 | 14673.6 | 0 | Боковая панель раздельная; 2 секции; ГхВ: 1000х2000мм
1LE1002-1CC02-2JA4-Z | 91335.3 | 0 | Электродвигатель асинхронный общепромышленный 3кВт, 1000об/мин, 132S, комби (B35), 230/400В | Асинхронные общепромышленные электродвигатели
PBZ.50.22 | 20130 | 0 | Комплект боковых стенок на замках; 2шт; ГхВ: 500х2200мм
PDINL02150 | 58300.8 | 0 | PD-INL-0,2-150, дроссель 3-фазный сетевой, падение напряжения 4%, номинальное напряжение 400В, индуктивность 0,2 мГн, номинальный ток 150А, частота сети 50 Гц, степень защиты IP00 | Сетевые дроссели
P2S05043T0B | 15788.4 | 0 | Устройство плавного пуска PROMPOWER P2S-050-4-3T0-B, номинальное напряжение 400 B, мощность 3 кВт, номинальный ток 7 А, напряжение управления 24 В DC, встроенный байпасный контактор, степень защиты IP21
1LE0003-3AC53-3AB4 | 1511812 | 0 | Электродвигатель асинхронный общепромышленный, 110 кВт, 1000 об/мин, 315L, Лапы (B3), PTC (3), 380/660В | Асинхронные общепромышленные электродвигатели
1LE0003-2CD23-3AB4 | 513646 | 0 | Электродвигатель асинхронный общепромышленный, 30 кВт, 750 об/мин, 250M, Лапы (B3), PTC (3), 380/660В | Асинхронные общепромышленные электродвигатели
PBZ.120.22 | 30849.6 | 0 | Комплект боковых стенок на замках; 2шт; ГхВ: 1200х2200мм
PB.60.22 | 19548 | 0 | Комплект боковых стенок; 2шт; ГхВ: 600х2200мм
1LE0003-2D023-3AB4 | 608968 | 0 | Электродвигатель асинхронный общепромышленный, 45 кВт, 750 об/мин, 280M, Лапы (B3), PTC (3), 380/660В | Асинхронные общепромышленные электродвигатели
1LE1002-1CC03-4FA4-Z | 91039.45 | 0 | Электродвигатель асинхронный общепромышленный 3кВт, 1000об/мин, 132S, фланец (B5), 400/690В | Асинхронные общепромышленные электродвигатели
PBZ.100.14 | 21026.4 | 0 | Комплект боковых стенок на замках; 2шт; ГхВ: 1000х1400мм
PBU.80.16.EZ | 25824 | 0 | Комплект боковых стенок, утопленные, 2шт; ГхВ: 800х1600мм, на замках
1LE0303-1CC23-3FA4 | 94833 | 0 | Электродвигатель асинхронный общепромышленный, 4 кВт, 1000 об/мин, 132M, фланец (B5), , 380/660В | Асинхронные общепромышленные электродвигатели
PDBU4110 | 161920.8 | 11 | Тормозной модуль PROMPOWER PDBU-4110, 75-110 кВт 3х380 В, 5 Ом, 150 А
NDR48012 | 10946.4 | 0 | Импульсный источник питания PROMPOWER NDR-480-12 в металлическом корпусе, напряжение на выходе 12 В постоянного тока, номинальный ток 40 А, номинальная мощность 480 Вт. Входное напряжение 85-264 В переменного тока (120-370 В постоянного тока) | Блоки питания NDR в металлическом корпусе
PBU.60.20 | 24769.2 | 0 | Комплект боковых стенок, утопленные, 2шт; ГхВ: 600х2000мм
DO.40.16.2B | 29199.6 | 0 | Обзорная дверь (замок под ключ с двойной бородкой); 180⁰; ШхВ: 400х1600мм
LCI-G75/P90-4+LCI-FM | 218085.17 | 0 |  | Для общепромышленного применения
PBU.50.18.EZ | 22177.2 | 0 | Комплект боковых стенок, утопленные, 2шт; ГхВ: 500х1800мм, на замках
1LE0303-1CA03-3FA4 | 86305 | 0 | Электродвигатель асинхронный общепромышленный, 5,5 кВт, 3000 об/мин, 132S, фланец (B5), , 380/660В | Асинхронные общепромышленные электродвигатели
1TL0003-1AA42-1FB4-Z | 49618 | 0 | Электродвигатель асинхронный общепромышленный, 3 кВт, 3000 об/мин, 100L, фланец (B5), PTC (3), 220/380 В | Асинхронные общепромышленные электродвигатели
1LE0303-1CB23-3FA4 | 98799 | 0 | Электродвигатель асинхронный общепромышленный, 7,5 кВт, 1500 об/мин, 132M, фланец (B5), , 380/660В | Асинхронные общепромышленные электродвигатели
LCI-G0.75-2B (S)+LCI-FM | 16419.17 | 0 |  | Для общепромышленного применения
LCI-G18.5/P22-4В+LCI-FM | 73693.08 | 0 |  | Для общепромышленного применения
LCI-G2.2-2B (S)+LCI-FM | 20572.25 | 0 |  | Для общепромышленного применения
PB.60.20 | 18658.8 | 0 | Комплект боковых стенок; 2шт; ГхВ: 600х2000мм
KSS.60.40.20 | 31821.6 | 0 | Комплект сейсмостойкости для корпуса; ШхГхВ: 600х400х2000мм
PBZ.100.18 | 24406.8 | 0 | Комплект боковых стенок на замках; 2шт; ГхВ: 1000х1800мм
PBZ.40.16 | 15825.6 | 0 | Комплект боковых стенок на замках; 2шт; ГхВ: 400х1600мм
PBU.80.16 | 25363.2 | 0 | Комплект боковых стенок, утопленные, 2шт; ГхВ: 800х1600мм
DDO.120.22 | 60074.4 | 0 | Двухстворчатая обзорная дверь (с комфортной ручкой); 180⁰; ШхВ: 1200х2200мм
PSD5P20P7PTA | 43648.8 | 7 | Сервопривод серии PSD5P. 700 Вт, 1х200В, PROFINET
PDBR110K8R25 | 135936 | 0 | Тормозной резистор PROMPOWER PDBR-110K-8R-25, мощность 110 кВт, 8 Ом, ПВ 25% (120 с), IP 54, способ подключения: клеммная колодка, корпус из оцинкованной стали, габарит Д94 (Ширина 240 мм; Высота 630 мм; Длина 835 мм) масса 60 кг.
DP.60.16 | 27086.4 | 0 | Перфорированная дверь (с комфортной ручкой); 180⁰; ШхВ: 600х1600мм
PBU.60.18.EZ | 23947.2 | 0 | Комплект боковых стенок, утопленные, 2шт; ГхВ: 600х1800мм, на замках
1TL0003-1AB52-1FA4-Z | 45918 | 0 | Электродвигатель асинхронный общепромышленный, 3 кВт, 1500 об/мин, 100L, фланец (B5), , 220/380 В | Асинхронные общепромышленные электродвигатели
1LE1002-0CB32-2JB4-Z | 28937.38 | 0 | Электродвигатель асинхронный общепромышленный 0.37кВт, 1500об/мин, 71M, комби (B35), PTC, 230/400В | Асинхронные общепромышленные электродвигатели
PBU.40.20 | 20912.4 | 0 | Комплект боковых стенок, утопленные, 2шт; ГхВ: 400х2000мм
PSD5P20P2PTA | 40953.6 | 0 | Сервопривод серии PSD5P. 200 Вт, 1х200В, PROFINET
1TL0303-0DB32-1AB4-Z | 29186 | 0 | Электродвигатель асинхронный общепромышленный, 0,75 кВт, 1500 об/мин, 80M, Лапы (B3), PTC (3), 220/380 В | Асинхронные общепромышленные электродвигатели
1LE0303-0EB42-1FA4 | 37111 | 0 | Электродвигатель асинхронный общепромышленный, 1,5 кВт, 1500 об/мин, 90L, фланец (B5), , 220/380 В | Асинхронные общепромышленные электродвигатели
PBU.80.14 | 23731.2 | 0 | Комплект боковых стенок, утопленные, 2шт; ГхВ: 800х1400мм
DO.40.20.2B | 32517.6 | 0 | Обзорная дверь (замок под ключ с двойной бородкой); 180⁰; ШхВ: 400х2000мм
PB.80.20 | 21225.6 | 0 | Комплект боковых стенок; 2шт; ГхВ: 800х2000мм
1LE0303-1CD22-1FB4 | 102632 | 0 | Электродвигатель асинхронный общепромышленный, 3 кВт, 750 об/мин, 132M, фланец (B5), PTC (3), 220/380 В | Асинхронные общепромышленные электродвигатели
PPCABTS8041220.11170120 | 104992.8 | 0 | Шкаф электротехнический PPCABTS8041220.11170120. Корпус напольный серии PPCAB, ШхГхВ: 400х1200х2000, сборка 1117-0120 в составе: Каркас шкафа ШхГхВ: 400х1200х2000мм (рым-болты 4шт; монтаж. перемычки внутренний монтаж, по глубине 2шт); Сплошная дверь (с комфортной ручкой), угол открывания 180⁰; МП 3мм; Панель задняя сплошная; Потолочная панель; Панель основания в сборе с модульными полами
LCI-G45/P55-4+LCI-FM | 160135.17 | 0 |  | Для общепромышленного применения
DP.80.12.IT | 32769.6 | 0 | Дверь перфорированная серверная (с комфортной ручкой); 180⁰; ШхВ: 800х1200мм
PBU.50.18 | 21781.2 | 0 | Комплект боковых стенок, утопленные, 2шт; ГхВ: 500х1800мм
1LE0303-1CB23-3JB4 | 106454 | 0 | Электродвигатель асинхронный общепромышленный, 7,5 кВт, 1500 об/мин, 132M, комби (B35), PTC (3), 380/660В | Асинхронные общепромышленные электродвигатели
1LE1002-1BA22-2FA4-Z | 39530.5 | 0 | Электродвигатель асинхронный общепромышленный 4 кВт , 3000 об/мин , 112M , фланец (B5) , 230/400 В | Асинхронные общепромышленные электродвигатели
PDBU4280 | 199286.4 | 14 | Тормозной модуль PROMPOWER PDBU-4280, 220-280 кВт 3х380 В, 2,5 Ом, 300 А
1TL0003-3BC63-3JB4-Z | 2537149 | 0 | Электродвигатель асинхронный общепромышленный, 250 кВт, 1000 об/мин, 355L, комби (B35), PTC (3), 380/660В | Асинхронные общепромышленные электродвигатели
АИР80A2 | 8204.5 | 0 | Электродвигатель асинхронный общепромышленный, 1.5 кВт, 3000 об/мин, габарит 80А, Лапы (B3), 220/380 В | Асинхронные общепромышленные электродвигатели
1LE0303-0DA22-1AB4 | 32196 | 0 | Электродвигатель асинхронный общепромышленный, 0,75 кВт, 3000 об/мин, 80M, Лапы (B3), PTC (3), 220/380 В | Асинхронные общепромышленные электродвигатели
DDO.100.14 | 50041.2 | 0 | Двухстворчатая обзорная дверь (с комфортной ручкой); 180⁰; ШхВ: 1000х1400мм
PBU.60.14 | 21019.2 | 0 | Комплект боковых стенок, утопленные, 2шт; ГхВ: 600х1400мм
PBU.50.14.EZ | 20020.8 | 0 | Комплект боковых стенок, утопленные, 2шт; ГхВ: 500х1400мм, на замках
DO.50.14.2B | 29841.6 | 0 | Обзорная дверь (замок под ключ с двойной бородкой); 180⁰; ШхВ: 500х1400мм
DO.40.14.2B | 27541.2 | 0 | Обзорная дверь (замок под ключ с двойной бородкой); 180⁰; ШхВ: 400х1400мм
PBU.40.16 | 19174.8 | 0 | Комплект боковых стенок, утопленные, 2шт; ГхВ: 400х1600мм
JLC1K0601AC220 | 1014 | 81 | Миниконтактор переменного тока JLC1-K06-01 (AC220), номинальный ток 6A, 3 полюса, дополнительный контакт 1НЗ, напряжение катушки 220VAC | Миниконтакторы
1TL0003-3BB33-3JB4-Z | 2183815 | 0 | Электродвигатель асинхронный общепромышленный, 250 кВт, 1500 об/мин, 355M, комби (B35), PTC (3), 380/660В | Асинхронные общепромышленные электродвигатели
1LE0003-2CC23-3AA4 | 485766 | 0 | Электродвигатель асинхронный общепромышленный, 37 кВт, 1000 об/мин, 250M, Лапы (B3), , 380/660В | Асинхронные общепромышленные электродвигатели
1TL0003-3BB33-3AA4-Z | 2076070 | 0 | Электродвигатель асинхронный общепромышленный, 250 кВт, 1500 об/мин, 355M, Лапы (B3), , 380/660В | Асинхронные общепромышленные электродвигатели
PBU.50.14 | 19663.2 | 0 | Комплект боковых стенок, утопленные, 2шт; ГхВ: 500х1400мм
1LE0303-1CC23-3JA4 | 97622 | 0 | Электродвигатель асинхронный общепромышленный, 4 кВт, 1000 об/мин, 132M, комби (B35), , 380/660В | Асинхронные общепромышленные электродвигатели
1LE0303-1DA33-3FB4 | 172078 | 0 | Электродвигатель асинхронный общепромышленный, 15 кВт, 3000 об/мин, 160M, фланец (B5), PTC (3), 380/660В | Асинхронные общепромышленные электродвигатели
PBU.60.22 | 26019.6 | 0 | Комплект боковых стенок, утопленные, 2шт; ГхВ: 600х2200мм
АИР80A6 | 8784 | 0 | Электродвигатель асинхронный общепромышленный, 0.75 кВт, 1000 об/мин, габарит 80А, Лапы (B3), 220/380 В | Асинхронные общепромышленные электродвигатели
PB.80.14 | 17852.4 | 0 | Комплект боковых стенок; 2шт; ГхВ: 800х1400мм
1LE0303-0DA22-1FB4 | 32744 | 1 | Электродвигатель асинхронный общепромышленный, 0,75 кВт, 3000 об/мин, 80M, фланец (B5), PTC (3), 220/380 В | Асинхронные общепромышленные электродвигатели
PBU.80.20 | 28626 | 0 | Комплект боковых стенок, утопленные, 2шт; ГхВ: 800х2000мм
PBU.60.12 | 19768.8 | 0 | Комплект боковых стенок, утопленные, 2шт; ГхВ: 600х1200мм
PVM.100.18 | 8870.4 | 0 | Перегородка внутренняя модульная; ГхВ: 1000х1800мм
PDBU4055 | 50666.4 | 0 | Тормозной модуль PROMPOWER PDBU-4055, 45-55 кВт 3х380 В, 12 Ом, 75 А
1LE0303-0DA32-1FB4 | 35709 | 0 | Электродвигатель асинхронный общепромышленный, 1,1 кВт, 3000 об/мин, 80M, фланец (B5), PTC (3), 220/380 В | Асинхронные общепромышленные электродвигатели
1LA7060-2AA11-Z D22+D47 | 17762.42 | 0 | Электродвигатель асинхронный общепромышленный 0,18 кВт , 3000 об/мин , 63M , фланец (B5) , 230/400 В | Асинхронные общепромышленные электродвигатели
1LE0303-0EB42-1JA4 | 38202 | 0 | Электродвигатель асинхронный общепромышленный, 1,5 кВт, 1500 об/мин, 90L, комби (B35), , 220/380 В | Асинхронные общепромышленные электродвигатели
АИР200М2 | 93096.17 | 0 | Электродвигатель асинхронный общепромышленный, 37 кВт, 3000 об/мин, габарит 200М, Лапы (B3), 380/660 В | Асинхронные общепромышленные электродвигатели
1LE0303-1CC02-1JA4 | 88844 | 0 | Электродвигатель асинхронный общепромышленный, 3 кВт, 1000 об/мин, 132S, комби (B35), , 220/380 В | Асинхронные общепромышленные электродвигатели
DO.80.22.IT | 55084.8 | 0 | Дверь обзорная серверная (с комфортной ручкой); 180⁰; ШхВ: 800х2200мм
DP.50.16 | 25768.8 | 0 | Перфорированная дверь (с комфортной ручкой); 180⁰; ШхВ: 500х1600мм
PBU.80.18.EZ | 27484.8 | 0 | Комплект боковых стенок, утопленные, 2шт; ГхВ: 800х1800мм, на замках
PBU.60.20.EZ | 25219.2 | 0 | Комплект боковых стенок, утопленные, 2шт; ГхВ: 600х2000мм, на замках
PPK.40.1U | 2757.6 | 0 | Полка перфорированная консольная; 19"; ВхГ: 1Uх400мм
PB.60.18 | 17768.4 | 0 | Комплект боковых стенок; 2шт; ГхВ: 600х1800мм
DP.60.20.IT | 35833.2 | 0 | Дверь перфорированная серверная (с комфортной ручкой); 180⁰; ШхВ: 600х2000мм
PBU.50.22 | 23899.2 | 0 | Комплект боковых стенок, утопленные, 2шт; ГхВ: 500х2200мм
SS.100.23.73.1 | 1936.8 | 0 | Системное шасси 23х73мм, внутренний монтаж; Ш/Г: 1000мм
PBU.40.22 | 21780 | 0 | Комплект боковых стенок, утопленные, 2шт; ГхВ: 400х2200мм
DO.50.18 | 34815.6 | 0 | Обзорная дверь (с комфортной ручкой); 180⁰; ШхВ: 500х1800мм
1LE0303-1DA43-3JB4 | 191934 | 0 | Электродвигатель асинхронный общепромышленный, 18,5 кВт, 3000 об/мин, 160L, комби (B35), PTC (3), 380/660В | Асинхронные общепромышленные электродвигатели
PDSIN08562 | 203487.6 | 0 | PD-SIN-0,85-62, синус-фильтр, номинальное напряжение 500В, индуктивность 0,85 мГн, номинальный ток 62А, емкость 33 мкФ, частота сети 50 Гц, частота ШИМ 3…8 кГц, степень защиты IP00, кабельная линия до 2000 м | Синус-фильтры
PB.80.12 | 16728 | 0 | Комплект боковых стенок; 2шт; ГхВ: 800х1200мм
DO.60.18 | 37414.8 | 0 | Обзорная дверь (с комфортной ручкой); 180⁰; ШхВ: 600х1800мм
1LE1502-3AA03-4AA4-Z | 1433390.2 | 0 | Электродвигатель асинхронный общепромышленный 110кВт, 3000об/мин, 315S, лапы (B3), 400/690В | Асинхронные общепромышленные электродвигатели
LCI-G200-4 IP54 | 946709.83 | 0 |  | Для общепромышленного применения
LCI-G132/P160-4+LCI-FM | 358517.33 | 0 |  | Для общепромышленного применения
LCI-G315/P355-4 +LCI-FM | 950766.33 | 0 |  | Для общепромышленного применения
DO.40.18 | 32216.4 | 0 | Обзорная дверь (с комфортной ручкой); 180⁰; ШхВ: 400х1800мм
DO.50.12.2B | 27883.2 | 0 | Обзорная дверь (замок под ключ с двойной бородкой); 180⁰; ШхВ: 500х1200мм
1LE0303-1AA42-1JA4 | 53859 | 0 | Электродвигатель асинхронный общепромышленный, 3 кВт, 3000 об/мин, 100L, комби (B35), , 220/380 В | Асинхронные общепромышленные электродвигатели
1LE1002-0DB22-2FA4-Z | 17344.69 | 0 | Электродвигатель асинхронный общепромышленный 0,55 кВт , 1500 об/мин , 80M , фланец (B5) , 230/400 В | Асинхронные общепромышленные электродвигатели
DK.80.14 | 41152.8 | 0 | Комбинированная дверь (с комфортной ручкой); 180⁰; ШхВ: 800х1400мм
DO.80.16.IT | 48585.6 | 0 | Дверь обзорная серверная (с комфортной ручкой); 180⁰; ШхВ: 800х1600мм
PBU.40.14 | 18307.2 | 0 | Комплект боковых стенок, утопленные, 2шт; ГхВ: 400х1400мм
1TL0003-3BB63-3AB4-Z | 2416520 | 0 | Электродвигатель асинхронный общепромышленный, 315 кВт, 1500 об/мин, 355L, Лапы (B3), PTC (3), 380/660В | Асинхронные общепромышленные электродвигатели
DDS.60.22 | 35768.4 | 0 | Двухстворчатая сплошная дверь (с комфортной ручкой); 180⁰; ШхВ: 600х2200мм
1LE0303-1DC23-3AB4 | 151940 | 0 | Электродвигатель асинхронный общепромышленный, 7,5 кВт, 1000 об/мин, 160M, Лапы (B3), PTC (3), 380/660В | Асинхронные общепромышленные электродвигатели
1LE0303-1DC23-3FB4 | 154883 | 0 | Электродвигатель асинхронный общепромышленный, 7,5 кВт, 1000 об/мин, 160M, фланец (B5), PTC (3), 380/660В | Асинхронные общепромышленные электродвигатели
DO.80.18.IT | 50752.8 | 0 | Дверь обзорная серверная (с комфортной ручкой); 180⁰; ШхВ: 800х1800мм
DDO.100.18 | 53091.6 | 0 | Двухстворчатая обзорная дверь (с комфортной ручкой); 180⁰; ШхВ: 1000х1800мм
DO.60.20.IT | 48362.4 | 0 | Дверь обзорная серверная (с комфортной ручкой); 180⁰; ШхВ: 600х2000мм
DO.50.16.2B | 31801.2 | 0 | Обзорная дверь (замок под ключ с двойной бородкой); 180⁰; ШхВ: 500х1600мм
DDO.60.16 | 45613.2 | 0 | Двухстворчатая обзорная дверь (с комфортной ручкой); 180⁰; ШхВ: 600х1600мм
DO.40.22.2B | 34176 | 0 | Обзорная дверь (замок под ключ с двойной бородкой); 180⁰; ШхВ: 400х2200мм
DP.60.12 | 24744 | 0 | Перфорированная дверь (с комфортной ручкой); 180⁰; ШхВ: 600х1200мм
1LE1001-1DB43-4AB4-Z | 110805.06 | 0 | Электродвигатель асинхронный общепромышленный 15 кВт , 1500 об/мин , 160L , лапы (B3) , PTC , 400/690В | Асинхронные общепромышленные электродвигатели
PDBR18K530R25 | 33984 | 0 | Тормозной резистор PROMPOWER PDBR-18K5-30R-25, мощность 18,5 кВт, 30 Ом, ПВ 25% (120 с), IP 54, способ подключения: клеммная колодка, корпус из оцинкованной стали, габарит М8 (Ширина 140 мм; Высота 125 мм; Длина 460 мм) масса 11 кг.
1LE0303-1DC23-3JA4 | 154550 | 0 | Электродвигатель асинхронный общепромышленный, 7,5 кВт, 1000 об/мин, 160M, комби (B35), , 380/660В | Асинхронные общепромышленные электродвигатели
DK.40.16 | 39020.4 | 0 | Комбинированная дверь (с комфортной ручкой); 180⁰; ШхВ: 400х1600мм
DP.40.16 | 24451.2 | 0 | Перфорированная дверь (с комфортной ручкой); 180⁰; ШхВ: 400х1600мм
1LE0303-0DC32-1JA4 | 29975 | 0 | Электродвигатель асинхронный общепромышленный, 0,55 кВт, 1000 об/мин, 80M, комби (B35), , 220/380 В | Асинхронные общепромышленные электродвигатели
1LE1002-1BB23-4FA4-Z | 71115.83 | 0 | Электродвигатель асинхронный общепромышленный 4кВт, 1500об/мин, 112M, фланец (B5), 400/690В | Асинхронные общепромышленные электродвигатели
PDBU4200 | 174375.6 | 12 | Тормозной модуль PROMPOWER PDBU-4200, 132-200 кВт 3х380 В, 4 Ом, 200 А
1TL0003-3BA63-3AB4-Z | 2528868 | 0 | Электродвигатель асинхронный общепромышленный, 315 кВт, 3000 об/мин, 355L, Лапы (B3), PTC (3), 380/660В | Асинхронные общепромышленные электродвигатели
1LE0303-0DC32-1FB4 | 33870 | 0 | Электродвигатель асинхронный общепромышленный, 0,55 кВт, 1000 об/мин, 80M, фланец (B5), PTC (3), 220/380 В | Асинхронные общепромышленные электродвигатели
1LE1002-0EB02-2FA4-Z | 41991.38 | 0 | Электродвигатель асинхронный общепромышленный 1.1кВт, 1500об/мин, 90S, фланец (B5), 230/400В | Асинхронные общепромышленные электродвигатели
1LE1002-0DB22-2AA4-Z | 27703.15 | 14 | Электродвигатель асинхронный общепромышленный, 0,55 кВт, 1500 об/мин, 80M, Лапы (B3), 230/400В | Асинхронные общепромышленные электродвигатели
PDBU4075 | 60165.6 | 14 | Тормозной модуль PROMPOWER PDBU-4075, 75 кВт 3х380 В, 7,5 Ом, 100 А
DDO.60.20 | 47388 | 0 | Двухстворчатая обзорная дверь (с комфортной ручкой); 180⁰; ШхВ: 600х2000мм
DP.60.14.IT | 32181.6 | 0 | Дверь перфорированная серверная (с комфортной ручкой); 180⁰; ШхВ: 600х1400мм
DDO.100.12 | 48517.2 | 0 | Двухстворчатая обзорная дверь (с комфортной ручкой); 180⁰; ШхВ: 1000х1200мм
DC.40.20 | 12067.2 | 0 | Дверь секционная; ШхВ: 400х200мм
1LE0303-0DA32-1FA4 | 30959 | 0 | Электродвигатель асинхронный общепромышленный, 1,1 кВт, 3000 об/мин, 80M, фланец (B5), , 220/380 В | Асинхронные общепромышленные электродвигатели
1LE0303-1DB43-3AA4 | 171852 | 0 | Электродвигатель асинхронный общепромышленный, 15 кВт, 1500 об/мин, 160L, Лапы (B3), , 380/660В | Асинхронные общепромышленные электродвигатели
1LE0303-0EB02-1JB4 | 41092 | 0 | Электродвигатель асинхронный общепромышленный, 1,1 кВт, 1500 об/мин, 90S, комби (B35), PTC (3), 220/380 В | Асинхронные общепромышленные электродвигатели
1TL0003-3BA33-3AB4-Z | 2191473 | 0 | Электродвигатель асинхронный общепромышленный, 250 кВт, 3000 об/мин, 355M, Лапы (B3), PTC (3), 380/660В | Асинхронные общепромышленные электродвигатели
1TL0003-3BC33-3AB4-Z | 2080012 | 0 | Электродвигатель асинхронный общепромышленный, 185 кВт, 1000 об/мин, 355M, Лапы (B3), PTC (3), 380/660В | Асинхронные общепромышленные электродвигатели
1LE0303-0EA42-1FB4 | 42776 | 0 | Электродвигатель асинхронный общепромышленный, 2,2 кВт, 3000 об/мин, 90L, фланец (B5), PTC (3), 220/380 В | Асинхронные общепромышленные электродвигатели
NDR15048 | 3240 | 24 | Импульсный источник питания PROMPOWER NDR-150-48, напряжение на выходе 48 В постоянного тока, номинальный ток 3 А, номинальная мощность 150 Вт. Входное напряжение 85-264 В переменного тока (120-370 В постоянного тока) | Блоки питания NDR в металлическом корпусе
DDO.120.14 | 52699.2 | 0 | Двухстворчатая обзорная дверь (с комфортной ручкой); 180⁰; ШхВ: 1200х1400мм
DP.50.22 | 28837.2 | 0 | Перфорированная дверь (с комфортной ручкой); 180⁰; ШхВ: 500х2200мм
PPCABTS8101220.21170120 | 143252.4 | 0 | Шкаф электротехнический PPCABTS8101220.21170120. Корпус напольный серии PPCAB, ШхГхВ: 1000х1200х2000, сборка 2117-0120 в составе: Каркас шкафа ШхГхВ: 1000х1200х2000мм (рым-болты 4шт; монтаж. перемычки внутренний монтаж, по глубине 2шт); Двухстворчатая дверь (с комфортной ручкой), угол открывания 180⁰; МП 3мм; Панель задняя сплошная; Потолочная панель; Панель основания в сборе с модульными полами
DP.80.12 | 26785.2 | 0 | Перфорированная дверь (с комфортной ручкой); 180⁰; ШхВ: 800х1200мм
1LE0303-1DA33-3JA4 | 172250 | 0 | Электродвигатель асинхронный общепромышленный, 15 кВт, 3000 об/мин, 160M, комби (B35), , 380/660В | Асинхронные общепромышленные электродвигатели
DK.50.22 | 42220.8 | 0 | Комбинированная дверь (с комфортной ручкой); 180⁰; ШхВ: 500х2200мм
DDO.60.18 | 46500 | 0 | Двухстворчатая обзорная дверь (с комфортной ручкой); 180⁰; ШхВ: 600х1800мм
PBZ.100.12 | 19335.6 | 0 | Комплект боковых стенок на замках; 2шт; ГхВ: 1000х1200мм
DK.80.12 | 40111.2 | 0 | Комбинированная дверь (с комфортной ручкой); 180⁰; ШхВ: 800х1200мм
1LE1002-1CB23-4NB4-Z | 132981.02 | 0 | Электродвигатель асинхронный общепромышленный 7.5кВт, 1500об/мин, 132M, комби (B34), PTC, 400/690В
1LE1002-1BA22-2KB4-Z | 80368.52 | 0 | Электродвигатель асинхронный общепромышленный 4кВт, 3000об/мин, 112M, малый фланец (B14), PTC, 230/400В
DDO.60.12 | 43838.4 | 0 | Двухстворчатая обзорная дверь (с комфортной ручкой); 180⁰; ШхВ: 600х1200мм
DP.50.20 | 27814.8 | 0 | Перфорированная дверь (с комфортной ручкой); 180⁰; ШхВ: 500х2000мм
DO.80.18 | 42613.2 | 0 | Обзорная дверь (с комфортной ручкой); 180⁰; ШхВ: 800х1800мм
PDSIN05150 | 194844 | 0 | PD-SIN-0,5-150, синус-фильтр, номинальное напряжение 400В, индуктивность 0,5 мГн, номинальный ток 150А, емкость 6,8 мкФ, частота сети 50 Гц, частота ШИМ 3…8 кГц, степень защиты IP00, кабельная линия до 400 м | Синус-фильтры
DDS.80.14.2B | 33166.8 | 0 | Двухстворчатая сплошная дверь (замок под ключ с двойной бородкой); 180⁰; ШхВ: 800х1400мм
DK.40.20 | 40465.2 | 0 | Комбинированная дверь (с комфортной ручкой); 180⁰; ШхВ: 400х2000мм
1LE1002-1DD43-4KB4-Z | 253124.58 | 0 | Электродвигатель асинхронный общепромышленный 7.5кВт, 750об/мин, 160L, малый фланец (B14), PTC, 400/690В
DDS.120.20.2B | 45123.6 | 0 | Двухстворчатая сплошная дверь (замок под ключ с двойной бородкой); 180⁰; ШхВ: 1200х2000мм
DP.40.12 | 22702.8 | 0 | Перфорированная дверь (с комфортной ручкой); 180⁰; ШхВ: 400х1200мм
PPCABTS8100812.21170120 | 121581.6 | 0 | Шкаф электротехнический PPCABTS8100812.21170120. Корпус напольный серии PPCAB, ШхГхВ: 1000х800х1200, сборка 2117-0120 в составе: Каркас шкафа ШхГхВ: 1000х800х1200мм (рым-болты 4шт; монтаж. перемычки внутренний монтаж, по глубине 2шт); Двухстворчатая дверь (с комфортной ручкой), угол открывания 180⁰; МП 3мм; Панель задняя сплошная; Потолочная панель; Панель основания в сборе с модульными полами
1LE0303-1DA33-3FA4 | 167328 | 0 | Электродвигатель асинхронный общепромышленный, 15 кВт, 3000 об/мин, 160M, фланец (B5), , 380/660В | Асинхронные общепромышленные электродвигатели
DDS.100.16 | 39009.6 | 0 | Двухстворчатая сплошная дверь (с комфортной ручкой); 180⁰; ШхВ: 1000х1600мм
1LE0303-1BA23-3FB4 | 67754 | 0 | Электродвигатель асинхронный общепромышленный, 4 кВт, 3000 об/мин, 112M, фланец (B5), PTC (3), 380/660В | Асинхронные общепромышленные электродвигатели
DDO.120.16 | 54543.6 | 0 | Двухстворчатая обзорная дверь (с комфортной ручкой); 180⁰; ШхВ: 1200х1600мм
DP.80.14.IT | 34233.6 | 0 | Дверь перфорированная серверная (с комфортной ручкой); 180⁰; ШхВ: 800х1400мм
DP.40.22 | 27073.2 | 0 | Перфорированная дверь (с комфортной ручкой); 180⁰; ШхВ: 400х2200мм
1LE0303-1BB23-3AB4 | 66495 | 0 | Электродвигатель асинхронный общепромышленный, 4 кВт, 1500 об/мин, 112M, Лапы (B3), PTC (3), 380/660В | Асинхронные общепромышленные электродвигатели
DO.80.20.IT | 52917.6 | 0 | Дверь обзорная серверная (с комфортной ручкой); 180⁰; ШхВ: 800х2000мм
RM19.18U.80 | 19167.6 | 0 | Рама поворотная 19" малая; ШхВ: 800 х 18U
ESM263D633 | 2947.2 | 3 | Автоматический выключатель ESM2-63/D63/3 (6kA), 63A, характеристика D, количество полюсов: 3P
1LE0303-1DB23-3FA4 | 151536 | 0 | Электродвигатель асинхронный общепромышленный, 11 кВт, 1500 об/мин, 160M, фланец (B5), , 380/660В | Асинхронные общепромышленные электродвигатели
DK.50.20 | 41418 | 0 | Комбинированная дверь (с комфортной ручкой); 180⁰; ШхВ: 500х2000мм
DDS.80.18 | 37238.4 | 0 | Двухстворчатая сплошная дверь (с комфортной ручкой); 180⁰; ШхВ: 800х1800мм
PVM.100.22 | 9864 | 0 | Перегородка внутренняя модульная; ГхВ: 1000х2200мм
DDS.60.20 | 34831.2 | 0 | Двухстворчатая сплошная дверь (с комфортной ручкой); 180⁰; ШхВ: 600х2000мм
DDS.120.22.2B | 47202 | 0 | Двухстворчатая сплошная дверь (замок под ключ с двойной бородкой); 180⁰; ШхВ: 1200х2200мм
SKU.80 | 1515.6 | 0 | Кабельная шина, угловой профиль; Ш: 800мм
1LE93031CC233AA4 | 101884.8 | 0 | Асинхронный двигатель PROMPOWER 1LE9, номинальная мощность 4 кВт, номинальная частота вращения двигателя 1000 об/мин, габарит 132M, лапы IM В3, номинальное напряжение 380/660 В
АИР63A2 | 4219.17 | 0 | Электродвигатель асинхронный общепромышленный, 0.37 кВт, 3000 об/мин, габарит 63А, Лапы (B3), 220/380 В | Асинхронные общепромышленные электродвигатели
1TL0303-1DD43-3JB4-Z | 159557 | 0 | Электродвигатель асинхронный общепромышленный, 7,5 кВт, 750 об/мин, 160L, комби (B35), PTC (3), 380/660В | Асинхронные общепромышленные электродвигатели
DDS.80.18.2B | 36063.6 | 0 | Двухстворчатая сплошная дверь (замок под ключ с двойной бородкой); 180⁰; ШхВ: 800х1800мм
1LE0303-1AB42-1AB4 | 51647 | 0 | Электродвигатель асинхронный общепромышленный, 2,2 кВт, 1500 об/мин, 100L, Лапы (B3), PTC (3), 220/380 В | Асинхронные общепромышленные электродвигатели
DP.60.12.IT | 30963.6 | 0 | Дверь перфорированная серверная (с комфортной ручкой); 180⁰; ШхВ: 600х1200мм
DP.40.18 | 25324.8 | 0 | Перфорированная дверь (с комфортной ручкой); 180⁰; ШхВ: 400х1800мм
DO.60.20 | 39454.8 | 0 | Обзорная дверь (с комфортной ручкой); 180⁰; ШхВ: 600х2000мм
1LE93031CA133JB4 | 112186.8 | 0 | Асинхронный двигатель PROMPOWER 1LE9, номинальная мощность 7.5 кВт, номинальная частота вращения двигателя 3000 об/мин, габарит 132S, комби IM B35, номинальное напряжение 380/660 В, датчик PTC
1TL0003-3BD23-3FB4-Z | 2064193 | 0 | Электродвигатель асинхронный общепромышленный, 132 кВт, 750 об/мин, 355M, фланец (B5), PTC (3), 380/660В | Асинхронные общепромышленные электродвигатели
DK.50.16 | 39813.6 | 0 | Комбинированная дверь (с комфортной ручкой); 180⁰; ШхВ: 500х1600мм
1TL0003-3BA33-3JB4-Z | 2300849 | 0 | Электродвигатель асинхронный общепромышленный, 250 кВт, 3000 об/мин, 355M, комби (B35), PTC (3), 380/660В | Асинхронные общепромышленные электродвигатели
DDO.60.14 | 44726.4 | 0 | Двухстворчатая обзорная дверь (с комфортной ручкой); 180⁰; ШхВ: 600х1400мм
DDS.60.18.2B | 32572.8 | 0 | Двухстворчатая сплошная дверь (замок под ключ с двойной бородкой); 180⁰; ШхВ: 600х1800мм
ESM263C403 | 2514 | 507 | Автоматический выключатель ESM2-63/C40/3 (6kA), 40A, характеристика C, количество полюсов: 3P
1LE93031BB233AB4 | 72870 | 0 | Асинхронный двигатель PROMPOWER 1LE9, номинальная мощность 4 кВт, номинальная частота вращения двигателя 1500 об/мин, габарит 112М, лапы IM B3, номинальное напряжение 380/660 В, датчик PTC
PD310A756K | 3272190 | 0 | Преобразователь частоты PROMPOWER PD310-A756K, номинальная мощность 560/630 кВт, напряжение питания 690 В, 3 фазы, номинальный ток 600/690 А, степень защиты IP20, встроенный ЭМС фильтр, встроенная панель управления, встроенный протокол Modbus RTU (RS485), 5 дискретных входов, 1 дискретный выход, 2 аналоговых входа (0-10 В, 0/4-20 мА), 1 аналоговый выход (0-10 В, 0/4-20 мА), 1 релейный выход, дискретные входы NPN/PNP, встроенный дроссель звена постоянного тока | Для высокоточных применений с возможностью подключения датчиков обратной связи
DO.50.22 | 38366.4 | 0 | Обзорная дверь (с комфортной ручкой); 180⁰; ШхВ: 500х2200мм
DK.40.14 | 38296.8 | 0 | Комбинированная дверь (с комфортной ручкой); 180⁰; ШхВ: 400х1400мм
DO.80.22.2B | 46496.4 | 0 | Обзорная дверь (замок под ключ с двойной бородкой); 180⁰; ШхВ: 800х2200мм
DO.60.22 | 41493.6 | 0 | Обзорная дверь (с комфортной ручкой); 180⁰; ШхВ: 600х2200мм
DS.80.22.2B | 27582 | 0 | Сплошная дверь (замок под ключ с двойной бородкой); 180⁰; ШхВ: 800х2200мм
PPCABTS8040416.11170120 | 94540.8 | 0 | Шкаф электротехнический PPCABTS8040416.11170120. Корпус напольный серии PPCAB, ШхГхВ: 400х400х1600, сборка 1117-0120 в составе: Каркас шкафа ШхГхВ: 400х400х1600мм (рым-болты 4шт; монтаж. перемычки внутренний монтаж, по глубине 2шт); Сплошная дверь (с комфортной ручкой), угол открывания 180⁰; МП 3мм; Панель задняя сплошная; Потолочная панель; Панель основания в сборе с модульными полами
DO.80.16.2B | 38912.4 | 0 | Обзорная дверь (замок под ключ с двойной бородкой); 180⁰; ШхВ: 800х1600мм
1TL0303-0DA32-1JB4-Z | 31838 | 0 | Электродвигатель асинхронный общепромышленный, 1,1 кВт, 3000 об/мин, 80M, комби (B35), PTC (3), 220/380 В | Асинхронные общепромышленные электродвигатели
DDO.120.12 | 50856 | 0 | Двухстворчатая обзорная дверь (с комфортной ручкой); 180⁰; ШхВ: 1200х1200мм
DSV.80.18 | 22351.2 | 0 | Дверь сплошная внутренняя; ШхВ: 800х1800мм
DDS.80.16.2B | 34615.2 | 0 | Двухстворчатая сплошная дверь (замок под ключ с двойной бородкой); 180⁰; ШхВ: 800х1600мм
DO.60.18.2B | 36663.6 | 0 | Обзорная дверь (замок под ключ с двойной бородкой); 180⁰; ШхВ: 600х1800мм
АИР80А6 | 8784 | 0 | Электродвигатель асинхронный общепромышленный, 0.75 кВт, 1000 об/мин, габарит 80А, Лапы (B3), 220/380 В | Асинхронные общепромышленные электродвигатели
1LE0003-3AB23-3JA4 | 1361313 | 0 | Электродвигатель асинхронный общепромышленный, 132 кВт, 1500 об/мин, 315M, комби (B35), , 380/660В | Асинхронные общепромышленные электродвигатели
DK.60.16 | 40606.8 | 0 | Комбинированная дверь (с комфортной ручкой); 180⁰; ШхВ: 600х1600мм
АИР180S2 | 61081.33 | 0 | Электродвигатель асинхронный общепромышленный, 22 кВт, 3000 об/мин, габарит 180S, Лапы (B3), 380/660 В | Асинхронные общепромышленные электродвигатели
DK.50.18 | 40616.4 | 0 | Комбинированная дверь (с комфортной ручкой); 180⁰; ШхВ: 500х1800мм
LCI-G185/P200-4 | 647011.75 | 0 |  | Для общепромышленного применения
1TL0003-0DA22-1AA4-Z | 23862 | 0 | Электродвигатель асинхронный общепромышленный, 0,75 кВт, 3000 об/мин, 80M, Лапы (B3), , 220/380 В | Асинхронные общепромышленные электродвигатели
LCI-G355/P400-4 | 1138910.67 | 0 |  | Для общепромышленного применения
PVM.100.16 | 8373.6 | 0 | Перегородка внутренняя модульная; ГхВ: 1000х1600мм
DK.40.12 | 37574.4 | 0 | Комбинированная дверь (с комфортной ручкой); 180⁰; ШхВ: 400х1200мм
PDOTL0280 | 44248.8 | 0 | PD-OTL-0,2-80, дроссель 3-фазный моторный, номинальное напряжение 400В, индуктивность 0,2 мГн, номинальный ток 80А, частота сети 50 Гц, частота ШИМ 3…16 кГц, степень защиты IP00 | Выходные дроссели
1LE93031CB033FB4 | 100669.2 | 0 | Асинхронный двигатель PROMPOWER 1LE9, номинальная мощность 5.5 кВт, номинальная частота вращения двигателя 1500 об/мин, габарит 132S, фланец IM B5, номинальное напряжение 380/660 В, датчик PTC
PDSIN03325 | 572113.2 | 0 | PD-SIN-0,3-325, синус-фильтр, номинальное напряжение 400В, индуктивность 0,3 мГн, номинальный ток 325А, емкость 12 мкФ, частота сети 50 Гц, частота ШИМ 3…8 кГц, степень защиты IP00, кабельная линия до 400 м | Синус-фильтры
DO.80.12 | 34910.4 | 0 | Обзорная дверь (с комфортной ручкой); 180⁰; ШхВ: 800х1200мм
LCI-G280/P315-4 | 899866.92 | 0 |  | Для общепромышленного применения
PDSIN0975 | 145380 | 0 | PD-SIN-0,9-75, синус-фильтр, номинальное напряжение 400В, индуктивность 0,9 мГн, номинальный ток 75А, емкость 4 мкФ, частота сети 50 Гц, частота ШИМ 3…8 кГц, степень защиты IP00, кабельная линия до 400 м | Синус-фильтры
DO.50.20 | 36590.4 | 0 | Обзорная дверь (с комфортной ручкой); 180⁰; ШхВ: 500х2000мм
1TL0003-0DA22-1FB4-Z | 28469 | 0 | Электродвигатель асинхронный общепромышленный, 0,75 кВт, 3000 об/мин, 80M, фланец (B5), PTC (3), 220/380 В | Асинхронные общепромышленные электродвигатели
LCI-G2.2/P4.0-4B | 25401.42 | 0 |  | Для общепромышленного применения
DDP.80.22.IT | 46341.6 | 0 | Дверь двухстворчатая перфорированная серверная (с комфортной ручкой); 180⁰; ШхВ: 800х2200мм
DO.60.22.IT | 50107.2 | 0 | Дверь обзорная серверная (с комфортной ручкой); 180⁰; ШхВ: 600х2200мм
1LE0303-1BA23-3JB4 | 69608 | 0 | Электродвигатель асинхронный общепромышленный, 4 кВт, 3000 об/мин, 112M, комби (B35), PTC (3), 380/660В | Асинхронные общепромышленные электродвигатели
DDO.80.22 | 52208.4 | 0 | Двухстворчатая обзорная дверь (с комфортной ручкой); 180⁰; ШхВ: 800х2200мм
DSV.60.20 | 22117.2 | 0 | Дверь сплошная внутренняя; ШхВ: 600х2000мм
DO.60.14.IT | 43128 | 0 | Дверь обзорная серверная (с комфортной ручкой); 180⁰; ШхВ: 600х1400мм
RPB.120.20 | 16452 | 0 | Боковая панель раздельная; 2 секции; ГхВ: 1200х2000мм
LCI-G0.75-4B (S) | 18640.58 | 0 |  | Для общепромышленного применения
DK.60.20 | 42370.8 | 0 | Комбинированная дверь (с комфортной ручкой); 180⁰; ШхВ: 600х2000мм
DK.40.18 | 39742.8 | 0 | Комбинированная дверь (с комфортной ручкой); 180⁰; ШхВ: 400х1800мм
DDS.80.16 | 35982 | 0 | Двухстворчатая сплошная дверь (с комфортной ручкой); 180⁰; ШхВ: 800х1600мм
DS.80.18.2B | 25730.4 | 0 | Сплошная дверь (замок под ключ с двойной бородкой); 180⁰; ШхВ: 800х1800мм
PFC.60.30.V | 6300 | 0 | Секционная панель верхняя, глухая; ШхВ: 600х300мм
DDS.100.22 | 43736.4 | 0 | Двухстворчатая сплошная дверь (с комфортной ручкой); 180⁰; ШхВ: 1000х2200мм
1TL0303-1CC02-1AB4-Z | 77694 | 0 | Электродвигатель асинхронный общепромышленный, 3 кВт, 1000 об/мин, 132S, Лапы (B3), PTC (3), 220/380 В | Асинхронные общепромышленные электродвигатели
LCI-G400/P450-4 +LCI-FM | 1566871.42 | 0 |  | Для общепромышленного применения
DP.50.12 | 23722.8 | 0 | Перфорированная дверь (с комфортной ручкой); 180⁰; ШхВ: 500х1200мм
DO.60.22.2B | 40459.2 | 0 | Обзорная дверь (замок под ключ с двойной бородкой); 180⁰; ШхВ: 600х2200мм
DO.60.14 | 33336 | 0 | Обзорная дверь (с комфортной ручкой); 180⁰; ШхВ: 600х1400мм
LCI-G1.5/P2.2-4B | 22117.58 | 0 |  | Для общепромышленного применения
NK.75 | 4989.6 | 0 | Нагреватель конвекционный; 75Вт; внутренний
DO.50.14 | 31264.8 | 0 | Обзорная дверь (с комфортной ручкой); 180⁰; ШхВ: 500х1400мм
LCI-G15/P18.5-4B+LCI-FM | 60171.42 | 0 |  | Для общепромышленного применения
DK.50.12 | 38208 | 0 | Комбинированная дверь (с комфортной ручкой); 180⁰; ШхВ: 500х1200мм
DDS.80.22 | 39752.4 | 0 | Двухстворчатая сплошная дверь (с комфортной ручкой); 180⁰; ШхВ: 800х2200мм
DDS.80.12.2B | 31719.6 | 0 | Двухстворчатая сплошная дверь (замок под ключ с двойной бородкой); 180⁰; ШхВ: 800х1200мм
1TL0003-0DA32-1FA4-Z | 26917 | 0 | Электродвигатель асинхронный общепромышленный, 1,1 кВт, 3000 об/мин, 80M, фланец (B5), , 220/380 В | Асинхронные общепромышленные электродвигатели
DDO.80.12 | 46177.2 | 0 | Двухстворчатая обзорная дверь (с комфортной ручкой); 180⁰; ШхВ: 800х1200мм
АИР160М2 | 41907 | 0 | Электродвигатель асинхронный общепромышленный, 18.5 кВт, 3000 об/мин, габарит 160М, Лапы (B3), 380/660 В | Асинхронные общепромышленные электродвигатели
АИР160S6 | 44052.17 | 0 | Электродвигатель асинхронный общепромышленный, 11 кВт, 1000 об/мин, габарит 160S, Лапы (B3), 380/660 В | Асинхронные общепромышленные электродвигатели
1LE0303-1AB42-1JA4 | 49243 | 0 | Электродвигатель асинхронный общепромышленный, 2,2 кВт, 1500 об/мин, 100L, комби (B35), , 220/380 В | Асинхронные общепромышленные электродвигатели
DDS.60.22.2B | 34839.6 | 0 | Двухстворчатая сплошная дверь (замок под ключ с двойной бородкой); 180⁰; ШхВ: 600х2200мм
NDR12048 | 3020.4 | 68 | Импульсный источник питания PROMPOWER NDR-120-48, напряжение на выходе 48 В постоянного тока, номинальный ток 2.5 А, номинальная мощность 120 Вт. Входное напряжение 85-264 В переменного тока (120-370 В постоянного тока). | Блоки питания NDR в металлическом корпусе
DDO.60.22 | 48274.8 | 0 | Двухстворчатая обзорная дверь (с комфортной ручкой); 180⁰; ШхВ: 600х2200мм
PDOTL0025650 | 183250.8 | 0 | PD-OTL-0,025-650, дроссель 3-фазный моторный, номинальное напряжение 400В, индуктивность 0,025 мГн, номинальный ток 650А, частота сети 50 Гц, частота ШИМ 3…16 кГц, степень защиты IP00 | Выходные дроссели
1LE0303-1DD23-3JB4 | 153434 | 0 | Электродвигатель асинхронный общепромышленный, 4 кВт, 750 об/мин, 160M, комби (B35), PTC (3), 380/660В | Асинхронные общепромышленные электродвигатели
DSV.60.22 | 24720 | 0 | Дверь сплошная внутренняя; ШхВ: 600х2200мм
1LE0303-1AB42-1FA4 | 47835 | 0 | Электродвигатель асинхронный общепромышленный, 2,2 кВт, 1500 об/мин, 100L, фланец (B5), , 220/380 В | Асинхронные общепромышленные электродвигатели
DO.50.18.2B | 33759.6 | 0 | Обзорная дверь (замок под ключ с двойной бородкой); 180⁰; ШхВ: 500х1800мм
DK.40.22 | 41188.8 | 0 | Комбинированная дверь (с комфортной ручкой); 180⁰; ШхВ: 400х2200мм
DDP.100.12 | 44125.2 | 0 | Двухстворчатая перфорированная дверь (с комфортной ручкой); 180⁰; ШхВ: 1000х1200мм
PVIT.50.14 | 6384 | 0 | Перегородка внутренняя телекоммуникационная, для ГхВ: 500х1400мм
PVIT.60.18 | 8164.8 | 0 | Перегородка внутренняя телекоммуникационная, для ГхВ: 600х1800мм
DSV.80.14 | 19771.2 | 0 | Дверь сплошная внутренняя; ШхВ: 800х1400мм
DO.50.20.2B | 35092.8 | 0 | Обзорная дверь (замок под ключ с двойной бородкой); 180⁰; ШхВ: 500х2000мм
DS.50.18 | 24022.8 | 0 | Сплошная дверь (с комфортной ручкой); 180⁰; ШхВ: 500х1800мм
DDO.80.18 | 49796.4 | 0 | Двухстворчатая обзорная дверь (с комфортной ручкой); 180⁰; ШхВ: 800х1800мм
SMPS.03 | 763.2 | 0 | Скоба монтажная для установки профильных шин, комбинированная; 2шт
PIPC4UUAQ670I312100 | 164488.8 | 0 | Компьютер в стойку PROMPOWER PIPC-4U-UA-Q670-I312100
PIPC4UUAQ670I512400 | 177261.6 | 0 | Компьютер в стойку PROMPOWER PIPC-4U-UA-Q670-I512400
DS.60.12.2B | 21481.2 | 0 | Сплошная дверь (замок под ключ с двойной бородкой); 180⁰; ШхВ: 600х1200мм
DS.60.22.2B | 25299.6 | 0 | Сплошная дверь (замок под ключ с двойной бородкой); 180⁰; ШхВ: 600х2200мм
DDS.80.22.2B | 38960.4 | 0 | Двухстворчатая сплошная дверь (замок под ключ с двойной бородкой); 180⁰; ШхВ: 800х2200мм
DDS.120.22 | 47720.4 | 0 | Двухстворчатая сплошная дверь (с комфортной ручкой); 180⁰; ШхВ: 1200х2200мм
DSV.60.16 | 19490.4 | 0 | Дверь сплошная внутренняя; ШхВ: 600х1600мм
DP.80.16.IT | 35698.8 | 0 | Дверь перфорированная серверная (с комфортной ручкой); 180⁰; ШхВ: 800х1600мм
DO.60.16 | 35376 | 0 | Обзорная дверь (с комфортной ручкой); 180⁰; ШхВ: 600х1600мм
PGV3-A01 | 1352.4 | 147 | Блок вспомогательных контактов серии Pulse бокового монтажа для Автоматических выключателей защиты двигателя PGV3ME, 1НО+1НЗ
PLADN22 | 528 | 75 | Блок вспомогательных контактов серии Pulse фронтального монтажа для контактора серии PLC1D, 2НО+2НЗ
DDP.60.22.IT | 38914.8 | 0 | Дверь двухстворчатая перфорированная серверная (с комфортной ручкой); 180⁰; ШхВ: 600х2200мм
1LE0303-1DD23-3JA4 | 148683 | 0 | Электродвигатель асинхронный общепромышленный, 4 кВт, 750 об/мин, 160M, комби (B35), , 380/660В | Асинхронные общепромышленные электродвигатели
DO.50.22.2B | 37017.6 | 0 | Обзорная дверь (замок под ключ с двойной бородкой); 180⁰; ШхВ: 500х2200мм
DO.60.18.IT | 46617.6 | 0 | Дверь обзорная серверная (с комфортной ручкой); 180⁰; ШхВ: 600х1800мм
1LE0303-1AB52-1JB4 | 59118 | 0 | Электродвигатель асинхронный общепромышленный, 3 кВт, 1500 об/мин, 100L, комби (B35), PTC (3), 220/380 В | Асинхронные общепромышленные электродвигатели
LCI-G500-4 IP54 | 2810092.08 | 0 |  | Для общепромышленного применения
DDP.100.14 | 46748.4 | 0 | Двухстворчатая перфорированная дверь (с комфортной ручкой); 180⁰; ШхВ: 1000х1400мм
DDP.60.12 | 35839.2 | 0 | Двухстворчатая перфорированная дверь (с комфортной ручкой); 180⁰; ШхВ: 600х1200мм
PFC.80.10.N | 6861.6 | 0 | Секционная панель нижняя, глухая; ШхВ: 800х100мм
DDS.120.16 | 42037.2 | 0 | Двухстворчатая сплошная дверь (с комфортной ручкой); 180⁰; ШхВ: 1200х1600мм
DS.80.12.2B | 22588.8 | 0 | Сплошная дверь (замок под ключ с двойной бородкой); 180⁰; ШхВ: 800х1200мм
1LE0303-1DA43-3FA4 | 181836 | 0 | Электродвигатель асинхронный общепромышленный, 18,5 кВт, 3000 об/мин, 160L, фланец (B5), , 380/660В | Асинхронные общепромышленные электродвигатели
DDS.100.18 | 40585.2 | 0 | Двухстворчатая сплошная дверь (с комфортной ручкой); 180⁰; ШхВ: 1000х1800мм
LCI-G400/P450-4+LCI-SM | 1566871.42 | 0 |  | Для общепромышленного применения
DSV.80.16 | 20883.6 | 0 | Дверь сплошная внутренняя; ШхВ: 800х1600мм
DS.80.22 | 28430.4 | 0 | Сплошная дверь (с комфортной ручкой); 180⁰; ШхВ: 800х2200мм
PVIT.80.16 | 9079.2 | 0 | Перегородка внутренняя телекоммуникационная, для ГхВ: 800х1600мм
PPCABTS8121018.21170120 | 145645.2 | 0 | Шкаф электротехнический PPCABTS8121018.21170120. Корпус напольный серии PPCAB, ШхГхВ: 1200х1000х1800, сборка 2117-0120 в составе: Каркас шкафа ШхГхВ: 1200х1000х1800мм (рым-болты 4шт; монтаж. перемычки внутренний монтаж, по глубине 2шт); Двухстворчатая дверь (с комфортной ручкой), угол открывания 180⁰; МП 3мм; Панель задняя сплошная; Потолочная панель; Панель основания в сборе с модульными полами
1LE0303-1CC23-3FB4 | 99583 | 0 | Электродвигатель асинхронный общепромышленный, 4 кВт, 1000 об/мин, 132M, фланец (B5), PTC (3), 380/660В | Асинхронные общепромышленные электродвигатели
DS.50.20.2B | 23684.4 | 0 | Сплошная дверь (замок под ключ с двойной бородкой); 180⁰; ШхВ: 500х2000мм
DDP.80.20.IT | 44407.2 | 0 | Дверь двухстворчатая перфорированная серверная (с комфортной ручкой); 180⁰; ШхВ: 800х2000мм
DS.40.12 | 21320.4 | 0 | Сплошная дверь (с комфортной ручкой); 180⁰; ШхВ: 400х1200мм
DO.60.16.IT | 44874 | 0 | Дверь обзорная серверная (с комфортной ручкой); 180⁰; ШхВ: 600х1600мм
DDP.60.18 | 40124.4 | 0 | Двухстворчатая перфорированная дверь (с комфортной ручкой); 180⁰; ШхВ: 600х1800мм
DO.60.14.2B | 32144.4 | 0 | Обзорная дверь (замок под ключ с двойной бородкой); 180⁰; ШхВ: 600х1400мм
1TL0003-3AC23-3FB4-Z | 1151507 | 0 | Электродвигатель асинхронный общепромышленный, 90 кВт, 1000 об/мин, 315M, фланец (B5), PTC (3), 380/660В | Асинхронные общепромышленные электродвигатели
1LE0003-3AA23-3JB4 | 1523129 | 0 | Электродвигатель асинхронный общепромышленный, 132 кВт, 3000 об/мин, 315M, комби (B35), PTC (3), 380/660В | Асинхронные общепромышленные электродвигатели
DS.40.22.2B | 23443.2 | 0 | Сплошная дверь (замок под ключ с двойной бородкой); 180⁰; ШхВ: 400х2200мм
DDP.100.18 | 51993.6 | 0 | Двухстворчатая перфорированная дверь (с комфортной ручкой); 180⁰; ШхВ: 1000х1800мм
DS.60.16 | 24087.6 | 0 | Сплошная дверь (с комфортной ручкой); 180⁰; ШхВ: 600х1600мм
DS.80.20.2B | 26421.6 | 0 | Сплошная дверь (замок под ключ с двойной бородкой); 180⁰; ШхВ: 800х2000мм
DDP.60.12.IT | 32510.4 | 0 | Дверь двухстворчатая перфорированная серверная (с комфортной ручкой); 180⁰; ШхВ: 600х1200мм
KJTJ8S3TA | 1070.4 | 685 | KJT-J8S3-TA - Кабель с разъёмом 2 метра. Разъём M8 прямой. 3-pin
DS.80.14.2B | 23792.4 | 0 | Сплошная дверь (замок под ключ с двойной бородкой); 180⁰; ШхВ: 800х1400мм
1LE0303-1AB42-1FB4 | 52585 | 0 | Электродвигатель асинхронный общепромышленный, 2,2 кВт, 1500 об/мин, 100L, фланец (B5), PTC (3), 220/380 В | Асинхронные общепромышленные электродвигатели
1LE1002-1BA22-2JA4-Z | 69291.93 | 0 | Электродвигатель асинхронный общепромышленный 4кВт, 3000об/мин, 112M, комби (B35), 230/400В | Асинхронные общепромышленные электродвигатели
1TL0303-1CD22-1JB4-Z | 91733 | 0 | Электродвигатель асинхронный общепромышленный, 3 кВт, 750 об/мин, 132M, комби (B35), PTC (3), 220/380 В | Асинхронные общепромышленные электродвигатели
KJTJ12A4TA | 1070.4 | 1074 | KJT-J12A4-TA - Кабель с разъёмом 2 метра. Разъём M12 угловой. 4-pin
PDOTL05948 | 0 | 0 | PD-OTL-0,59-48, дроссель 3-фазный моторный, номинальное напряжение 690В, индуктивность 0,59 мГн, номинальный ток 48 А, частота сети 50 Гц, степень защиты IP00 | Выходные дроссели
JAMC10TL7PS | 1935.6 | 0 | JAM-C10T-L7(PS) Комплект разъёмов для самостоятельного изготовления силового кабеля (серводвигатель с тормозом) и кабеля энкодера
DS.40.18.2B | 21774 | 0 | Сплошная дверь (замок под ключ с двойной бородкой); 180⁰; ШхВ: 400х1800мм
DP.80.20 | 32660.4 | 0 | Перфорированная дверь (с комфортной ручкой); 180⁰; ШхВ: 800х2000мм
DO.60.12 | 31297.2 | 0 | Обзорная дверь (с комфортной ручкой); 180⁰; ШхВ: 600х1200мм
DSV.80.20 | 23889.6 | 0 | Дверь сплошная внутренняя; ШхВ: 800х2000мм
DS.60.16.2B | 22743.6 | 0 | Сплошная дверь (замок под ключ с двойной бородкой); 180⁰; ШхВ: 600х1600мм
DDP.100.20 | 54615.6 | 0 | Двухстворчатая перфорированная дверь (с комфортной ручкой); 180⁰; ШхВ: 1000х2000мм
DS.50.14 | 22624.8 | 0 | Сплошная дверь (с комфортной ручкой); 180⁰; ШхВ: 500х1400мм
1TL0003-3AB73-3FA4-Z | 1477075 | 0 | Электродвигатель асинхронный общепромышленный, 200 кВт, 1500 об/мин, 315L, фланец (B5), , 380/660В | Асинхронные общепромышленные электродвигатели
DO.60.16.2B | 34402.8 | 0 | Обзорная дверь (замок под ключ с двойной бородкой); 180⁰; ШхВ: 600х1600мм
F4K11 | 558 | 53 | Блок вспомогательных контактов фронтального монтажа F4-K11 для миниконтактора серии JLC1-K, 1НО+1НЗ | Блоки допконтактов
DSV.60.12 | 17613.6 | 0 | Дверь сплошная внутренняя; ШхВ: 600х1200мм
PLAD8N20 | 1056 | 34 | Блок вспомогательных контактов серии Pulse бокового монтажа для контактора серии PLC1D09..32M7, 2НО
PIPCMM8I712700 | 278664 | 0 | Промышленный компьютер PIPC-MM8-I712700
1LE0003-1EA23-3AA4 | 223075 | 0 | Электродвигатель асинхронный общепромышленный, 22 кВт, 3000 об/мин, 180M, Лапы (B3), , 380/660В | Асинхронные общепромышленные электродвигатели
1LE0303-1DA23-3AA4 | 147190 | 0 | Электродвигатель асинхронный общепромышленный, 11 кВт, 3000 об/мин, 160M, Лапы (B3), , 380/660В | Асинхронные общепромышленные электродвигатели
1LE1502-3AB03-4AA4-Z | 1373608.17 | 0 | Электродвигатель асинхронный общепромышленный 110кВт, 1500об/мин, 315S, лапы (B3), 400/690В | Асинхронные общепромышленные электродвигатели
DS.50.16 | 23323.2 | 0 | Сплошная дверь (с комфортной ручкой); 180⁰; ШхВ: 500х1600мм
PDOTLdU01458 | 23431.2 | 0 | PD-OTL-dU-0,14-58, дроссель 3-фазный моторный ограничивающий dU/dt, номинальное напряжение 400В, индуктивность 0,14 мГн, номинальный ток 58А, частота сети 50 Гц, частота ШИМ 3…16 кГц, степень зашиты IP00 | Дроссели dU/dt
DS.60.18 | 24866.4 | 0 | Сплошная дверь (с комфортной ручкой); 180⁰; ШхВ: 600х1800мм
DS.80.16 | 25616.4 | 0 | Сплошная дверь (с комфортной ручкой); 180⁰; ШхВ: 800х1600мм
1LE93031BA233AA4 | 67690.8 | 4 | Асинхронный двигатель PROMPOWER 1LE9303-1BA23-3AA4, номинальная мощность 4 кВт, номинальная частота вращения двигателя 1500 об/мин, габарит 112М, лапы IM B3, номинальное напряжение 380/660 В
DSV.60.14 | 18552 | 0 | Дверь сплошная внутренняя; ШхВ: 600х1400мм
DO.60.12.IT | 41384.4 | 0 | Дверь обзорная серверная (с комфортной ручкой); 180⁰; ШхВ: 600х1200мм
DSV.80.12 | 18660 | 0 | Дверь сплошная внутренняя; ШхВ: 800х1200мм
DS.40.20 | 23798.4 | 0 | Сплошная дверь (с комфортной ручкой); 180⁰; ШхВ: 400х2000мм
DP.80.22 | 34129.2 | 0 | Перфорированная дверь (с комфортной ручкой); 180⁰; ШхВ: 800х2200мм
DSV.80.22 | 26806.8 | 0 | Дверь сплошная внутренняя; ШхВ: 800х2200мм
1TL0003-3AA63-3FA4-Z | 1419126 | 0 | Электродвигатель асинхронный общепромышленный, 185 кВт, 3000 об/мин, 315L, фланец (B5), , 380/660В | Асинхронные общепромышленные электродвигатели
PDOTLdU3228 | 15277.2 | 0 | PD-OTL-dU-3,2-2,8, дроссель 3-фазный моторный ограничивающий dU/dt, номинальное напряжение 400В, индуктивность 3,2 мГн, номинальный ток 2,8А, частота сети 50 Гц, частота ШИМ 3…16 кГц, степень зашиты IP00 | Дроссели dU/dt
DS.50.20 | 24721.2 | 0 | Сплошная дверь (с комфортной ручкой); 180⁰; ШхВ: 500х2000мм
DS.80.16.2B | 24548.4 | 0 | Сплошная дверь (замок под ключ с двойной бородкой); 180⁰; ШхВ: 800х1600мм
PVIT.60.20 | 8730 | 0 | Перегородка внутренняя телекоммуникационная, для ГхВ: 600х2000мм
DDS.60.20.2B | 33705.6 | 0 | Двухстворчатая сплошная дверь (замок под ключ с двойной бородкой); 180⁰; ШхВ: 600х2000мм
1LE0303-1CA13-3FB4 | 99583 | 0 | Электродвигатель асинхронный общепромышленный, 7,5 кВт, 3000 об/мин, 132S, фланец (B5), PTC (3), 380/660В | Асинхронные общепромышленные электродвигатели
DSV.60.18 | 20784 | 0 | Дверь сплошная внутренняя; ШхВ: 600х1800мм
1LE90032BC233AB4 | 458167.2 | 3 | Асинхронный двигатель PROMPOWER 1LE9, номинальная мощность 30 кВт, номинальная частота вращения двигателя 1000 об/мин, габарит 225M, лапы IM В3, номинальное напряжение 380/660 В, датчик PTC
DS.40.22 | 24417.6 | 0 | Сплошная дверь (с комфортной ручкой); 180⁰; ШхВ: 400х2200мм
DS.40.12.2B | 19971.6 | 0 | Сплошная дверь (замок под ключ с двойной бородкой); 180⁰; ШхВ: 400х1200мм
F402 | 214.8 | 0 | Блок вспомогательных контактов фронтального монтажа F4-02 для контактора серии JLC1-D, 2НЗ | Блоки допконтактов
1LE0003-3AB23-3AA4 | 1296490 | 0 | Электродвигатель асинхронный общепромышленный, 132 кВт, 1500 об/мин, 315M, Лапы (B3), , 380/660В | Асинхронные общепромышленные электродвигатели
DK.50.14 | 39010.8 | 0 | Комбинированная дверь (с комфортной ручкой); 180⁰; ШхВ: 500х1400мм
1TL0003-3AD63-3JA4-Z | 1490493 | 0 | Электродвигатель асинхронный общепромышленный, 110 кВт, 750 об/мин, 315L, комби (B35), , 380/660В | Асинхронные общепромышленные электродвигатели
1TL0003-2AC53-3AB4-Z | 277264 | 0 | Электродвигатель асинхронный общепромышленный, 22 кВт, 1000 об/мин, 200L, Лапы (B3), PTC (3), 380/660В | Асинхронные общепромышленные электродвигатели
1LE0303-1CC23-3AA4 | 92974 | 0 | Электродвигатель асинхронный общепромышленный, 4 кВт, 1000 об/мин, 132M, Лапы (B3), , 380/660В | Асинхронные общепромышленные электродвигатели
1LE90032BD033FB4 | 413881.2 | 0 | Асинхронный двигатель PROMPOWER 1LE9, номинальная мощность 18.5 кВт, номинальная частота вращения двигателя 750 об/мин, габарит 225S, фланец IM B5, номинальное напряжение 380/660 В, датчик PTC
DS.60.14 | 23308.8 | 0 | Сплошная дверь (с комфортной ручкой); 180⁰; ШхВ: 600х1400мм
DS.60.14.2B | 22526.4 | 0 | Сплошная дверь (замок под ключ с двойной бородкой); 180⁰; ШхВ: 600х1400мм
PLA1KN22 | 703.2 | 142 | Блок вспомогательных контактов серии Pulse фронтального монтажа для миниконтактора серии PLC1-K, 2НО+2НЗ
1LE0303-0DB22-1FA4 | 27644 | 0 | Электродвигатель асинхронный общепромышленный, 0,55 кВт, 1500 об/мин, 80M, фланец (B5), , 220/380 В | Асинхронные общепромышленные электродвигатели
DS.50.16.2B | 22239.6 | 0 | Сплошная дверь (замок под ключ с двойной бородкой); 180⁰; ШхВ: 500х1600мм
PLADN31 | 528 | 87 | Блок вспомогательных контактов серии Pulse фронтального монтажа для контактора серии PLC1D, 3НО+1НЗ
PDOTLdU05217 | 19686 | 0 | PD-OTL-dU-0,52-17, дроссель 3-фазный моторный ограничивающий dU/dt, номинальное напряжение 400В, индуктивность 0,52 мГн, номинальный ток 17А, частота сети 50 Гц, частота ШИМ 3…16 кГц, степень зашиты IP00 | Дроссели dU/dt
DS.50.22.2B | 24606 | 0 | Сплошная дверь (замок под ключ с двойной бородкой); 180⁰; ШхВ: 500х2200мм
1TL0003-3AC63-3JA4-Z | 1522749 | 0 | Электродвигатель асинхронный общепромышленный, 132 кВт, 1000 об/мин, 315L, комби (B35), , 380/660В | Асинхронные общепромышленные электродвигатели
1LE0303-1DA23-3JB4 | 159300 | 0 | Электродвигатель асинхронный общепромышленный, 11 кВт, 3000 об/мин, 160M, комби (B35), PTC (3), 380/660В | Асинхронные общепромышленные электродвигатели
LCI-G315/P355-4 | 950766.33 | 0 |  | Для общепромышленного применения
DS.40.18 | 23178 | 0 | Сплошная дверь (с комфортной ручкой); 180⁰; ШхВ: 400х1800мм
1LE0003-2BB23-3JB4 | 423976 | 0 | Электродвигатель асинхронный общепромышленный, 45 кВт, 1500 об/мин, 225M, комби (B35), PTC (3), 380/660В | Асинхронные общепромышленные электродвигатели
PDOTL02566 | 43789.2 | 0 | PD-OTL-0,25-66, дроссель 3-фазный моторный, номинальное напряжение 400В, индуктивность 0,25 мГн, номинальный ток 66А, частота сети 50 Гц, частота ШИМ 3…16 кГц, степень защиты IP00 | Выходные дроссели
PPCABTS8061016.11170120 | 106558.8 | 0 | Шкаф электротехнический PPCABTS8061016.11170120. Корпус напольный серии PPCAB, ШхГхВ: 600х1000х1600, сборка 1117-0120 в составе: Каркас шкафа ШхГхВ: 600х1000х1600мм (рым-болты 4шт; монтаж. перемычки внутренний монтаж, по глубине 2шт); Сплошная дверь (с комфортной ручкой), угол открывания 180⁰; МП 3мм; Панель задняя сплошная; Потолочная панель; Панель основания в сборе с модульными полами
MCBMXAlarm | 2762.4 | 193 | Независимый расцепитель MCB MX Alarm на DIN-рейку для серий автоматических выключателей ESM1, ESM2 | Допконтакты для MCB
LCI-G1.5-4B (S) | 19413.25 | 0 |  | Для общепромышленного применения
DS.50.12.2B | 20726.4 | 0 | Сплошная дверь (замок под ключ с двойной бородкой); 180⁰; ШхВ: 500х1200мм
1LE0003-2AB43-3AA4 | 303118 | 0 | Электродвигатель асинхронный общепромышленный, 30 кВт, 1500 об/мин, 200L, Лапы (B3), , 380/660В | Асинхронные общепромышленные электродвигатели
LCI-G185/P200-4+LCI-FM | 647011.75 | 0 |  | Для общепромышленного применения
1TL0003-3BC23-3AA4-Z | 2019854 | 0 | Электродвигатель асинхронный общепромышленный, 160 кВт, 1000 об/мин, 355M, Лапы (B3), , 380/660В | Асинхронные общепромышленные электродвигатели
PVIT.50.12 | 5907.6 | 0 | Перегородка внутренняя телекоммуникационная, для ГхВ: 500х1200мм
1TL0003-3AD23-3JB4-Z | 1187486 | 0 | Электродвигатель асинхронный общепромышленный, 75 кВт, 750 об/мин, 315M, комби (B35), PTC (3), 380/660В | Асинхронные общепромышленные электродвигатели
1LE0003-2AC43-3JB4 | 304304 | 0 | Электродвигатель асинхронный общепромышленный, 18,5 кВт, 1000 об/мин, 200L, комби (B35), PTC (3), 380/660В | Асинхронные общепромышленные электродвигатели
1LE0303-1CB23-3AB4 | 101611 | 0 | Электродвигатель асинхронный общепромышленный, 7,5 кВт, 1500 об/мин, 132M, Лапы (B3), PTC (3), 380/660В | Асинхронные общепромышленные электродвигатели
1TL0003-3AD53-3JA4-Z | 1363700 | 0 | Электродвигатель асинхронный общепромышленный, 90 кВт, 750 об/мин, 315L, комби (B35), , 380/660В | Асинхронные общепромышленные электродвигатели
DS.50.14.2B | 21681.6 | 0 | Сплошная дверь (замок под ключ с двойной бородкой); 180⁰; ШхВ: 500х1400мм
DS.40.16.2B | 21320.4 | 0 | Сплошная дверь (замок под ключ с двойной бородкой); 180⁰; ШхВ: 400х1600мм
LCI-G2.2-1 | 23856.08 | 0 |  | Для общепромышленного применения
DP.80.18 | 31191.6 | 0 | Перфорированная дверь (с комфортной ручкой); 180⁰; ШхВ: 800х1800мм
ACOF | 2042.4 | 186 | Контакт состояния AC OF Auxiliary Contact для серий ESM1, ESM2, перекидной контакт | Допконтакты для MCB
1LE0003-2AB43-3FA4 | 309179 | 0 | Электродвигатель асинхронный общепромышленный, 30 кВт, 1500 об/мин, 200L, фланец (B5), , 380/660В | Асинхронные общепромышленные электродвигатели
DS.50.12 | 21925.2 | 0 | Сплошная дверь (с комфортной ручкой); 180⁰; ШхВ: 500х1200мм
1LE0003-3AA23-3AB4 | 1450815 | 0 | Электродвигатель асинхронный общепромышленный, 132 кВт, 3000 об/мин, 315M, Лапы (B3), PTC (3), 380/660В | Асинхронные общепромышленные электродвигатели
1TL0003-3AD63-3AA4-Z | 1419516 | 0 | Электродвигатель асинхронный общепромышленный, 110 кВт, 750 об/мин, 315L, Лапы (B3), , 380/660В | Асинхронные общепромышленные электродвигатели
1LE0303-1CD22-1JA4 | 100762 | 0 | Электродвигатель асинхронный общепромышленный, 3 кВт, 750 об/мин, 132M, комби (B35), , 220/380 В | Асинхронные общепромышленные электродвигатели
ACOFSlim | 2042.4 | 146 | Контакт состояния AC OF Auxiliary Contact Slim для серий ESM1, ESM2, перекидной контакт | Допконтакты для MCB
PD310A7550 | 409023.6 | 0 | Преобразователь частоты PROMPOWER PD310-A7550, номинальная мощность 55/75 кВт, напряжение питания 690 В, 3 фазы, номинальный ток 63/86 А, степень защиты IP20, встроенный ЭМС фильтр, встроенная панель управления, встроенный протокол Modbus RTU (RS485), 5 дискретных входов, 1 дискретный выход, 2 аналоговых входа (0-10 В, 0/4-20 мА), 1 аналоговый выход (0-10 В, 0/4-20 мА), 1 релейный выход, дискретные входы NPN/PNP | Для высокоточных применений с возможностью подключения датчиков обратной связи
PFC.40.30.N | 7518 | 0 | Секционная панель нижняя, глухая; ШхВ: 400х300мм
PBU.60.16 | 22269.6 | 0 | Комплект боковых стенок, утопленные, 2шт; ГхВ: 600х1600мм
1LE0303-0EC02-1JA4 | 35348 | 0 | Электродвигатель асинхронный общепромышленный, 0,75 кВт, 1000 об/мин, 90S, комби (B35), , 220/380 В | Асинхронные общепромышленные электродвигатели
1LE1002-1BA23-4AB4-Z | 69830.77 | 0 | Электродвигатель асинхронный общепромышленный 4кВт, 3000об/мин, 112M, лапы (B3), PTC, 400/690В | Асинхронные общепромышленные электродвигатели
DS.40.14 | 21939.6 | 0 | Сплошная дверь (с комфортной ручкой); 180⁰; ШхВ: 400х1400мм
1LE0003-2AD53-3JB4 | 316158 | 0 | Электродвигатель асинхронный общепромышленный, 15 кВт, 750 об/мин, 200L, комби (B35), PTC (3), 380/660В | Асинхронные общепромышленные электродвигатели
1LE1002-1BC23-4JA4-Z | 72222.98 | 0 | Электродвигатель асинхронный общепромышленный 2.2кВт, 1000об/мин, 112M, комби (B35), 400/690В | Асинхронные общепромышленные электродвигатели
DS.60.20 | 25645.2 | 0 | Сплошная дверь (с комфортной ручкой); 180⁰; ШхВ: 600х2000мм
1TL0003-2DA03-3JB4-Z | 587470 | 0 | Электродвигатель асинхронный общепромышленный, 75 кВт, 3000 об/мин, 280S, комби (B35), PTC (3), 380/660В | Асинхронные общепромышленные электродвигатели
PVIT.40.22 | 7290 | 0 | Перегородка внутренняя телекоммуникационная, для ГхВ: 400х2200мм
1LE0303-1CC02-1FA4 | 86305 | 0 | Электродвигатель асинхронный общепромышленный, 3 кВт, 1000 об/мин, 132S, фланец (B5), , 220/380 В | Асинхронные общепромышленные электродвигатели
PD310AB007B | 27180 | 13 | Преобразователь частоты PROMPOWER PD310-AB007B, номинальная мощность 0,75 кВт, напряжение питания 220 В, 1 фаза, номинальный ток 4 А, степень защиты IP20, встроенный ЭМС фильтр, встроенный тормозной модуль (прерыватель), встроенная панель управления, встроенный протокол Modbus RTU (RS485), 5 дискретных входов, 1 дискретный выход, 2 аналоговых входа (0-10 В, 0/4-20 мА), 1 аналоговый выход (0-10 В, 0/4-20 мА), 1 релейный выход, дискретные входы NPN/PNP | Для высокоточных применений с возможностью подключения датчиков обратной связи
PVIT.120.14 | 10947.6 | 0 | Перегородка внутренняя телекоммуникационная, для ГхВ: 1200х1400мм
АИР71A4 | 6415.17 | 0 | Электродвигатель асинхронный общепромышленный, 0.55 кВт, 1500 об/мин, габарит 71А, Лапы (B3), 220/380 В | Асинхронные общепромышленные электродвигатели
PDOTLdU0007911 | 196282.8 | 0 | PD-OTL-dU-0,007-911, дроссель 3-фазный моторный ограничивающий dU/dt, номинальное напряжение 400В, индуктивность 0,007 мГн, номинальный ток 911А, частота сети 50 Гц, частота ШИМ 3…16 кГц, степень зашиты IP00 | Дроссели dU/dt
1LE0003-2BA23-3FA4 | 422048 | 0 | Электродвигатель асинхронный общепромышленный, 45 кВт, 3000 об/мин, 225M, фланец (B5), , 380/660В | Асинхронные общепромышленные электродвигатели
SS.40.17.73.PBU | 0 | 0 | Системное шасси 17х73мм, для установки с утопленной боковой стенкой, внешний монтаж, для Ш/Г: 400мм
PLADN11 | 396 | 143 | Блок вспомогательных контактов серии Pulse фронтального монтажа для контактора серии PLC1D, 1НО+1НЗ
F404 | 303.6 | 0 | Блок вспомогательных контактов фронтального монтажа F4-04 для контактора серии JLC1-D, 4НЗ | Блоки допконтактов
1LE0303-0EC42-1FB4 | 41512 | 0 | Электродвигатель асинхронный общепромышленный, 1,1 кВт, 1000 об/мин, 90L, фланец (B5), PTC (3), 220/380 В | Асинхронные общепромышленные электродвигатели
P2S10041T1BB | 19844.4 | 0 | Устройство плавного пуска PROMPOWER P2S-100-4-1T1-B-B, номинальное напряжение 400 В, мощность 1,1 кВт, номинальный ток 2,2 А, напряжение управления 24 В DС, встроенный байпас (обводной контактор), степень защиты IP20 | Устройства плавного пуска
1LE0303-1CC33-3JA4 | 106398 | 0 | Электродвигатель асинхронный общепромышленный, 5,5 кВт, 1000 об/мин, 132M, комби (B35), , 380/660В | Асинхронные общепромышленные электродвигатели
1LE93031BC221AA4 | 65803.2 | 0 | Асинхронный двигатель PROMPOWER 1LE9, номинальная мощность 2.2 кВт, номинальная частота вращения двигателя 1000 об/мин, габарит 112М, лапы IM B3, номинальное напряжение 220/380 В
1LE90033AD633FA4 | 1825023.6 | 0 | Асинхронный двигатель PROMPOWER 1LE9, номинальная мощность 110 кВт, номинальная частота вращения двигателя 750 об/мин, габарит 315L, фланец IM B5, номинальное напряжение 380/660 В
PPCABTS8080416.11170120 | 106054.8 | 0 | Шкаф электротехнический PPCABTS8080416.11170120. Корпус напольный серии PPCAB, ШхГхВ: 800х400х1600, сборка 1117-0120 в составе: Каркас шкафа ШхГхВ: 800х400х1600мм (рым-болты 4шт; монтаж. перемычки внутренний монтаж, по глубине 2шт); Сплошная дверь (с комфортной ручкой), угол открывания 180⁰; МП 3мм; Панель задняя сплошная; Потолочная панель; Панель основания в сборе с модульными полами
PZ.120.20 | 15384 | 0 | Панель задняя сплошная; ШхВ: 1200х2000мм
PZP.120.22 | 21849.6 | 0 | Панель задняя перфорированная; ШхВ: 1200х2200мм
1TL0303-0DB22-1FA4-Z | 24033 | 0 | Электродвигатель асинхронный общепромышленный, 0,55 кВт, 1500 об/мин, 80M, фланец (B5), , 220/380 В | Асинхронные общепромышленные электродвигатели
1TL0003-3AC23-3AA4-Z | 1125063 | 0 | Электродвигатель асинхронный общепромышленный, 90 кВт, 1000 об/мин, 315M, Лапы (B3), , 380/660В | Асинхронные общепромышленные электродвигатели
PD310A720K | 1224432 | 0 | Преобразователь частоты PROMPOWER PD310-A720K, номинальная мощность 200/220 кВт, напряжение питания 690 В, 3 фазы, номинальный ток 218/235 А, степень защиты IP20, встроенный ЭМС фильтр, встроенная панель управления, встроенный протокол Modbus RTU (RS485), 5 дискретных входов, 1 дискретный выход, 2 аналоговых входа (0-10 В, 0/4-20 мА), 1 аналоговый выход (0-10 В, 0/4-20 мА), 1 релейный выход, дискретные входы NPN/PNP, встроенный дроссель звена постоянного тока | Для высокоточных применений с возможностью подключения датчиков обратной связи
PIPCI51135G7 | 123463.2 | 0 | Промышленный компьютер PIPC-I51135G7
АИР355М2 | 760141.33 | 0 | Электродвигатель асинхронный общепромышленный, 315 кВт, 3000 об/мин, габарит 355М, Лапы (B3), 380/660 В | Асинхронные общепромышленные электродвигатели
1LE0303-0DC32-1FA4 | 29120 | 0 | Электродвигатель асинхронный общепромышленный, 0,55 кВт, 1000 об/мин, 80M, фланец (B5), , 220/380 В | Асинхронные общепромышленные электродвигатели
1LE1502-2DB03-4AA4-Z | 948689.28 | 0 | Электродвигатель асинхронный общепромышленный 75кВт, 1500об/мин, 280S, лапы (B3), 400/690В | Асинхронные общепромышленные электродвигатели
1TL0003-3BC63-3JA4-Z | 2533207 | 0 | Электродвигатель асинхронный общепромышленный, 250 кВт, 1000 об/мин, 355L, комби (B35), , 380/660В | Асинхронные общепромышленные электродвигатели
DS.40.16 | 22558.8 | 0 | Сплошная дверь (с комфортной ручкой); 180⁰; ШхВ: 400х1600мм
PLADN13 | 528 | 101 | Блок вспомогательных контактов серии Pulse фронтального монтажа для контактора серии PLC1D, 1НО+3НЗ
PDOTLdU49118 | 15277.2 | 0 | PD-OTL-dU-4,91-1,8, дроссель 3-фазный моторный ограничивающий dU/dt, номинальное напряжение 400В, индуктивность 4,91 мГн, номинальный ток 1,8А, частота сети 50 Гц, частота ШИМ 3…16 кГц, степень зашиты IP00 | Дроссели dU/dt
1LE0303-0EC42-1JB4 | 42594 | 0 | Электродвигатель асинхронный общепромышленный, 1,1 кВт, 1000 об/мин, 90L, комби (B35), PTC (3), 220/380 В | Асинхронные общепромышленные электродвигатели
1LE0303-1CA03-3FB4 | 91055 | 0 | Электродвигатель асинхронный общепромышленный, 5,5 кВт, 3000 об/мин, 132S, фланец (B5), PTC (3), 380/660В | Асинхронные общепромышленные электродвигатели
PVIT.100.12 | 8728.8 | 0 | Перегородка внутренняя телекоммуникационная, для ГхВ: 1000х1200мм
PV.60.14 | 5100 | 0 | Перегородка внутренняя; ГхВ: 600х1400мм
PV.40.18 | 4779.6 | 0 | Перегородка внутренняя; ГхВ: 400х1800мм
PDDC035200 | 64567.2 | 0 | PD-DC-0,35-200, сглаживающий дроссель для звена постоянного тока, номинальное напряжение до 750В (стандартно 230 В), индуктивность 0,35 мГн, номинальный ток 200А, частота пульсаций 300 Гц, степень защиты IP00 | Дроссели для цепей постоянного тока
PV.120.18 | 8403.6 | 0 | Перегородка внутренняя; ГхВ: 1200х1800мм
PZP.120.20 | 20493.6 | 0 | Панель задняя перфорированная; ШхВ: 1200х2000мм
PZP.50.12 | 10296 | 0 | Панель задняя перфорированная; ШхВ: 500х1200мм
1LE0303-0DB22-1AA4 | 27102 | 0 | Электродвигатель асинхронный общепромышленный, 0,55 кВт, 1500 об/мин, 80M, Лапы (B3), 220/380 В | Асинхронные общепромышленные электродвигатели
1LE93031CC333JB4 | 121802.4 | 0 | Асинхронный двигатель PROMPOWER 1LE9, номинальная мощность 5.5 кВт, номинальная частота вращения двигателя 1000 об/мин, габарит 132M, комби IM B35, номинальное напряжение 380/660 В, датчик PTC
PVIT.120.16 | 12037.2 | 0 | Перегородка внутренняя телекоммуникационная, для ГхВ: 1200х1600мм
АИР250М4 | 189588 | 0 | Электродвигатель асинхронный общепромышленный, 90 кВт, 1500 об/мин, габарит 250М, Лапы (B3), 380/660 В | Асинхронные общепромышленные электродвигатели
PZP.40.14 | 10144.8 | 0 | Панель задняя перфорированная; ШхВ: 400х1400мм
1LE0003-2AA43-3FB4 | 309764 | 0 | Электродвигатель асинхронный общепромышленный, 30 кВт, 3000 об/мин, 200L, фланец (B5), PTC (3), 380/660В | Асинхронные общепромышленные электродвигатели
MDR6012 | 2360.4 | 194 | Импульсный источник питания PROMPOWER MDR-60-12 в пластиковом корпусе, напряжение на выходе 12 В постоянного тока, номинальный ток 5A, номинальная мощность 60 Вт. Входное напряжение 85-264 В переменного тока (120-370 В постоянного тока) | Блоки питания MDR в пластиковом корпусе
1LE1002-1CC33-4NA4-Z | 146147.87 | 0 | Электродвигатель асинхронный общепромышленный 5.5кВт, 1000об/мин, 132M, комби (B34), 400/690В | Асинхронные общепромышленные электродвигатели
PVIT.120.20 | 14216.4 | 0 | Перегородка внутренняя телекоммуникационная, для ГхВ: 1200х2000мм
PLA1KN11 | 762 | 17 | Блок вспомогательных контактов серии Pulse фронтального монтажа для миниконтактора серии PLC1-K, 1НО+1НЗ
1TL0003-3AA53-3AA4-Z | 1304074 | 0 | Электродвигатель асинхронный общепромышленный, 160 кВт, 3000 об/мин, 315L, Лапы (B3), , 380/660В | Асинхронные общепромышленные электродвигатели
PDDC015325 | 85416 | 0 | PD-DC-0,15-325, сглаживающий дроссель для звена постоянного тока, номинальное напряжение до 750В (стандартно 230 В), индуктивность 0,15 мГн, номинальный ток 325А, частота пульсаций 300 Гц, степень защиты IP00 | Дроссели для цепей постоянного тока
PZ.60.14 | 9733.2 | 0 | Панель задняя сплошная; ШхВ: 600х1400мм
PVIT.100.14 | 9644.4 | 0 | Перегородка внутренняя телекоммуникационная, для ГхВ: 1000х1400мм
PDOTLdU02433 | 22502.4 | 0 | PD-OTL-dU-0,24-33, дроссель 3-фазный моторный ограничивающий dU/dt, номинальное напряжение 400В, индуктивность 0,24 мГн, номинальный ток 33А, частота сети 50 Гц, частота ШИМ 3…16 кГц, степень зашиты IP00 | Дроссели dU/dt
LMAA | 177.6 | 1004 | Модуль защиты для реле LM-AA; диод (+A2); напряжение 6..220В DC | Аксессуары для реле
X.40.50.20 | 44599.2 | 0 | Каркас шкафа; ШхГхВ: 400x500х2000мм
1LE0303-1AA42-1FB4 | 57070 | 0 | Электродвигатель асинхронный общепромышленный, 3 кВт, 3000 об/мин, 100L, фланец (B5), PTC (3), 220/380 В | Асинхронные общепромышленные электродвигатели
1LE90033BC233JB4 | 2678203.2 | 0 | Асинхронный двигатель PROMPOWER 1LE9, номинальная мощность 160 кВт, номинальная частота вращения двигателя 1000 об/мин, габарит 355M, комби IM B35, номинальное напряжение 380/660 В, датчик PTC
1LE0003-1EB43-3FA4 | 234817 | 0 | Электродвигатель асинхронный общепромышленный, 22 кВт, 1500 об/мин, 180L, фланец (B5), , 380/660В | Асинхронные общепромышленные электродвигатели
1LE90033AA033JB4 | 1582308 | 0 | Асинхронный двигатель PROMPOWER 1LE9, номинальная мощность 110 кВт, номинальная частота вращения двигателя 3000 об/мин, габарит 315S, комби IM B35, номинальное напряжение 380/660 В, датчик PTC
1TL0003-1AB42-1AB4-Z | 44903 | 4 | Электродвигатель асинхронный общепромышленный, 2,2 кВт, 1500 об/мин, 100L, Лапы (B3), PTC (3), 220/380 В | Асинхронные общепромышленные электродвигатели
1LE0303-1DB43-3FA4 | 175290 | 0 | Электродвигатель асинхронный общепромышленный, 15 кВт, 1500 об/мин, 160L, фланец (B5), , 380/660В | Асинхронные общепромышленные электродвигатели
PDBR11K45R2T2 | 13132.8 | 0 | Тормозной резистор PROMPOWER PDBR-11K-45R-2-T2, мощность 11 кВт, 45 Ом, ПВ 2% (120 с), IP 54, способ подключения: клеммная колодка, корпус из оцинкованной стали, габарит М1 (Ширина 70 мм; Высота 45 мм; Длина 460 мм), масса 2 кг. Датчик температуры PTC
X.40.60.12 | 43564.8 | 0 | Каркас шкафа; ШхГхВ: 400x600х1200мм
1TL0003-3AB63-3AA4-Z | 1409097 | 0 | Электродвигатель асинхронный общепромышленный, 185 кВт, 1500 об/мин, 315L, Лапы (B3), , 380/660В | Асинхронные общепромышленные электродвигатели
PPCABTS8080518.11170120 | 109935.6 | 0 | Шкаф электротехнический PPCABTS8080518.11170120. Корпус напольный серии PPCAB, ШхГхВ: 800х500х1800, сборка 1117-0120 в составе: Каркас шкафа ШхГхВ: 800х500х1800мм (рым-болты 4шт; монтаж. перемычки внутренний монтаж, по глубине 2шт); Сплошная дверь (с комфортной ручкой), угол открывания 180⁰; МП 3мм; Панель задняя сплошная; Потолочная панель; Панель основания в сборе с модульными полами
X.100.80.22 | 46946.4 | 0 | Каркас шкафа; ШхГхВ: 1000x800х2200мм
1LE0003-2DC03-3FA4 | 700956 | 0 | Электродвигатель асинхронный общепромышленный, 45 кВт, 1000 об/мин, 280S, фланец (B5), , 380/660В | Асинхронные общепромышленные электродвигатели
1LE0003-3AA03-3JA4 | 1439366 | 0 | Электродвигатель асинхронный общепромышленный, 110 кВт, 3000 об/мин, 315S, комби (B35), , 380/660В | Асинхронные общепромышленные электродвигатели
1LE0003-2BB03-3AA4 | 357078 | 0 | Электродвигатель асинхронный общепромышленный, 37 кВт, 1500 об/мин, 225S, Лапы (B3), , 380/660В | Асинхронные общепромышленные электродвигатели
X.120.120.18 | 47814 | 0 | Каркас шкафа; ШхГхВ: 1200х1200х1800мм
PV.60.16 | 5392.8 | 0 | Перегородка внутренняя; ГхВ: 600х1600мм
1LE0303-0EA02-1AB4 | 40170 | 0 | Электродвигатель асинхронный общепромышленный, 1,5 кВт, 3000 об/мин, 90S, Лапы (B3), PTC (3), 220/380 В | Асинхронные общепромышленные электродвигатели
1LE0303-1AA42-1JB4 | 58609 | 0 | Электродвигатель асинхронный общепромышленный, 3 кВт, 3000 об/мин, 100L, комби (B35), PTC (3), 220/380 В | Асинхронные общепромышленные электродвигатели
1TL0003-3AA23-3AB4-Z | 1261358 | 0 | Электродвигатель асинхронный общепромышленный, 132 кВт, 3000 об/мин, 315M, Лапы (B3), PTC (3), 380/660В | Асинхронные общепромышленные электродвигатели
PFC.40.10.V | 4305.6 | 0 | Секционная панель верхняя, глухая; ШхВ: 400х100мм
PDDC029240 | 81354 | 0 | PD-DC-0,29-240, сглаживающий дроссель для звена постоянного тока, номинальное напряжение до 750В (стандартно 230 В), индуктивность 0,29 мГн, номинальный ток 240А, частота пульсаций 300 Гц, степень защиты IP00 | Дроссели для цепей постоянного тока
1LE0303-0EC02-1AA4 | 33665 | 0 | Электродвигатель асинхронный общепромышленный, 0,75 кВт, 1000 об/мин, 90S, Лапы (B3), , 220/380 В | Асинхронные общепромышленные электродвигатели
1LE1002-1BA22-2JB4-Z | 76349.63 | 0 | Электродвигатель асинхронный общепромышленный 4кВт, 3000об/мин, 112M, комби (B35), PTC, 230/400В | Асинхронные общепромышленные электродвигатели
1TL0303-0EA42-1AA4-Z | 32412 | 2 | Электродвигатель асинхронный общепромышленный, 2,2 кВт, 3000 об/мин, 90L, Лапы (B3), , 220/380 В | Асинхронные общепромышленные электродвигатели
NSMP.120 | 4725.6 | 0 | Комплект направляющих шин для установки МП сбоку; Ш: 1200мм
1LE0303-1CD22-1FA4 | 97883 | 0 | Электродвигатель асинхронный общепромышленный, 3 кВт, 750 об/мин, 132M, фланец (B5), , 220/380 В | Асинхронные общепромышленные электродвигатели
1LE0303-1CA03-3AB4 | 89362 | 0 | Электродвигатель асинхронный общепромышленный, 5,5 кВт, 3000 об/мин, 132S, Лапы (B3), PTC (3), 380/660В | Асинхронные общепромышленные электродвигатели
1LE0303-1CC33-3FA4 | 103359 | 0 | Электродвигатель асинхронный общепромышленный, 5,5 кВт, 1000 об/мин, 132M, фланец (B5), , 380/660В | Асинхронные общепромышленные электродвигатели
DS.60.18.2B | 23751.6 | 0 | Сплошная дверь (замок под ключ с двойной бородкой); 180⁰; ШхВ: 600х1800мм
DDS.80.12 | 33469.2 | 0 | Двухстворчатая сплошная дверь (с комфортной ручкой); 180⁰; ШхВ: 800х1200мм
DP.60.16.IT | 33398.4 | 0 | Дверь перфорированная серверная (с комфортной ручкой); 180⁰; ШхВ: 600х1600мм
X.50.100.12 | 44898 | 0 | Каркас шкафа; ШхГхВ: 500x1000х1200мм
ESM263D501 | 932.4 | 0 | Автоматический выключатель ESM2-63/D50/1 (6kA), 50A, Характеристика D, Количество Полюсов: 1P
1LE0303-1DA33-3AA4 | 164048 | 0 | Электродвигатель асинхронный общепромышленный, 15 кВт, 3000 об/мин, 160M, Лапы (B3), , 380/660В | Асинхронные общепромышленные электродвигатели
PV.100.18 | 7497.6 | 0 | Перегородка внутренняя; ГхВ: 1000х1800мм
DP.60.22.IT | 37050 | 0 | Дверь перфорированная серверная (с комфортной ручкой); 180⁰; ШхВ: 600х2200мм
1LE0003-2AA53-3JA4 | 331207 | 0 | Электродвигатель асинхронный общепромышленный, 37 кВт, 3000 об/мин, 200L, комби (B35), , 380/660В | Асинхронные общепромышленные электродвигатели
1TL0003-1CA13-3FA4-Z | 82449 | 0 | Электродвигатель асинхронный общепромышленный, 7,5 кВт, 3000 об/мин, 132S, фланец (B5), , 380/660В | Асинхронные общепромышленные электродвигатели
1LE0303-1CD22-1AA4 | 95964 | 0 | Электродвигатель асинхронный общепромышленный, 3 кВт, 750 об/мин, 132M, Лапы (B3), , 220/380 В | Асинхронные общепромышленные электродвигатели
X.100.80.14 | 45626.4 | 0 | Каркас шкафа; ШхГхВ: 1000x800х1400мм
X.40.80.22 | 45784.8 | 0 | Каркас шкафа; ШхГхВ: 400x800х2200мм
PV.80.20 | 6986.4 | 0 | Перегородка внутренняя; ГхВ: 800х2000мм
PZP.40.18 | 11203.2 | 0 | Панель задняя перфорированная; ШхВ: 400х1800мм
1LE0003-1ED43-3AA4 | 228084 | 0 | Электродвигатель асинхронный общепромышленный, 11 кВт, 750 об/мин, 180L, Лапы (B3), , 380/660В | Асинхронные общепромышленные электродвигатели
PZ.60.12 | 9235.2 | 0 | Панель задняя сплошная; ШхВ: 600х1200мм
PV.80.22 | 7381.2 | 0 | Перегородка внутренняя; ГхВ: 800х2200мм
DO.60.12.2B | 29884.8 | 0 | Обзорная дверь (замок под ключ с двойной бородкой); 180⁰; ШхВ: 600х1200мм
DP.60.20 | 29430 | 0 | Перфорированная дверь (с комфортной ручкой); 180⁰; ШхВ: 600х2000мм
PDOTLdU0027258 | 59270.4 | 0 | PD-OTL-dU-0,027-258, дроссель 3-фазный моторный ограничивающий dU/dt, номинальное напряжение 400В, индуктивность 0,027 мГн, номинальный ток 258А, частота сети 50 Гц, частота ШИМ 3…16 кГц, степень зашиты IP00 | Дроссели dU/dt
Q04-3AC | 9570 | 0 | Q04 Антиконденсационный обогрев 220 В переменного напряжения. Когда выбраны эти опции, клеммные коробки будут выполнены из чугуна.
PV.100.22 | 8491.2 | 0 | Перегородка внутренняя; ГхВ: 1000х2200мм
1TL0003-3BC43-3JA4-Z | 2238624 | 0 | Электродвигатель асинхронный общепромышленный, 200 кВт, 1000 об/мин, 355L, комби (B35), , 380/660В | Асинхронные общепромышленные электродвигатели
1LE0003-2BD23-3FA4 | 417801 | 0 | Электродвигатель асинхронный общепромышленный, 22 кВт, 750 об/мин, 225M, фланец (B5), , 380/660В | Асинхронные общепромышленные электродвигатели
1TL0003-1CD02-1FB4-Z | 79165 | 0 | Электродвигатель асинхронный общепромышленный, 2,2 кВт, 750 об/мин, 132S, фланец (B5), PTC (3), 220/380 В | Асинхронные общепромышленные электродвигатели
1TL0003-0EA42-1JA4-Z | 34033 | 0 | Электродвигатель асинхронный общепромышленный, 2,2 кВт, 3000 об/мин, 90L, комби (B35), , 220/380 В | Асинхронные общепромышленные электродвигатели
PV.100.16 | 7000.8 | 0 | Перегородка внутренняя; ГхВ: 1000х1600мм
1LE0003-3AC63-3JA4 | 1751467 | 0 | Электродвигатель асинхронный общепромышленный, 132 кВт, 1000 об/мин, 315L, комби (B35), , 380/660В | Асинхронные общепромышленные электродвигатели
PV.40.12 | 4208.4 | 0 | Перегородка внутренняя; ГхВ: 400х1200мм
NSMP.80 | 3654 | 0 | Комплект направляющих шин для установки МП сбоку; Ш: 800мм
PZ.60.16 | 10232.4 | 0 | Панель задняя сплошная; ШхВ: 600х1600мм
1LE0003-2AC43-3JA4 | 299553 | 0 | Электродвигатель асинхронный общепромышленный, 18,5 кВт, 1000 об/мин, 200L, комби (B35), , 380/660В | Асинхронные общепромышленные электродвигатели
PDOTLdU0240 | 22573.2 | 0 | PD-OTL-dU-0,2-40, дроссель 3-фазный моторный ограничивающий dU/dt, номинальное напряжение 400В, индуктивность 0,2 мГн, номинальный ток 40А, частота сети 50 Гц, частота ШИМ 3…16 кГц, степень зашиты IP00 | Дроссели dU/dt
X.100.80.18 | 46286.4 | 0 | Каркас шкафа; ШхГхВ: 1000x800х1800мм
PV.50.22 | 5714.4 | 0 | Перегородка внутренняя; ГхВ: 500х2200мм
PV.60.18 | 5685.6 | 0 | Перегородка внутренняя; ГхВ: 600х1800мм
АИР100S2 | 14040.17 | 0 | Электродвигатель асинхронный общепромышленный, 4 кВт, 3000 об/мин, габарит 100S, Лапы (B3), 220/380 В | Асинхронные общепромышленные электродвигатели
1TL0003-1DB43-3AA4-Z | 149411 | 0 | Электродвигатель асинхронный общепромышленный, 15 кВт, 1500 об/мин, 160L, Лапы (B3), , 380/660В | Асинхронные общепромышленные электродвигатели
PV.40.16 | 4588.8 | 0 | Перегородка внутренняя; ГхВ: 400х1600мм
1TL0003-1CA03-3JA4-Z | 77242 | 0 | Электродвигатель асинхронный общепромышленный, 5,5 кВт, 3000 об/мин, 132S, комби (B35), , 380/660В | Асинхронные общепромышленные электродвигатели
CMBE05A05PS | 1548 | 27 | CMB-E05A-05(PS) Кабель силовой для серводвигателей с тормозом. 5 метров.
1LE0303-1CB03-3FB4 | 91863 | 0 | Электродвигатель асинхронный общепромышленный, 5,5 кВт, 1500 об/мин, 132S, фланец (B5), PTC (3), 380/660В | Асинхронные общепромышленные электродвигатели
PZP.40.22 | 12262.8 | 0 | Панель задняя перфорированная; ШхВ: 400х2200мм
PDOTLdU0057139 | 43677.6 | 0 | PD-OTL-dU-0,057-139, дроссель 3-фазный моторный ограничивающий dU/dt, номинальное напряжение 400В, индуктивность 0,057 мГн, номинальный ток 139А, частота сети 50 Гц, частота ШИМ 3…16 кГц, степень зашиты IP00 | Дроссели dU/dt
X.50.100.16 | 45558 | 0 | Каркас шкафа; ШхГхВ: 500x1000х1600мм
LCI-G90/P110-4 | 299987.83 | 0 |  | Для общепромышленного применения
PV.80.18 | 6591.6 | 0 | Перегородка внутренняя; ГхВ: 800х1800мм
1TL0003-1CB03-3JB4-Z | 82095 | 0 | Электродвигатель асинхронный общепромышленный, 5,5 кВт, 1500 об/мин, 132S, комби (B35), PTC (3), 380/660В | Асинхронные общепромышленные электродвигатели
PV.100.20 | 7994.4 | 0 | Перегородка внутренняя; ГхВ: 1000х2000мм
PV.40.22 | 5160 | 0 | Перегородка внутренняя; ГхВ: 400х2200мм
PMP.20 | 2319.6 | 0 | Промежуточная монтажная панель; В: 2000мм
KSS.60.50.14 | 31362 | 0 | Комплект сейсмостойкости для корпуса; ШхГхВ: 600х500х1400мм
1TL0003-1CB23-3JB4-Z | 92553 | 0 | Электродвигатель асинхронный общепромышленный, 7,5 кВт, 1500 об/мин, 132M, комби (B35), PTC (3), 380/660В | Асинхронные общепромышленные электродвигатели
PMPC.120 | 9864 | 0 | Поворотный механизм для секционной МП, для Ш: 1200 мм
1LE0003-3AB23-3JB4 | 1365848 | 0 | Электродвигатель асинхронный общепромышленный, 132 кВт, 1500 об/мин, 315M, комби (B35), PTC (3), 380/660В | Асинхронные общепромышленные электродвигатели
PSEC0P2 | 516 | 0 | PS-EC-0P2 Стандартная линия полевой шины EtherCAT 0,2 м, (сетевой порт RJ45, стандартный промышленный порт Ethernet)
NGMP.100 | 3280.8 | 0 | Комплект направляющих шин для установки МП; Г: 1000мм
1LE0303-1DB43-3AB4 | 176603 | 0 | Электродвигатель асинхронный общепромышленный, 15 кВт, 1500 об/мин, 160L, Лапы (B3), PTC (3), 380/660В | Асинхронные общепромышленные электродвигатели
PDOTL014210 | 0 | 0 | PD-OTL-0,14-210, дроссель 3-фазный моторный, номинальное напряжение 690В, индуктивность 0,14 мГн, номинальный ток 210 А, частота сети 50 Гц, степень защиты IP00 | Выходные дроссели
АИР250М2 | 168634.5 | 0 | Электродвигатель асинхронный общепромышленный, 90 кВт, 3000 об/мин, габарит 250М, Лапы (B3), 380/660 В | Асинхронные общепромышленные электродвигатели
1LE0303-1BB23-3FB4 | 67730 | 0 | Электродвигатель асинхронный общепромышленный, 4 кВт, 1500 об/мин, 112M, фланец (B5), PTC (3), 380/660В | Асинхронные общепромышленные электродвигатели
PDOTLdU1849 | 15277.2 | 0 | PD-OTL-dU-1,8-4,9, дроссель 3-фазный моторный ограничивающий dU/dt, номинальное напряжение 400В, индуктивность 1,8 мГн, номинальный ток 4,9А, частота сети 50 Гц, частота ШИМ 3…16 кГц, степень зашиты IP00 | Дроссели dU/dt
PZ.120.14 | 12753.6 | 0 | Панель задняя сплошная; ШхВ: 1200х1400мм
PV.50.14 | 4749.6 | 0 | Перегородка внутренняя; ГхВ: 500х1400мм
PV.120.16 | 7803.6 | 0 | Перегородка внутренняя; ГхВ: 1200х1600мм
NSMP.60 | 3166.8 | 0 | Комплект направляющих шин для установки МП сбоку; Ш: 600мм
MPP.50.200LGE | 12339.6 | 0 | Панель монтажная перфорированная, LGE; ШхВ: 500х2000мм
1TL0003-1CB03-3AB4-Z | 78382 | 0 | Электродвигатель асинхронный общепромышленный, 5,5 кВт, 1500 об/мин, 132S, Лапы (B3), PTC (3), 380/660В | Асинхронные общепромышленные электродвигатели
1LE1002-0CB32-2FB4-Z | 12296.18 | 0 | Электродвигатель асинхронный общепромышленный 0,37 кВт , 1500 об/мин , 71M , фланец (B5) , PTC, 230/400 В | Асинхронные общепромышленные электродвигатели
PFC.60.10.N | 6495.6 | 0 | Секционная панель нижняя, глухая; ШхВ: 600х100мм
PBU.40.12 | 17439.6 | 0 | Комплект боковых стенок, утопленные, 2шт; ГхВ: 400х1200мм
LCI-G200/P220-4 | 672896.08 | 0 |  | Для общепромышленного применения
LCI-G4.0-3 | 49450.67 | 0 |  | Для общепромышленного применения
DDO.100.16 | 51566.4 | 0 | Двухстворчатая обзорная дверь (с комфортной ручкой); 180⁰; ШхВ: 1000х1600мм
PV.120.14 | 7204.8 | 0 | Перегородка внутренняя; ГхВ: 1200х1400мм
PMPC.100 | 9817.2 | 0 | Поворотный механизм для секционной МП, для Ш: 1000 мм
1LE0003-2CD23-3JA4 | 534342 | 0 | Электродвигатель асинхронный общепромышленный, 30 кВт, 750 об/мин, 250M, комби (B35), , 380/660В | Асинхронные общепромышленные электродвигатели
1TL0003-0DB22-1JB4-Z | 28872 | 0 | Электродвигатель асинхронный общепромышленный, 0,55 кВт, 1500 об/мин, 80M, комби (B35), PTC (3), 220/380 В | Асинхронные общепромышленные электродвигатели
LCI-G4.0-2B | 26946.75 | 0 |  | Для общепромышленного применения
MPP.80.160LGE | 14863.2 | 0 | Панель монтажная перфорированная, LGE; ШхВ: 800х1600мм
LCI-G1.5-4B IP54 | 36894.83 | 0 |  | Для общепромышленного применения
MPP.60.160LGE | 11979.6 | 0 | Панель монтажная перфорированная, LGE; ШхВ: 600х1600мм
1TL0003-1CD22-1AA4-Z | 83433 | 0 | Электродвигатель асинхронный общепромышленный, 3 кВт, 750 об/мин, 132M, Лапы (B3), , 220/380 В | Асинхронные общепромышленные электродвигатели
PZP.40.12 | 9614.4 | 0 | Панель задняя перфорированная; ШхВ: 400х1200мм
PMP.12 | 1917.6 | 0 | Промежуточная монтажная панель; В: 1200мм
LCI-G11/P15-4B+LCI-SM | 48098.5 | 0 |  | Для общепромышленного применения
LCI-G37/P45-4+LCI-SM | 116865.83 | 0 |  | Для общепромышленного применения
LCI-G1.5-1 | 19896.17 | 0 |  | Для общепромышленного применения
LCI-G18.5/P22-4В+LCI-SM | 73693.08 | 0 |  | Для общепромышленного применения
PMPEXP15M | 160.8 | 13 | Кабель модуля расширения для ПЛК PMP20 и PMP30 и модулей серии PMP. 1.5 метра
RVJBLACK | 669.6 | 4516 | Перемычка для реле PG2RV, двадцать полюсов, черная, ток 36А | Аксессуары для реле
NGMP.50 | 2112 | 0 | Комплект направляющих шин для установки МП; Г: 500мм
1LE0303-0EA02-1JA4 | 37192 | 0 | Электродвигатель асинхронный общепромышленный, 1,5 кВт, 3000 об/мин, 90S, комби (B35), , 220/380 В | Асинхронные общепромышленные электродвигатели
MPZU.11.06 | 1310.4 | 0 | Плата монтажная оцинкованная, увеличенная; ШхВ: 110х60мм
PV.100.14 | 6502.8 | 0 | Перегородка внутренняя; ГхВ: 1000х1400мм
1LE0303-1DA23-3AB4 | 151940 | 0 | Электродвигатель асинхронный общепромышленный, 11 кВт, 3000 об/мин, 160M, Лапы (B3), PTC (3), 380/660В | Асинхронные общепромышленные электродвигатели
NSMP.40 | 2614.8 | 0 | Комплект направляющих шин для установки МП сбоку; Ш: 400мм
1LE0003-1EC43-3FA4 | 232645 | 0 | Электродвигатель асинхронный общепромышленный, 15 кВт, 1000 об/мин, 180L, фланец (B5), , 380/660В | Асинхронные общепромышленные электродвигатели
1LE0003-2DA03-3JA4 | 671176 | 0 | Электродвигатель асинхронный общепромышленный, 75 кВт, 3000 об/мин, 280S, комби (B35), , 380/660В | Асинхронные общепромышленные электродвигатели
АИР80А2 | 8204.5 | 0 | Электродвигатель асинхронный общепромышленный, 1.5 кВт, 3000 об/мин, габарит 80А, Лапы (B3), 220/380 В | Асинхронные общепромышленные электродвигатели
VCI-G5.5-4B | 20668.83 | 0 |  | Для насосных и вентиляторных применений (переменный момент)
1LE0003-3AA23-3AA4 | 1446283 | 0 | Электродвигатель асинхронный общепромышленный, 132 кВт, 3000 об/мин, 315M, Лапы (B3), , 380/660В | Асинхронные общепромышленные электродвигатели
VCI-G0.4-2B | 10817.33 | 0 |  | Для насосных и вентиляторных применений (переменный момент)
1LE0303-0EB02-1FB4 | 40052 | 0 | Электродвигатель асинхронный общепромышленный, 1,1 кВт, 1500 об/мин, 90S, фланец (B5), PTC (3), 220/380 В | Асинхронные общепромышленные электродвигатели
PBU.80.12 | 22099.2 | 0 | Комплект боковых стенок, утопленные, 2шт; ГхВ: 800х1200мм
1LE0003-1EB43-3AB4 | 234962 | 0 | Электродвигатель асинхронный общепромышленный, 22 кВт, 1500 об/мин, 180L, Лапы (B3), PTC (3), 380/660В | Асинхронные общепромышленные электродвигатели
PZ.120.12 | 11876.4 | 0 | Панель задняя сплошная; ШхВ: 1200х1200мм
GO.M8 | 3000 | 0 | Гайка вставная с отламывающимся язычком, М8, комп. 50 шт.
DO.50.16 | 33040.8 | 0 | Обзорная дверь (с комфортной ручкой); 180⁰; ШхВ: 500х1600мм
MPP.50.160LGE | 10537.2 | 0 | Панель монтажная перфорированная, LGE; ШхВ: 500х1600мм
PFC.40.30.V | 5696.4 | 0 | Секционная панель верхняя, глухая; ШхВ: 400х300мм
MPP.60.220LGE | 15224.4 | 0 | Панель монтажная перфорированная, LGE; ШхВ: 600х2200мм
1TL0003-3BC43-3FB4-Z | 2178605 | 0 | Электродвигатель асинхронный общепромышленный, 200 кВт, 1000 об/мин, 355L, фланец (B5), PTC (3), 380/660В | Асинхронные общепромышленные электродвигатели
CMXL6010PS | 10579.2 | 0 | CM-XL60-10(PS) Кабель силовой для серводвигателей без тормоза. 10 метров.
PZ.80.18 | 11989.2 | 0 | Панель задняя сплошная; ШхВ: 800х1800мм
1TL0003-0EB02-1AA4-Z | 30092 | 0 | Электродвигатель асинхронный общепромышленный, 1,1 кВт, 1500 об/мин, 90S, Лапы (B3), , 220/380 В | Асинхронные общепромышленные электродвигатели
CTZ.100 | 368.4 | 0 | Центральная точка заземления
1LE0003-2DA03-3FA4 | 652000 | 0 | Электродвигатель асинхронный общепромышленный, 75 кВт, 3000 об/мин, 280S, фланец (B5), , 380/660В | Асинхронные общепромышленные электродвигатели
1LE0003-2AB43-3JA4 | 318273 | 0 | Электродвигатель асинхронный общепромышленный, 30 кВт, 1500 об/мин, 200L, комби (B35), , 380/660В | Асинхронные общепромышленные электродвигатели
1LE0303-1BB23-3JB4 | 69582 | 0 | Электродвигатель асинхронный общепромышленный, 4 кВт, 1500 об/мин, 112M, комби (B35), PTC (3), 380/660В | Асинхронные общепромышленные электродвигатели
1LE0303-1CD22-1AB4 | 100713 | 0 | Электродвигатель асинхронный общепромышленный, 3 кВт, 750 об/мин, 132M, Лапы (B3), PTC (3), 220/380 В | Асинхронные общепромышленные электродвигатели
VCI-G2.2-2B | 14680.67 | 0 |  | Для насосных и вентиляторных применений (переменный момент)
DS.40.20.2B | 22609.2 | 0 | Сплошная дверь (замок под ключ с двойной бородкой); 180⁰; ШхВ: 400х2000мм
PZ.100.16 | 12498 | 0 | Панель задняя сплошная; ШхВ: 1000х1600мм
MPP.60.200LGE | 14142 | 0 | Панель монтажная перфорированная, LGE; ШхВ: 600х2000мм
1LE0003-2BD03-3FA4 | 372925 | 0 | Электродвигатель асинхронный общепромышленный, 18,5 кВт, 750 об/мин, 225S, фланец (B5), , 380/660В | Асинхронные общепромышленные электродвигатели
АИР56А4 | 3802.33 | 0 | Электродвигатель асинхронный общепромышленный, 0.12 кВт, 1500 об/мин, габарит 56А, Лапы (B3), 220/380 В | Асинхронные общепромышленные электродвигатели
1LE0303-1DA33-3JB4 | 177000 | 0 | Электродвигатель асинхронный общепромышленный, 15 кВт, 3000 об/мин, 160M, комби (B35), PTC (3), 380/660В | Асинхронные общепромышленные электродвигатели
CMXL2510PS | 6106.8 | 5 | CM-XL25-10(PS) Кабель силовой для серводвигателей без тормоза. 10 метров.
VCI-G2.2-4B | 15839.67 | 0 |  | Для насосных и вентиляторных применений (переменный момент)
PZP.100.16 | 16003.2 | 0 | Панель задняя перфорированная; ШхВ: 1000х1600мм
PZP.100.18 | 17152.8 | 0 | Панель задняя перфорированная; ШхВ: 1000х1800мм
1LE0303-1DB43-3JB4 | 185195 | 0 | Электродвигатель асинхронный общепромышленный, 15 кВт, 1500 об/мин, 160L, комби (B35), PTC (3), 380/660В | Асинхронные общепромышленные электродвигатели
LCI-G0.75-4B (S)+LCI-FM | 18640.58 | 0 |  | Для общепромышленного применения
PZP.60.18 | 13186.8 | 0 | Панель задняя перфорированная; ШхВ: 600х1800мм
NGMP.40 | 1878 | 0 | Комплект направляющих шин для установки МП; Г: 400мм
MPP.80.200LGE | 17748 | 0 | Панель монтажная перфорированная, LGE; ШхВ: 800х2000мм
PDSIN07110 | 188169.6 | 0 | PD-SIN-0,7-110, синус-фильтр, номинальное напряжение 400В, индуктивность 0,7 мГн, номинальный ток 110А, емкость 5 мкФ, частота сети 50 Гц, частота ШИМ 3…8 кГц, степень защиты IP00, кабельная линия до 400 м | Синус-фильтры
1LE0003-3AC23-3JB4 | 1363286 | 0 | Электродвигатель асинхронный общепромышленный, 90 кВт, 1000 об/мин, 315M, комби (B35), PTC (3), 380/660В | Асинхронные общепромышленные электродвигатели
DDS.120.18.2B | 43045.2 | 0 | Двухстворчатая сплошная дверь (замок под ключ с двойной бородкой); 180⁰; ШхВ: 1200х1800мм
1LE0003-2DC23-3AA4 | 687209 | 0 | Электродвигатель асинхронный общепромышленный, 55 кВт, 1000 об/мин, 280M, Лапы (B3), , 380/660В | Асинхронные общепромышленные электродвигатели
1LE0303-1DD23-3AA4 | 141603 | 0 | Электродвигатель асинхронный общепромышленный, 4 кВт, 750 об/мин, 160M, Лапы (B3), , 380/660В | Асинхронные общепромышленные электродвигатели
VCI-G11-4B | 34866.58 | 0 |  | Для насосных и вентиляторных применений (переменный момент)
VCI-G7.5-4B | 24435.58 | 0 |  | Для насосных и вентиляторных применений (переменный момент)
DP.80.16 | 29722.8 | 0 | Перфорированная дверь (с комфортной ручкой); 180⁰; ШхВ: 800х1600мм
PZP.100.22 | 19453.2 | 0 | Панель задняя перфорированная; ШхВ: 1000х2200мм
PZP.60.20 | 13923.6 | 0 | Панель задняя перфорированная; ШхВ: 600х2000мм
1LE0003-1EC43-3JA4 | 239488 | 0 | Электродвигатель асинхронный общепромышленный, 15 кВт, 1000 об/мин, 180L, комби (B35), , 380/660В | Асинхронные общепромышленные электродвигатели
KZ.6.2.5-16.10 | 4656 | 0 | Комплект кабель заземелния 6 мм2, зажим 2,5-16 мм2; 10 шт
NGMP.80 | 2814 | 0 | Комплект направляющих шин для установки МП; Г: 800мм
LCI-G75/P90-4 | 218085.17 | 0 |  | Для общепромышленного применения
MPP.60.120LGE | 9816 | 0 | Панель монтажная перфорированная, LGE; ШхВ: 600х1200мм
NDR15012 | 3590.4 | 0 | Импульсный источник питания PROMPOWER NDR-150-12 в металлическом корпусе, напряжение на выходе 12 В постоянного тока, номинальный ток 12.5 А, номинальная мощность 150 Вт. Входное напряжение 85-264 В переменного тока (120-370 В постоянного тока) | Блоки питания NDR в металлическом корпусе
1LE0003-3AC23-3AB4 | 1298584 | 0 | Электродвигатель асинхронный общепромышленный, 90 кВт, 1000 об/мин, 315M, Лапы (B3), PTC (3), 380/660В | Асинхронные общепромышленные электродвигатели
SZV.1745 | 8396.4 | 0 | Шина заземления вертикальная; В: 1745 мм
1LE0003-2CB23-3FB4 | 509566 | 0 | Электродвигатель асинхронный общепромышленный, 55 кВт, 1500 об/мин, 250M, фланец (B5), PTC (3), 380/660В | Асинхронные общепромышленные электродвигатели
1LE0003-2BD03-3FB4 | 377677 | 0 | Электродвигатель асинхронный общепромышленный, 18,5 кВт, 750 об/мин, 225S, фланец (B5), PTC (3), 380/660В | Асинхронные общепромышленные электродвигатели
1LE0003-2AA43-3JA4 | 313986 | 0 | Электродвигатель асинхронный общепромышленный, 30 кВт, 3000 об/мин, 200L, комби (B35), , 380/660В | Асинхронные общепромышленные электродвигатели
1LE0003-2D023-3FA4 | 616524 | 0 | Электродвигатель асинхронный общепромышленный, 45 кВт, 750 об/мин, 280M, фланец (B5), , 380/660В | Асинхронные общепромышленные электродвигатели
1LE0003-3AB03-3AA4 | 1157597 | 0 | Электродвигатель асинхронный общепромышленный, 110 кВт, 1500 об/мин, 315S, Лапы (B3), , 380/660В | Асинхронные общепромышленные электродвигатели
MPP.80.140LGE | 13422 | 0 | Панель монтажная перфорированная, LGE; ШхВ: 800х1400мм
PDOTLdU001739 | 165014.4 | 0 | PD-OTL-dU-0,01-739, дроссель 3-фазный моторный ограничивающий dU/dt, номинальное напряжение 400В, индуктивность 0,01 мГн, номинальный ток 739А, частота сети 50 Гц, частота ШИМ 3…16 кГц, степень зашиты IP00 | Дроссели dU/dt
1LE0003-2BD23-3FB4 | 422552 | 0 | Электродвигатель асинхронный общепромышленный, 22 кВт, 750 об/мин, 225M, фланец (B5), PTC (3), 380/660В | Асинхронные общепромышленные электродвигатели
PZP.120.12 | 15066 | 0 | Панель задняя перфорированная; ШхВ: 1200х1200мм
1LE1002-1CA02-2AA4-Z | 86606.78 | 0 | Электродвигатель асинхронный общепромышленный 5.5кВт, 3000об/мин, 132S, лапы (B3), 230/400В | Асинхронные общепромышленные электродвигатели
PZP.60.22 | 14659.2 | 0 | Панель задняя перфорированная; ШхВ: 600х2200мм
1LE0303-1CD02-1FB4 | 91055 | 0 | Электродвигатель асинхронный общепромышленный, 2,2 кВт, 750 об/мин, 132S, фланец (B5), PTC (3), 220/380 В | Асинхронные общепромышленные электродвигатели
1LE0003-2AD53-3AA4 | 296579 | 0 | Электродвигатель асинхронный общепромышленный, 15 кВт, 750 об/мин, 200L, Лапы (B3), , 380/660В | Асинхронные общепромышленные электродвигатели
PDBR200K4R2T2 | 55596 | 0 | Тормозной резистор PROMPOWER PDBR-200K-4R-2-T2, мощность 200 кВт, 4 Ом, ПВ 2% (120 с), IP 54, способ подключения: клеммная колодка, корпус из оцинкованной стали, габарит М8 (Ширина 140 мм; Высота 125 мм; Длина 460 мм) масса 11 кг. Датчик температуры PTC
KT208D04PAD345LY | 2137.2 | 9 | Индуктивный датчик KT208-D04PA-D345-LY, нержавеющая сталь, незаподлицо, диаметр М8, расстояние срабатывания 4 мм, PNP-НО, 3х проводное подключение, кабель 2 метра
1LE0003-3ACO3-3FA4 | 1249094 | 0 | Электродвигатель асинхронный общепромышленный, 75 кВт, 1000 об/мин, 315S, фланец (B5), , 380/660В | Асинхронные общепромышленные электродвигатели
KJ118D08PBD355LY | 2137.2 | 0 | Индуктивный датчик KJ118-D08PB-D355-LY, никелированная латунь, заподлицо, диаметр М18, расстояние срабатывания 8 мм, PNP-НЗ, 3х проводное подключение, кабель 2 метра
DDO.80.14 | 47384.4 | 0 | Двухстворчатая обзорная дверь (с комфортной ручкой); 180⁰; ШхВ: 800х1400мм
PZ.120.16 | 13630.8 | 0 | Панель задняя сплошная; ШхВ: 1200х1600мм
SHNK.60 | 1682.4 | 0 | Шина для разгрузки от натяжения кабеля; Ш: 600мм
1LE0003-2DC03-3AB4 | 691745 | 0 | Электродвигатель асинхронный общепромышленный, 45 кВт, 1000 об/мин, 280S, Лапы (B3), PTC (3), 380/660В | Асинхронные общепромышленные электродвигатели
1LE0003-2BB03-3FA4 | 364220 | 0 | Электродвигатель асинхронный общепромышленный, 37 кВт, 1500 об/мин, 225S, фланец (B5), , 380/660В | Асинхронные общепромышленные электродвигатели
1TL0003-2CD23-3FB4-Z | 455421 | 0 | Электродвигатель асинхронный общепромышленный, 30 кВт, 750 об/мин, 250M, фланец (B5), PTC (3), 380/660В | Асинхронные общепромышленные электродвигатели
DDS.80.20.2B | 37512 | 0 | Двухстворчатая сплошная дверь (замок под ключ с двойной бородкой); 180⁰; ШхВ: 800х2000мм
PZ.80.12 | 10116 | 0 | Панель задняя сплошная; ШхВ: 800х1200мм
PZ.80.16 | 11365.2 | 0 | Панель задняя сплошная; ШхВ: 800х1600мм
LCI-G22/P30-4В+LCI-SM | 83351.42 | 0 |  | Для общепромышленного применения
MPP.50.220LGE | 13240.8 | 0 | Панель монтажная перфорированная, LGE; ШхВ: 500х2200мм
KJ112D04NADS1250LY | 1888.8 | 0 | Индуктивный датчик KJ112-D04NA-DS1250-LY, никелированная латунь, заподлицо, диаметр М12, расстояние срабатывания 4 мм, NPN-НО, 3х проводное подключение, разъём M12
PZ.60.22 | 11726.4 | 0 | Панель задняя сплошная; ШхВ: 600х2200мм
1LE0003-3AD03-3AB4 | 1123128 | 0 | Электродвигатель асинхронный общепромышленный, 55 кВт, 750 об/мин, 315S, Лапы (B3), PTC (3), 380/660В | Асинхронные общепромышленные электродвигатели
KT130D25NBDS1253LY | 2816.4 | 129 | Индуктивный датчик KT130-D25NB-DS1253-LY, никелированная латунь, незаподлицо, диаметр М30, расстояние срабатывания 25 мм, NPN-НЗ, 3х проводное подключение, разъём М12
1LE90031EB433JB4 | 270099.6 | 0 | Асинхронный двигатель PROMPOWER 1LE9, номинальная мощность 22 кВт, номинальная частота вращения двигателя 1500 об/мин, габарит 180L, комби IM B35, номинальное напряжение 380/660 В, датчик PTC
PSD5P45P5PTA | 115894.8 | 0 | Сервопривод серии PSD5P. 5,5 кВт, 3х400В, PROFINET
1TL0003-2BB23-3JA4-Z | 364669 | 0 | Электродвигатель асинхронный общепромышленный, 45 кВт, 1500 об/мин, 225M, комби (B35), , 380/660В | Асинхронные общепромышленные электродвигатели
1LE0003-3AA03-3FB4 | 1402775 | 0 | Электродвигатель асинхронный общепромышленный, 110 кВт, 3000 об/мин, 315S, фланец (B5), PTC (3), 380/660В | Асинхронные общепромышленные электродвигатели
PDINL021290 | 0 | 0 | PD-INL-0,21-290, дроссель 3-фазный сетевой, падение напряжения 4%, номинальное напряжение 690В, индуктивность 0,21 мГн, номинальный ток 290 А, частота сети 50 Гц, степень защиты IP00 | Сетевые дроссели
PPCABTS8120620.21170120 | 143820 | 0 | Шкаф электротехнический PPCABTS8120620.21170120. Корпус напольный серии PPCAB, ШхГхВ: 1200х600х2000, сборка 2117-0120 в составе: Каркас шкафа ШхГхВ: 1200х600х2000мм (рым-болты 4шт; монтаж. перемычки внутренний монтаж, по глубине 2шт); Двухстворчатая дверь (с комфортной ручкой), угол открывания 180⁰; МП 3мм; Панель задняя сплошная; Потолочная панель; Панель основания в сборе с модульными полами
DS.80.14 | 24678 | 0 | Сплошная дверь (с комфортной ручкой); 180⁰; ШхВ: 800х1400мм
1LE1502-3AB53-4AA4-Z | 2449214.05 | 0 | Электродвигатель асинхронный общепромышленный 200кВт, 1500об/мин, 315L, лапы (B3), 400/690В | Асинхронные общепромышленные электродвигатели
KZ6.8 | 1051.2 | 0 | Комплект проводов заземления М6-М8
PZP.80.16 | 14227.2 | 0 | Панель задняя перфорированная; ШхВ: 800х1600мм
PVM.40.12 | 5581.2 | 0 | Перегородка внутренняя модульная; ГхВ: 400х1200мм
KT.145.22 | 5952 | 0 | Кабельная трасса 145х2200мм
1LE0003-2DC23-3FB4 | 705488 | 0 | Электродвигатель асинхронный общепромышленный, 55 кВт, 1000 об/мин, 280M, фланец (B5), PTC (3), 380/660В | Асинхронные общепромышленные электродвигатели
1LE0003-3AD53-3AB4 | 1498371 | 0 | Электродвигатель асинхронный общепромышленный, 90 кВт, 750 об/мин, 315L, Лапы (B3), PTC (3), 380/660В | Асинхронные общепромышленные электродвигатели
LCI-G90/P110-4+LCI-FM | 299987.83 | 0 |  | Для общепромышленного применения
PZ.40.18 | 9471.6 | 0 | Панель задняя сплошная; ШхВ: 400х1800мм
1LE0003-2AC43-3AA4 | 285288 | 0 | Электродвигатель асинхронный общепромышленный, 18,5 кВт, 1000 об/мин, 200L, Лапы (B3), , 380/660В | Асинхронные общепромышленные электродвигатели
PZP.80.20 | 16113.6 | 0 | Панель задняя перфорированная; ШхВ: 800х2000мм
1TL0003-2BA23-3AB4-Z | 363681 | 0 | Электродвигатель асинхронный общепромышленный, 45 кВт, 3000 об/мин, 225M, Лапы (B3), PTC (3), 380/660В | Асинхронные общепромышленные электродвигатели
ESM263D403 | 2514 | 63 | Автоматический выключатель ESM2-63/D40/3 (6kA), 40A, характеристика D, количество полюсов: 3P
DDO.80.16 | 48590.4 | 0 | Двухстворчатая обзорная дверь (с комфортной ручкой); 180⁰; ШхВ: 800х1600мм
PZ.100.14 | 11746.8 | 0 | Панель задняя сплошная; ШхВ: 1000х1400мм
1LE0003-3AD63-3FB4 | 1669918 | 0 | Электродвигатель асинхронный общепромышленный, 110 кВт, 750 об/мин, 315L, фланец (B5), PTC (3), 380/660В | Асинхронные общепромышленные электродвигатели
1LE0003-1ED43-3FB4 | 237396 | 0 | Электродвигатель асинхронный общепромышленный, 11 кВт, 750 об/мин, 180L, фланец (B5), PTC (3), 380/660В | Асинхронные общепромышленные электродвигатели
1LE0003-2CD23-3AA4 | 508897 | 0 | Электродвигатель асинхронный общепромышленный, 30 кВт, 750 об/мин, 250M, Лапы (B3), , 380/660В | Асинхронные общепромышленные электродвигатели
1LE0303-1AB52-1AB4 | 56529 | 0 | Электродвигатель асинхронный общепромышленный, 3 кВт, 1500 об/мин, 100L, Лапы (B3), PTC (3), 220/380 В | Асинхронные общепромышленные электродвигатели
1LE0003-1EC43-3AA4 | 228084 | 0 | Электродвигатель асинхронный общепромышленный, 15 кВт, 1000 об/мин, 180L, Лапы (B3), , 380/660В | Асинхронные общепромышленные электродвигатели
DDS.60.14.2B | 30308.4 | 0 | Двухстворчатая сплошная дверь (замок под ключ с двойной бородкой); 180⁰; ШхВ: 600х1400мм
DS.60.12 | 22530 | 0 | Сплошная дверь (с комфортной ручкой); 180⁰; ШхВ: 600х1200мм
PIPCSM5I58400 | 135074.4 | 0 | Промышленный компьютер PIPC-SM5-I58400
PZP.100.12 | 13704 | 0 | Панель задняя перфорированная; ШхВ: 1000х1200мм
1LE0003-1ED43-3AB4 | 232834 | 0 | Электродвигатель асинхронный общепромышленный, 11 кВт, 750 об/мин, 180L, Лапы (B3), PTC (3), 380/660В | Асинхронные общепромышленные электродвигатели
1LE0003-2AC53-3FA4 | 320442 | 0 | Электродвигатель асинхронный общепромышленный, 22 кВт, 1000 об/мин, 200L, фланец (B5), , 380/660В | Асинхронные общепромышленные электродвигатели
VCI-G0.75-4B | 12749 | 0 |  | Для насосных и вентиляторных применений (переменный момент)
1LE0003-2AA43-3AB4 | 303784 | 0 | Электродвигатель асинхронный общепромышленный, 30 кВт, 3000 об/мин, 200L, Лапы (B3), PTC (3), 380/660В | Асинхронные общепромышленные электродвигатели
LCI-G4.0-2B+LCI-FM | 26946.75 | 0 |  | Для общепромышленного применения
1LE0003-3AB03-3AB4 | 1162131 | 0 | Электродвигатель асинхронный общепромышленный, 110 кВт, 1500 об/мин, 315S, Лапы (B3), PTC (3), 380/660В | Асинхронные общепромышленные электродвигатели
F411 | 214.8 | 7 | Блок вспомогательных контактов фронтального монтажа F4-11 для контактора серии JLC1-D, 1НО+1НЗ | Блоки допконтактов
PDDC07100 | 45044.4 | 0 | PD-DC-0,7-100, сглаживающий дроссель для звена постоянного тока, номинальное напряжение до 750В (стандартно 230 В), индуктивность 0,7 мГн, номинальный ток 100А, частота пульсаций 300 Гц, степень защиты IP00 | Дроссели для цепей постоянного тока
PZP.120.16 | 17780.4 | 0 | Панель задняя перфорированная; ШхВ: 1200х1600мм
SZ.60 | 6334.8 | 0 | Шина заземления (выравнивания потенциалов); Ш: 600/800 СБ
KJ208D02NAD345LY | 2137.2 | 113 | Индуктивный датчик KJ208-D02NA-D345-LY, нержавеющая сталь, заподлицо, диаметр М8, расстояние срабатывания 2 мм, NPN-НО, 3х проводное подключение, кабель 2 метра
PZP.80.22 | 17056.8 | 0 | Панель задняя перфорированная; ШхВ: 800х2200мм
PIPCMM7I512400 | 225640.8 | 0 | Промышленный компьютер PIPC-MM7-I512400
1LE0303-1DD43-3AA4 | 170261 | 0 | Электродвигатель асинхронный общепромышленный, 7,5 кВт, 750 об/мин, 160L, Лапы (B3), , 380/660В | Асинхронные общепромышленные электродвигатели
KT112D08PBDS1250LY | 1888.8 | 0 | Индуктивный датчик KT112-D08PB-DS1250-LY, никелированная латунь, незаподлицо, диаметр М12, расстояние срабатывания 8 мм, PNP-НЗ, 3х проводное подключение, разъём М12
KJ112D04PAD350LY | 1888.8 | 0 | Индуктивный датчик KJ112-D04PA-D350-LY, никелированная латунь, заподлицо, диаметр М12, расстояние срабатывания 4 мм, PNP-НО, 3х проводное подключение, кабель 2 метра
KJ118D08PADS1248LY | 2137.2 | 148 | Индуктивный датчик KJ118-D08PA-DS1248-LY, никелированная латунь, заподлицо, диаметр М18, расстояние срабатывания 8 мм, PNP-НО, 3х проводное подключение, разъём M12
KT112D08PAD350LY | 1888.8 | 7 | Индуктивный датчик KT112-D08PA-D350-LY, никелированная латунь, незаподлицо, диаметр М12, расстояние срабатывания 8 мм, PNP-НО, 3х проводное подключение, кабель 2 метра
1LE0303-1DD23-3FA4 | 144436 | 0 | Электродвигатель асинхронный общепромышленный, 4 кВт, 750 об/мин, 160M, фланец (B5), , 380/660В | Асинхронные общепромышленные электродвигатели
PZ.100.12 | 10995.6 | 0 | Панель задняя сплошная; ШхВ: 1000х1200мм
X.80.60.14 | 44668.8 | 0 | Каркас шкафа; ШхГхВ: 800x600х1400мм
X.80.80.22 | 46558.8 | 0 | Каркас шкафа; ШхГхВ: 800x800х2200мм
PZP.120.14 | 16423.2 | 0 | Панель задняя перфорированная; ШхВ: 1200х1400мм
X.50.50.12 | 43473.6 | 0 | Каркас шкафа; ШхГхВ: 500x500х1200мм
X.50.120.16 | 46128 | 0 | Каркас шкафа; ШхГхВ: 500х1200х1600мм
X.80.40.14 | 44098.8 | 0 | Каркас шкафа; ШхГхВ: 800x400х1400мм
1LE90033AA533AB4 | 1648699.2 | 0 | Асинхронный двигатель PROMPOWER 1LE9, номинальная мощность 160 кВт, номинальная частота вращения двигателя 3000 об/мин, габарит 315L, лапы IM В3, номинальное напряжение 380/660 В, датчик PTC
PZP.80.18 | 15170.4 | 0 | Панель задняя перфорированная; ШхВ: 800х1800мм
X.40.100.18 | 45694.8 | 0 | Каркас шкафа; ШхГхВ: 400x1000х1800мм
X.50.60.20 | 45078 | 0 | Каркас шкафа; ШхГхВ: 500x600х2000мм
1LE0003-3AB03-3FB4 | 1185283 | 0 | Электродвигатель асинхронный общепромышленный, 110 кВт, 1500 об/мин, 315S, фланец (B5), PTC (3), 380/660В | Асинхронные общепромышленные электродвигатели
АИР280М2 | 244305 | 0 | Электродвигатель асинхронный общепромышленный, 132 кВт, 3000 об/мин, габарит 280М, Лапы (B3), 380/660 В | Асинхронные общепромышленные электродвигатели
1LE90033BD333AB4 | 2691508.8 | 0 | Асинхронный двигатель PROMPOWER 1LE9, номинальная мощность 160 кВт, номинальная частота вращения двигателя 750 об/мин, габарит 355M, лапы IM В3, номинальное напряжение 380/660 В, датчик PTC
1LE0003-2BD03-3AB4 | 370363 | 0 | Электродвигатель асинхронный общепромышленный, 18,5 кВт, 750 об/мин, 225S, Лапы (B3), PTC (3), 380/660В | Асинхронные общепромышленные электродвигатели
1LE0003-2DA23-3JB4 | 774041 | 0 | Электродвигатель асинхронный общепромышленный, 90 кВт, 3000 об/мин, 280M, комби (B35), PTC (3), 380/660В | Асинхронные общепромышленные электродвигатели
PIPCminiJ6412 | 63860.4 | 0 | Промышленный компьютер PIPC-mini-J6412
KT130D25PBD355LY | 2816.4 | 116 | Индуктивный датчик KT130-D25PB-D355-LY, никелированная латунь, незаподлицо, диаметр М30, расстояние срабатывания 25 мм, PNP-НЗ, 3х проводное подключение, кабель 2 метра
1LE0003-3AA23-3FB4 | 1479742 | 0 | Электродвигатель асинхронный общепромышленный, 132 кВт, 3000 об/мин, 315M, фланец (B5), PTC (3), 380/660В | Асинхронные общепромышленные электродвигатели
1LE0303-1DB23-3FB4 | 156286 | 0 | Электродвигатель асинхронный общепромышленный, 11 кВт, 1500 об/мин, 160M, фланец (B5), PTC (3), 380/660В | Асинхронные общепромышленные электродвигатели
KJ118D08NADS1248LY | 2137.2 | 104 | Индуктивный датчик KJ118-D08NA-DS1248-LY, никелированная латунь, заподлицо, диаметр М18, расстояние срабатывания 8 мм, NPN-НО, 3х проводное подключение, разъём M12
PROMPOWERR16 | 0 | 6 | Коллаборативный робот PROMPOWER R16 обладает грузоподъемностью 16 кг и радиусом действия 1713 мм.
X.80.100.20 | 46798.8 | 0 | Каркас шкафа; ШхГхВ: 800x1000х2000мм
KJ208D02PADS845LY | 2137.2 | 0 | Индуктивный датчик KJ208-D02PA-DS845-LY, нержавеющая сталь, заподлицо, диаметр М8, расстояние срабатывания 2 мм, PNP-НО, 3х проводное подключение, разъём М8
KT130D25NBD355LY | 2816.4 | 130 | Индуктивный датчик KT130-D25NB-D355-LY, никелированная латунь, незаподлицо, диаметр М30, расстояние срабатывания 25 мм, NPN-НЗ, 3х проводное подключение, кабель 2 метра
KJ118D08NBD355LY | 2137.2 | 136 | Индуктивный датчик KJ118-D08NB-D355-LY, никелированная латунь, заподлицо, диаметр М18, расстояние срабатывания 8 мм, NPN-НЗ, 3х проводное подключение, кабель 2 метра
KT130D25PAD355LY | 2816.4 | 109 | Индуктивный датчик KT130-D25PA-D355-LY, никелированная латунь, незаподлицо, диаметр М30, расстояние срабатывания 25 мм, PNP-НО, 3х проводное подключение, кабель 2 метра
X.40.80.20 | 45454.8 | 0 | Каркас шкафа; ШхГхВ: 400x800х2000мм
X.100.80.20 | 46616.4 | 0 | Каркас шкафа; ШхГхВ: 1000x800х2000мм
X.80.120.20 | 47368.8 | 0 | Каркас шкафа; ШхГхВ: 800х1200х2000мм
X.80.80.20 | 46228.8 | 0 | Каркас шкафа; ШхГхВ: 800x800х2000мм
X.50.60.18 | 44748 | 0 | Каркас шкафа; ШхГхВ: 500x600х1800мм
X.120.60.12 | 45114 | 0 | Каркас шкафа; ШхГхВ: 1200x600х1200мм
X.120.40.16 | 45204 | 0 | Каркас шкафа; ШхГхВ: 1200x400х1600мм
X.50.120.14 | 45798 | 0 | Каркас шкафа; ШхГхВ: 500х1200х1400мм
X.100.60.14 | 45056.4 | 0 | Каркас шкафа; ШхГхВ: 1000x600х1400мм
X.60.80.18 | 45511.2 | 0 | Каркас шкафа; ШхГхВ: 600x800х1800мм
KJ208D02NADS845LY | 2137.2 | 1 | Индуктивный датчик KJ208-D02NA-DS845-LY, нержавеющая сталь, заподлицо, диаметр М8, расстояние срабатывания 2 мм, NPN-НО, 3х проводное подключение, разъём M8
X.60.50.12 | 43666.8 | 0 | Каркас шкафа; ШхГхВ: 600x500х1200мм
X.50.40.20 | 44508 | 0 | Каркас шкафа; ШхГхВ: 500x400х2000мм
X.40.50.12 | 43279.2 | 0 | Каркас шкафа; ШхГхВ: 400x500х1200мм
X.120.120.16 | 47484 | 0 | Каркас шкафа; ШхГхВ: 1200х1200х1600мм
X.120.40.12 | 44544 | 0 | Каркас шкафа; ШхГхВ: 1200x400х1200мм
X.100.40.20 | 45476.4 | 0 | Каркас шкафа; ШхГхВ: 1000x400х2000мм
X.100.100.22 | 47516.4 | 0 | Каркас шкафа; ШхГхВ: 1000x1000х2200мм
X.40.100.14 | 45033.6 | 0 | Каркас шкафа; ШхГхВ: 400x1000х1400мм
X.120.60.18 | 46104 | 0 | Каркас шкафа; ШхГхВ: 1200x600х1800мм
X.80.80.16 | 45568.8 | 0 | Каркас шкафа; ШхГхВ: 800x800х1600мм
X50-2CC | 141212.4 | 0 | X50 Установка энкодера Omron (E6B2-CWZ6C-1024) и модуля принудительной вентиляции. При работе мотора с установленным энкодером Omron (E6B2-CWZ6C) от преобразователя частоты Sinamics, преобразователь нуждается в дополнительной настройке. Для получения дополнительной информации обращайтесь к поставщику
X.40.50.18 | 44269.2 | 0 | Каркас шкафа; ШхГхВ: 400x500х1800мм
KJTJ8S3LY | 951.6 | 0 | KJT-J8S3-LY - Кабель с разъёмом 2 метра. Разъём M8 прямой. 3-pin
X.40.60.18 | 44554.8 | 0 | Каркас шкафа; ШхГхВ: 400x600х1800мм
X.100.100.16 | 46526.4 | 0 | Каркас шкафа; ШхГхВ: 1000x1000х1600мм
PDDC008800 | 229347.6 | 0 | PD-DC-0,08-800, сглаживающий дроссель для звена постоянного тока, номинальное напряжение до 750В (стандартно 230 В), индуктивность 0,08 мГн, номинальный ток 800А, частота пульсаций 300 Гц, степень защиты IP00 | Дроссели для цепей постоянного тока
X.60.80.14 | 44851.2 | 0 | Каркас шкафа; ШхГхВ: 600x800х1400мм
X.50.50.20 | 44793.6 | 0 | Каркас шкафа; ШхГхВ: 500x500х2000мм
X.60.40.16 | 44042.4 | 0 | Каркас шкафа; ШхГхВ: 600x400х1600мм
X.120.120.14 | 47154 | 0 | Каркас шкафа; ШхГхВ: 1200х1200х1400мм
X.80.120.14 | 46378.8 | 0 | Каркас шкафа; ШхГхВ: 800х1200х1400мм
PZ.80.22 | 13238.4 | 0 | Панель задняя сплошная; ШхВ: 800х2200мм
X.50.120.20 | 46788 | 0 | Каркас шкафа; ШхГхВ: 500х1200х2000мм
X.100.50.20 | 45762 | 0 | Каркас шкафа; ШхГхВ: 1000x500х2000мм
X.100.40.16 | 44816.4 | 0 | Каркас шкафа; ШхГхВ: 1000x400х1600мм
KJ130D16NBDS1248LY | 2816.4 | 129 | Индуктивный датчик KJ130-D16NB-DS1248-LY, никелированная латунь, заподлицо, диаметр М30, расстояние срабатывания 16 мм, NPN-НЗ, 3х проводное подключение, разъём M12
X.60.100.18 | 46081.2 | 0 | Каркас шкафа; ШхГхВ: 600x1000х1800мм
X.40.120.14 | 45603.6 | 0 | Каркас шкафа; ШхГхВ: 400х1200х1400мм
X.50.80.12 | 44328 | 0 | Каркас шкафа; ШхГхВ: 500x800х1200мм
X.120.80.18 | 46674 | 0 | Каркас шкафа; ШхГхВ: 1200x800х1800мм
KT112D08PBD350LY | 1888.8 | 0 | Индуктивный датчик KT112-D08PB-D350-LY, никелированная латунь, незаподлицо, диаметр М12, расстояние срабатывания 8 мм, PNP-НЗ, 3х проводное подключение, кабель 2 метра
X.120.50.20 | 46149.6 | 0 | Каркас шкафа; ШхГхВ: 1200x500х2000мм
KVZ.292 | 5253.6 | 0 | Кожух защитный для вентилятора
X.120.40.14 | 44874 | 0 | Каркас шкафа; ШхГхВ: 1200x400х1400мм
NK.60 | 4569.6 | 0 | Нагреватель конвекционный; 60Вт; внутренний
X.120.100.22 | 47904 | 0 | Каркас шкафа; ШхГхВ: 1200x1000х2200мм
X.40.80.14 | 44464.8 | 0 | Каркас шкафа; ШхГхВ: 400x800х1400мм
X.100.120.18 | 47426.4 | 0 | Каркас шкафа; ШхГхВ: 1000х1200х1800мм
X.60.100.20 | 46411.2 | 0 | Каркас шкафа; ШхГхВ: 600x1000х2000мм
X.100.80.12 | 45296.4 | 0 | Каркас шкафа; ШхГхВ: 1000x800х1200мм
X.60.120.20 | 46981.2 | 0 | Каркас шкафа; ШхГхВ: 600х1200х2000мм
PGC.40.60 | 4189.2 | 0 | Перегородка горизонтальная секционная для ШхГ: 400х600
UMU.80 | 4758 | 0 | Уголок монтажный укороченный для L-образного профиля, 19", Ш:800, 2 шт
PDDC150 | 21195.6 | 0 | PD-DC-1-50, сглаживающий дроссель для звена постоянного тока, номинальное напряжение до 750В (стандартно 230 В), индуктивность 1 мГн, номинальный ток 50А, частота пульсаций 300 Гц, степень защиты IP00 | Дроссели для цепей постоянного тока
X.50.80.16 | 44988 | 0 | Каркас шкафа; ШхГхВ: 500x800х1600мм
KT112D08NBD350LY | 1888.8 | 116 | Индуктивный датчик KT112-D08NB-D350-LY, никелированная латунь, незаподлицо, диаметр М12, расстояние срабатывания 8 мм, NPN-НЗ, 3х проводное подключение, кабель 2 метра
X.80.60.12 | 44338.8 | 0 | Каркас шкафа; ШхГхВ: 800x600х1200мм
X.80.80.18 | 45898.8 | 0 | Каркас шкафа; ШхГхВ: 800x800х1800мм
X.80.100.12 | 45478.8 | 0 | Каркас шкафа; ШхГхВ: 800x1000х1200мм
X.50.50.22 | 45123.6 | 0 | Каркас шкафа; ШхГхВ: 500x500х2200мм
LCI-G1.5-3 | 35156.33 | 0 |  | Для общепромышленного применения
X.50.40.16 | 43848 | 0 | Каркас шкафа; ШхГхВ: 500x400х1600мм
X.40.100.22 | 46354.8 | 0 | Каркас шкафа; ШхГхВ: 400x1000х2200мм
X.120.80.16 | 46344 | 0 | Каркас шкафа; ШхГхВ: 1200x800х1600мм
X.50.120.18 | 46458 | 0 | Каркас шкафа; ШхГхВ: 500х1200х1800мм
X.50.100.18 | 45888 | 0 | Каркас шкафа; ШхГхВ: 500x1000х1800мм
X.60.50.22 | 45316.8 | 0 | Каркас шкафа; ШхГхВ: 600x500х2200мм
NPV.01 | 10266 | 0 | Насадка потолочная вентиляционная
TP.0060.D | 2504.4 | 0 | Термостат двойной; 0..+60; мех
1LE0003-2CD23-3FB4 | 523825 | 0 | Электродвигатель асинхронный общепромышленный, 30 кВт, 750 об/мин, 250M, фланец (B5), PTC (3), 380/660В | Асинхронные общепромышленные электродвигатели
KJ112D04PADS1250LY | 1888.8 | 372 | Индуктивный датчик KJ112-D04PA-DS1250-LY, никелированная латунь, заподлицо, диаметр М12, расстояние срабатывания 4 мм, PNP-НО, 3х проводное подключение, разъём M12
PZ.80.14 | 10740 | 0 | Панель задняя сплошная; ШхВ: 800х1400мм
X.80.80.12 | 44908.8 | 0 | Каркас шкафа; ШхГхВ: 800x800х1200мм
АИР80В4 | 9099.17 | 0 | Электродвигатель асинхронный общепромышленный, 1.5 кВт, 1500 об/мин, габарит 80В, Лапы (B3), 220/380 В | Асинхронные общепромышленные электродвигатели
1LE0303-1DD33-3FA4 | 159052 | 0 | Электродвигатель асинхронный общепромышленный, 5,5 кВт, 750 об/мин, 160M, фланец (B5), , 380/660В | Асинхронные общепромышленные электродвигатели
KT112D08PADS1250LY | 1888.8 | 0 | Индуктивный датчик KT112-D08PA-DS1250-LY, никелированная латунь, незаподлицо, диаметр М12, расстояние срабатывания 8 мм, PNP-НО, 3х проводное подключение, разъём М12
1LE0003-2AA43-3FA4 | 305013 | 0 | Электродвигатель асинхронный общепромышленный, 30 кВт, 3000 об/мин, 200L, фланец (B5), , 380/660В | Асинхронные общепромышленные электродвигатели
1LE0003-2DA23-3JA4 | 769507 | 0 | Электродвигатель асинхронный общепромышленный, 90 кВт, 3000 об/мин, 280M, комби (B35), , 380/660В | Асинхронные общепромышленные электродвигатели
PZ.50.18 | 10100.4 | 0 | Панель задняя сплошная; ШхВ: 500х1800мм
ESM263C632 | 2209.2 | 37 | Автоматический выключатель ESM2-63/C63/2 (6kA), 63A, характеристика C, количество полюсов: 2P
PDOTLdU0016456 | 86701.2 | 0 | PD-OTL-dU-0,016-456, дроссель 3-фазный моторный ограничивающий dU/dt, номинальное напряжение 400В, индуктивность 0,016 мГн, номинальный ток 456А, частота сети 50 Гц, частота ШИМ 3…16 кГц, степень зашиты IP00 | Дроссели dU/dt
PZP.100.20 | 18303.6 | 0 | Панель задняя перфорированная; ШхВ: 1000х2000мм
X.80.50.18 | 45044.4 | 0 | Каркас шкафа; ШхГхВ: 800x500х1800мм
1LE0003-1EA23-3AB4 | 227824 | 0 | Электродвигатель асинхронный общепромышленный, 22 кВт, 3000 об/мин, 180M, Лапы (B3), PTC (3), 380/660В | Асинхронные общепромышленные электродвигатели
PLAD8N11 | 1056 | 115 | Блок вспомогательных контактов серии Pulse бокового монтажа для контактора серии PLC1D09..32M7, 1НО+1НЗ
1LE0003-2DB03-3JA4 | 653306 | 0 | Электродвигатель асинхронный общепромышленный, 75 кВт, 1500 об/мин, 280S, комби (B35), , 380/660В | Асинхронные общепромышленные электродвигатели
1LE0003-2AB43-3AB4 | 307867 | 0 | Электродвигатель асинхронный общепромышленный, 30 кВт, 1500 об/мин, 200L, Лапы (B3), PTC (3), 380/660В | Асинхронные общепромышленные электродвигатели
KJ208D02PBD345LY | 2137.2 | 37 | Индуктивный датчик KJ208-D02PB-D345-LY, нержавеющая сталь, заподлицо, диаметр М8, расстояние срабатывания 2 мм, PNP-НЗ, 3х проводное подключение, кабель 2 метра
KT118D16PBD355LY | 2137.2 | 0 | Индуктивный датчик KT118-D16PB-D355-LY, никелированная латунь, незаподлицо, диаметр М18, расстояние срабатывания 16 мм, PNP-НЗ, 3х проводное подключение, кабель 2 метра
KJTJ8A3LY | 951.6 | 0 | KJT-J8A3-LY - Кабель с разъёмом 2 метра. Разъём M8 угловой. 3-pin
1LE0303-1CA13-3JA4 | 97622 | 0 | Электродвигатель асинхронный общепромышленный, 7,5 кВт, 3000 об/мин, 132S, комби (B35), , 380/660В | Асинхронные общепромышленные электродвигатели
X.50.40.12 | 43188 | 0 | Каркас шкафа; ШхГхВ: 500x400х1200мм
PPK.60.1U.RAL7035 | 3092.4 | 0 | Полка перфорированная консольная; 19"; ВхГ: 1Uх600мм, RAL7035
X.50.80.14 | 44658 | 0 | Каркас шкафа; ШхГхВ: 500x800х1400мм
1LE0003-2DA23-3FB4 | 752055 | 0 | Электродвигатель асинхронный общепромышленный, 90 кВт, 3000 об/мин, 280M, фланец (B5), PTC (3), 380/660В | Асинхронные общепромышленные электродвигатели
ESM263C33 | 2988 | 42 | Автоматический выключатель ESM2-63/C3/3 (6kA), 3A, характеристика C, количество полюсов: 3P
PSEC0P5 | 602.4 | 0 | PS-EC-0P5 Стандартная линия полевой шины EtherCAT 0,5 м, (сетевой порт RJ45, стандартный промышленный порт Ethernet)
X.80.60.18 | 45328.8 | 0 | Каркас шкафа; ШхГхВ: 800x600х1800мм
X.50.50.16 | 44133.6 | 0 | Каркас шкафа; ШхГхВ: 500x500х1600мм
1LE0303-1CC02-1AA4 | 84613 | 0 | Электродвигатель асинхронный общепромышленный, 3 кВт, 1000 об/мин, 132S, Лапы (B3), , 220/380 В | Асинхронные общепромышленные электродвигатели
X.80.60.22 | 45990 | 0 | Каркас шкафа; ШхГхВ: 800x600х2200мм
1LE0003-2AB43-3JB4 | 323022 | 0 | Электродвигатель асинхронный общепромышленный, 30 кВт, 1500 об/мин, 200L, комби (B35), PTC (3), 380/660В | Асинхронные общепромышленные электродвигатели
PDBR220K3R510T2 | 157501.2 | 0 | Тормозной резистор PROMPOWER PDBR-220K-3R5-10-T2, мощность 220 кВт, 3,5 Ом, ПВ 10% (120 с), IP 54, способ подключения: клеммная колодка, корпус из оцинкованной стали, габарит Д50 (Ширина 240 мм; Высота 350 мм; Длина 835 мм) масса 30 кг. Датчик температуры PTC
1LE0303-1DB23-3AB4 | 153315 | 0 | Электродвигатель асинхронный общепромышленный, 11 кВт, 1500 об/мин, 160M, Лапы (B3), PTC (3), 380/660В | Асинхронные общепромышленные электродвигатели
АИР160S2 | 39853.33 | 0 | Электродвигатель асинхронный общепромышленный, 15 кВт, 3000 об/мин, габарит 160S, Лапы (B3), 380/660 В | Асинхронные общепромышленные электродвигатели
X.120.120.22 | 48474 | 0 | Каркас шкафа; ШхГхВ: 1200х1200х2200мм
1LE0003-3AD23-3FA4 | 1322419 | 0 | Электродвигатель асинхронный общепромышленный, 75 кВт, 750 об/мин, 315M, фланец (B5), , 380/660В | Асинхронные общепромышленные электродвигатели
KT112D08NAD350LY | 1888.8 | 0 | Индуктивный датчик KT112-D08NA-D350-LY, никелированная латунь, незаподлицо, диаметр М12, расстояние срабатывания 8 мм, NPN-НО, 3х проводное подключение, кабель 2 метра
X.50.40.14 | 43518 | 0 | Каркас шкафа; ШхГхВ: 500x400х1400мм
LED.255 | 8634 | 0 | Светильник LED, 2 режима, мощность 5Вт; 255мм; C5/C6; кабель 3м
X.50.60.12 | 43758 | 0 | Каркас шкафа; ШхГхВ: 500x600х1200мм
X.50.80.20 | 45648 | 0 | Каркас шкафа; ШхГхВ: 500x800х2000мм
X.40.120.16 | 45933.6 | 0 | Каркас шкафа; ШхГхВ: 400х1200х1600мм
JLP1D9511BDDC24 | 13010.4 | 6 | Контактор переменного тока JLP1-D95-11-BD (DC24), номинальный ток 95A, 3 полюса, дополнительные контакты 1НО+1НЗ, напряжение катушки 24VDC | Контакторы
ESM263D63 | 2361.6 | 24 | Автоматический выключатель ESM2-63/D6/3 (6kA), 6A, характеристика D, количество полюсов: 3P
X.40.100.16 | 45363.6 | 0 | Каркас шкафа; ШхГхВ: 400x1000х1600мм
PZ.60.20 | 11228.4 | 0 | Панель задняя сплошная; ШхВ: 600х2000мм
KT118D16PBDS1253LY | 2137.2 | 116 | Индуктивный датчик KT118-D16PB-DS1253-LY, никелированная латунь, незаподлицо, диаметр М18, расстояние срабатывания 16 мм, PNP-НЗ, 3х проводное подключение, разъём М12
X.120.60.16 | 45774 | 0 | Каркас шкафа; ШхГхВ: 1200x600х1600мм
X.60.40.18 | 44372.4 | 0 | Каркас шкафа; ШхГхВ: 600x400х1800мм
X.100.100.20 | 47186.4 | 0 | Каркас шкафа; ШхГхВ: 1000x1000х2000мм
1LE0303-1DB43-3FB4 | 180040 | 0 | Электродвигатель асинхронный общепромышленный, 15 кВт, 1500 об/мин, 160L, фланец (B5), PTC (3), 380/660В | Асинхронные общепромышленные электродвигатели
X.50.40.22 | 44838 | 0 | Каркас шкафа; ШхГхВ: 500x400х2200мм
X.60.120.14 | 45991.2 | 0 | Каркас шкафа; ШхГхВ: 600х1200х1400мм
X.40.100.12 | 44703.6 | 0 | Каркас шкафа; ШхГхВ: 400x1000х1200мм
JLC1K0610AC220 | 1014 | 2 | Миниконтактор переменного тока JLC1-K06-10 (AC220), номинальный ток 6A, 3 полюса, дополнительный контакт 1НО, напряжение катушки 220VAC | Миниконтакторы
X.120.40.20 | 45864 | 0 | Каркас шкафа; ШхГхВ: 1200x400х2000мм
X.120.50.12 | 44828.4 | 0 | Каркас шкафа; ШхГхВ: 1200x500х1200мм
1LE0003-2AC43-3FB4 | 295744 | 0 | Электродвигатель асинхронный общепромышленный, 18,5 кВт, 1000 об/мин, 200L, фланец (B5), PTC (3), 380/660В | Асинхронные общепромышленные электродвигатели
X.80.100.22 | 47128.8 | 0 | Каркас шкафа; ШхГхВ: 800x1000х2200мм
X.40.60.14 | 43894.8 | 0 | Каркас шкафа; ШхГхВ: 400x600х1400мм
X.40.40.22 | 44644.8 | 0 | Каркас шкафа; ШхГхВ: 400x400х2200мм
X.60.50.14 | 43996.8 | 0 | Каркас шкафа; ШхГхВ: 600x500х1400мм
X.50.120.12 | 45468 | 0 | Каркас шкафа; ШхГхВ: 500х1200х1200мм
1LE0003-3AD53-3FB4 | 1528248 | 0 | Электродвигатель асинхронный общепромышленный, 90 кВт, 750 об/мин, 315L, фланец (B5), PTC (3), 380/660В | Асинхронные общепромышленные электродвигатели
X.100.50.22 | 46092 | 0 | Каркас шкафа; ШхГхВ: 1000x500х2200мм
X.60.60.16 | 44612.4 | 0 | Каркас шкафа; ШхГхВ: 600x600х1600мм
MDR10012 | 4353.6 | 18 | Импульсный источник питания PROMPOWER MDR-100-12 в пластиковом корпусе, напряжение на выходе 12 В постоянного тока, номинальный ток 8.3A, номинальная мощность 100 Вт. Входное напряжение 85-264 В переменного тока (120-370 В постоянного тока). | Блоки питания MDR в пластиковом корпусе
X.50.60.16 | 44418 | 0 | Каркас шкафа; ШхГхВ: 500x600х1600мм
X.100.40.14 | 44486.4 | 0 | Каркас шкафа; ШхГхВ: 1000x400х1400мм
X.50.60.14 | 44088 | 0 | Каркас шкафа; ШхГхВ: 500x600х1400мм
1LE0003-2AC43-3FA4 | 290994 | 0 | Электродвигатель асинхронный общепромышленный, 18,5 кВт, 1000 об/мин, 200L, фланец (B5), , 380/660В | Асинхронные общепромышленные электродвигатели
X.50.40.18 | 44178 | 0 | Каркас шкафа; ШхГхВ: 500x400х1800мм
F811 | 608.4 | 9 | Блок вспомогательных контактов бокового монтажа F8-11 для контактора серии JLC1-D, 1НО+1НЗ | Блоки допконтактов
1LE0003-2DC03-3JA4 | 721572 | 0 | Электродвигатель асинхронный общепромышленный, 45 кВт, 1000 об/мин, 280S, комби (B35), , 380/660В | Асинхронные общепромышленные электродвигатели
X.40.120.22 | 46924.8 | 0 | Каркас шкафа; ШхГхВ: 400х1200х2200мм
KJ112D04NBDS1250LY | 1888.8 | 139 | Индуктивный датчик KJ112-D04NB-DS1250-LY, никелированная латунь, заподлицо, диаметр М12, расстояние срабатывания 4 мм, NPN-НЗ, 3х проводное подключение, разъём M12
1LE0303-1BB23-3JA4 | 64833 | 0 | Электродвигатель асинхронный общепромышленный, 4 кВт, 1500 об/мин, 112M, комби (B35), , 380/660В | Асинхронные общепромышленные электродвигатели
1LE0003-3ACO3-3AB4 | 1229135 | 0 | Электродвигатель асинхронный общепромышленный, 75 кВт, 1000 об/мин, 315S, Лапы (B3), PTC (3), 380/660В | Асинхронные общепромышленные электродвигатели
X.80.50.12 | 44054.4 | 0 | Каркас шкафа; ШхГхВ: 800x500х1200мм
X.120.60.14 | 45444 | 0 | Каркас шкафа; ШхГхВ: 1200x600х1400мм
X.120.50.16 | 45489.6 | 0 | Каркас шкафа; ШхГхВ: 1200x500х1600мм
X.50.80.22 | 45978 | 0 | Каркас шкафа; ШхГхВ: 500x800х2200мм
LCI-G5.5/P7.5-4B | 34480.25 | 0 |  | Для общепромышленного применения
X.120.80.22 | 47334 | 0 | Каркас шкафа; ШхГхВ: 1200x800х2200мм
KT208D04NAD345LY | 2137.2 | 136 | Индуктивный датчик KT208-D04NA-D345-LY, нержавеющая сталь, незаподлицо, диаметр М8, расстояние срабатывания 4 мм, NPN-НО, 3х проводное подключение, кабель 2 метра
X.80.60.16 | 44998.8 | 0 | Каркас шкафа; ШхГхВ: 800x600х1600мм
LCI-G0.75-2B | 19992.75 | 0 |  | Для общепромышленного применения
X.40.40.16 | 43654.8 | 0 | Каркас шкафа; ШхГхВ: 400x400х1600мм
KJTJ12A4LY | 951.6 | 0 | KJT-J12A4-LY - Кабель с разъёмом 2 метра. Разъём M12 угловой. 4-pin
X.40.120.12 | 45273.6 | 0 | Каркас шкафа; ШхГхВ: 400х1200х1200мм
АИР160S4 | 44428.33 | 0 | Электродвигатель асинхронный общепромышленный, 15 кВт, 1500 об/мин, габарит 160S, Лапы (B3), 380/660 В | Асинхронные общепромышленные электродвигатели
1LE0003-2AD53-3JA4 | 311408 | 0 | Электродвигатель асинхронный общепромышленный, 15 кВт, 750 об/мин, 200L, комби (B35), , 380/660В | Асинхронные общепромышленные электродвигатели
X.100.40.22 | 45806.4 | 0 | Каркас шкафа; ШхГхВ: 1000x400х2200мм
1LE0003-3BD23-3JA4 | 2439399 | 0 | Электродвигатель асинхронный общепромышленный, 132 кВт, 750 об/мин, 355M, комби (B35), , 380/660В | Асинхронные общепромышленные электродвигатели
X.50.60.22 | 45408 | 0 | Каркас шкафа; ШхГхВ: 500x600х2200мм
KT208D04NADS845LY | 2137.2 | 119 | Индуктивный датчик KT208-D04NA-DS845-LY, нержавеющая сталь, незаподлицо, диаметр М8, расстояние срабатывания 4 мм, NPN-НО, 3х проводное подключение, разъём М8
X.50.50.14 | 43803.6 | 0 | Каркас шкафа; ШхГхВ: 500x500х1400мм
X.40.50.14 | 43609.2 | 0 | Каркас шкафа; ШхГхВ: 400x500х1400мм
PDOTLdU0019377 | 83578.8 | 0 | PD-OTL-dU-0,019-377, дроссель 3-фазный моторный ограничивающий dU/dt, номинальное напряжение 400В, индуктивность 0,019 мГн, номинальный ток 377А, частота сети 50 Гц, частота ШИМ 3…16 кГц, степень зашиты IP00 | Дроссели dU/dt
1LE0003-2BD23-3JA4 | 430089 | 0 | Электродвигатель асинхронный общепромышленный, 22 кВт, 750 об/мин, 225M, комби (B35), , 380/660В | Асинхронные общепромышленные электродвигатели
X.120.80.14 | 46014 | 0 | Каркас шкафа; ШхГхВ: 1200x800х1400мм
X.120.100.12 | 46254 | 0 | Каркас шкафа; ШхГхВ: 1200x1000х1200мм
АИР250S2 | 162300.67 | 0 | Электродвигатель асинхронный общепромышленный, 75 кВт, 3000 об/мин, габарит 250S, Лапы (B3), 380/660 В | Асинхронные общепромышленные электродвигатели
X.120.50.22 | 46479.6 | 0 | Каркас шкафа; ШхГхВ: 1200x500х2200мм
X.100.60.16 | 45386.4 | 0 | Каркас шкафа; ШхГхВ: 1000x600х1600мм
X.100.40.12 | 44156.4 | 0 | Каркас шкафа; ШхГхВ: 1000x400х1200мм
X.100.120.14 | 46766.4 | 0 | Каркас шкафа; ШхГхВ: 1000х1200х1400мм
X.60.50.20 | 44986.8 | 0 | Каркас шкафа; ШхГхВ: 600x500х2000мм
1LE0003-3AD03-3JB4 | 1179059 | 0 | Электродвигатель асинхронный общепромышленный, 55 кВт, 750 об/мин, 315S, комби (B35), PTC (3), 380/660В | Асинхронные общепромышленные электродвигатели
1LE0003-3AD03-3FB4 | 1145501 | 0 | Электродвигатель асинхронный общепромышленный, 55 кВт, 750 об/мин, 315S, фланец (B5), PTC (3), 380/660В | Асинхронные общепромышленные электродвигатели
1LE1002-0EB02-2KA4-Z | 41991.38 | 0 | Электродвигатель асинхронный общепромышленный 1.1кВт, 1500об/мин, 90S, малый фланец (B14), 230/400В | Асинхронные общепромышленные электродвигатели
X.100.50.12 | 44442 | 0 | Каркас шкафа; ШхГхВ: 1000x500х1200мм
X.120.40.18 | 45534 | 0 | Каркас шкафа; ШхГхВ: 1200x400х1800мм
X.50.120.22 | 47118 | 0 | Каркас шкафа; ШхГхВ: 500х1200х2200мм
X.100.60.18 | 45716.4 | 0 | Каркас шкафа; ШхГхВ: 1000x600х1800мм
X.40.50.22 | 44929.2 | 0 | Каркас шкафа; ШхГхВ: 400x500х2200мм
X.120.100.18 | 47244 | 0 | Каркас шкафа; ШхГхВ: 1200x1000х1800мм
X.120.60.20 | 46434 | 0 | Каркас шкафа; ШхГхВ: 1200x600х2000мм
X.40.80.18 | 45124.8 | 0 | Каркас шкафа; ШхГхВ: 400x800х1800мм
LCI-G45/P55-4 | 160135.17 | 0 |  | Для общепромышленного применения
PDDC065120 | 46963.2 | 0 | PD-DC-0,65-120, сглаживающий дроссель для звена постоянного тока, номинальное напряжение до 750В (стандартно 230 В), индуктивность 0,65 мГн, номинальный ток 120А, частота пульсаций 300 Гц, степень защиты IP00 | Дроссели для цепей постоянного тока
X.120.50.14 | 45159.6 | 0 | Каркас шкафа; ШхГхВ: 1200x500х1400мм
1LE0003-1EC43-3JB4 | 244238 | 0 | Электродвигатель асинхронный общепромышленный, 15 кВт, 1000 об/мин, 180L, комби (B35), PTC (3), 380/660В | Асинхронные общепромышленные электродвигатели
LCI-G0.75/P1.5-4B | 20379.08 | 0 |  | Для общепромышленного применения
LCI-G0.75-2B (S) | 16419.17 | 0 |  | Для общепромышленного применения
LCI-G110/P132-4 | 306458.92 | 0 |  | Для общепромышленного применения
X.80.120.16 | 46708.8 | 0 | Каркас шкафа; ШхГхВ: 800х1200х1600мм
АИР112М2 | 19123.5 | 0 | Электродвигатель асинхронный общепромышленный, 7.5 кВт, 3000 об/мин, габарит 112М, Лапы (B3), 220/380 В | Асинхронные общепромышленные электродвигатели
1LE0003-3AD03-3JA4 | 1174526 | 0 | Электродвигатель асинхронный общепромышленный, 55 кВт, 750 об/мин, 315S, комби (B35), , 380/660В | Асинхронные общепромышленные электродвигатели
X.50.100.14 | 45228 | 0 | Каркас шкафа; ШхГхВ: 500x1000х1400мм
PGC.60.80 | 5520 | 0 | Перегородка горизонтальная секционная для ШхГ: 600х800
PDOTLdU01649 | 22899.6 | 0 | PD-OTL-dU-0,16-49, дроссель 3-фазный моторный ограничивающий dU/dt, номинальное напряжение 400В, индуктивность 0,16 мГн, номинальный ток 49А, частота сети 50 Гц, частота ШИМ 3…16 кГц, степень зашиты IP00 | Дроссели dU/dt
X.60.100.16 | 45751.2 | 0 | Каркас шкафа; ШхГхВ: 600x1000х1600мм
PZP.80.12 | 12340.8 | 0 | Панель задняя перфорированная; ШхВ: 800х1200мм
X.60.60.22 | 45602.4 | 0 | Каркас шкафа; ШхГхВ: 600x600х2200мм
X.40.120.18 | 46263.6 | 0 | Каркас шкафа; ШхГхВ: 400х1200х1800мм
X.100.60.20 | 46046.4 | 0 | Каркас шкафа; ШхГхВ: 1000x600х2000мм
LCI-G0.75-3 | 32838.33 | 0 |  | Для общепромышленного применения
X.120.80.12 | 45684 | 0 | Каркас шкафа; ШхГхВ: 1200x800х1200мм
1LE0003-3BD23-3FB4 | 2374236 | 0 | Электродвигатель асинхронный общепромышленный, 132 кВт, 750 об/мин, 355M, фланец (B5), PTC (3), 380/660В | Асинхронные общепромышленные электродвигатели
X.60.100.14 | 45421.2 | 0 | Каркас шкафа; ШхГхВ: 600x1000х1400мм
X.120.100.20 | 47574 | 0 | Каркас шкафа; ШхГхВ: 1200x1000х2000мм
X.100.50.16 | 45102 | 0 | Каркас шкафа; ШхГхВ: 1000x500х1600мм
X.100.120.16 | 47096.4 | 0 | Каркас шкафа; ШхГхВ: 1000х1200х1600мм
X.100.100.14 | 46196.4 | 0 | Каркас шкафа; ШхГхВ: 1000x1000х1400мм
X.60.40.20 | 44702.4 | 0 | Каркас шкафа; ШхГхВ: 600x400х2000мм
PPYF08ESNB | 464.4 | 2469 | Колодка PROMPOWER PPYF-08-ESN-B для реле серии PMY2, винтовые клеммы | Колодки для реле
X.40.60.22 | 45214.8 | 0 | Каркас шкафа; ШхГхВ: 400x600х2200мм
АИР225М2 | 120525.83 | 0 | Электродвигатель асинхронный общепромышленный, 55 кВт, 3000 об/мин, габарит 225М, Лапы (B3), 380/660 В | Асинхронные общепромышленные электродвигатели
X.100.120.22 | 48086.4 | 0 | Каркас шкафа; ШхГхВ: 1000х1200х2200мм
АИР63А2 | 4219.17 | 0 | Электродвигатель асинхронный общепромышленный, 0.37 кВт, 3000 об/мин, габарит 63А, Лапы (B3), 220/380 В | Асинхронные общепромышленные электродвигатели
X.60.120.18 | 46651.2 | 0 | Каркас шкафа; ШхГхВ: 600х1200х1800мм
X.40.80.12 | 44134.8 | 0 | Каркас шкафа; ШхГхВ: 400x800х1200мм
АИР90L6 | 11905.17 | 0 | Электродвигатель асинхронный общепромышленный, 1.5 кВт, 1000 об/мин, габарит 90L, Лапы (B3), 220/380 В | Асинхронные общепромышленные электродвигатели
X.100.100.12 | 45866.4 | 0 | Каркас шкафа; ШхГхВ: 1000x1000х1200мм
X.120.50.18 | 45819.6 | 0 | Каркас шкафа; ШхГхВ: 1200x500х1800мм
X.40.50.16 | 43939.2 | 0 | Каркас шкафа; ШхГхВ: 400x500х1600мм
X.120.100.14 | 46584 | 0 | Каркас шкафа; ШхГхВ: 1200x1000х1400мм
X.100.60.22 | 46376.4 | 0 | Каркас шкафа; ШхГхВ: 1000x600х2200мм
X.80.120.22 | 47698.8 | 0 | Каркас шкафа; ШхГхВ: 800х1200х2200мм
X.60.60.12 | 43951.2 | 0 | Каркас шкафа; ШхГхВ: 600x600х1200мм
KJ130D16NADS1248LY | 2816.4 | 109 | Индуктивный датчик KJ130-D16NA-DS1248-LY, никелированная латунь, заподлицо, диаметр М30, расстояние срабатывания 16 мм, NPN-НО, 3х проводное подключение, разъём M12
X.100.50.18 | 45432 | 0 | Каркас шкафа; ШхГхВ: 1000x500х1800мм
1LE0003-3AC23-3FA4 | 1319931 | 0 | Электродвигатель асинхронный общепромышленный, 90 кВт, 1000 об/мин, 315M, фланец (B5), , 380/660В | Асинхронные общепромышленные электродвигатели
LCI-G0.4-1 | 18254.25 | 0 |  | Для общепромышленного применения
LCI-G4.0/P5.5-4B+LCI-SM | 29554.5 | 0 |  | Для общепромышленного применения
1LE0022-2AA43-4AA4 | 284793.75 | 0 | Электродвигатель асинхронный общепромышленный, 30 кВт, 3000 об/мин, 200L, Лапы (B3), 380/660В | Асинхронные общепромышленные электродвигатели
АИР250S6 | 148280.83 | 0 | Электродвигатель асинхронный общепромышленный, 45 кВт, 1000 об/мин, габарит 250S, Лапы (B3), 380/660 В | Асинхронные общепромышленные электродвигатели
1LE0303-0EA42-1JB4 | 43895 | 0 | Электродвигатель асинхронный общепромышленный, 2,2 кВт, 3000 об/мин, 90L, комби (B35), PTC (3), 220/380 В | Асинхронные общепромышленные электродвигатели
MDR6024 | 2360.4 | 1324 | Импульсный источник питания PROMPOWER MDR-60-24 в пластиковом корпусе, напряжение на выходе 24 В постоянного тока, номинальный ток 2.5 А, номинальная мощность 60 Вт. Входное напряжение 85-264 В переменного тока (120-370 В постоянного тока) | Блоки питания MDR в пластиковом корпусе
CPB.80.200.V | 32067.6 | 0 | Боковая стенка секции, ГхВ: 753x1731 мм; для ГхВ шкафа: 800x2000 мм
X.100.50.14 | 44772 | 0 | Каркас шкафа; ШхГхВ: 1000x500х1400мм
X.60.100.22 | 46741.2 | 0 | Каркас шкафа; ШхГхВ: 600x1000х2200мм
PFC.80.30.V | 6903.6 | 0 | Секционная панель верхняя, глухая; ШхВ: 800х300мм
X.80.100.14 | 45808.8 | 0 | Каркас шкафа; ШхГхВ: 800x1000х1400мм
KT208D04PADS845LY | 2137.2 | 280 | Индуктивный датчик KT208-D04PA-DS845-LY, нержавеющая сталь, незаподлицо, диаметр М8, расстояние срабатывания 4 мм, PNP-НО, 3х проводное подключение, разъём М8
LCI-G250/P280-4+LCI-SM | 771314.5 | 0 |  | Для общепромышленного применения
X.120.100.16 | 46914 | 0 | Каркас шкафа; ШхГхВ: 1200x1000х1600мм
X.80.60.20 | 45658.8 | 0 | Каркас шкафа; ШхГхВ: 800x600х2000мм
X.100.120.20 | 47756.4 | 0 | Каркас шкафа; ШхГхВ: 1000х1200х2000мм
X.40.40.18 | 43984.8 | 0 | Каркас шкафа; ШхГхВ: 400x400х1800мм
X.50.100.22 | 46548 | 0 | Каркас шкафа; ШхГхВ: 500x1000х2200мм
X.40.80.16 | 44794.8 | 0 | Каркас шкафа; ШхГхВ: 400x800х1600мм
X.60.40.12 | 43382.4 | 0 | Каркас шкафа; ШхГхВ: 600x400х1200мм
X.40.40.14 | 43324.8 | 0 | Каркас шкафа; ШхГхВ: 400x400х1400мм
X.120.40.22 | 46194 | 0 | Каркас шкафа; ШхГхВ: 1200x400х2200мм
1LE0303-1CD02-1JB4 | 93594 | 0 | Электродвигатель асинхронный общепромышленный, 2,2 кВт, 750 об/мин, 132S, комби (B35), PTC (3), 220/380 В | Асинхронные общепромышленные электродвигатели
X.60.50.16 | 44326.8 | 0 | Каркас шкафа; ШхГхВ: 600x500х1600мм
X.60.80.12 | 44521.2 | 0 | Каркас шкафа; ШхГхВ: 600x800х1200мм
АИР280М4 | 259178.83 | 0 | Электродвигатель асинхронный общепромышленный, 132 кВт, 1500 об/мин, габарит 280М, Лапы (B3), 380/660 В | Асинхронные общепромышленные электродвигатели
АИР355МА6 | 673867 | 0 | Электродвигатель асинхронный общепромышленный, 200 кВт, 1000 об/мин, габарит 355МА, Лапы (B3), 380/660 В | Асинхронные общепромышленные электродвигатели
1LE0303-1CD02-1AA4 | 84613 | 0 | Электродвигатель асинхронный общепромышленный, 2,2 кВт, 750 об/мин, 132S, Лапы (B3), , 220/380 В | Асинхронные общепромышленные электродвигатели
X.100.60.12 | 44726.4 | 0 | Каркас шкафа; ШхГхВ: 1000x600х1200мм
X.40.120.20 | 46593.6 | 0 | Каркас шкафа; ШхГхВ: 400х1200х2000мм
X.60.40.14 | 43712.4 | 0 | Каркас шкафа; ШхГхВ: 600x400х1400мм
1LE0303-1DD43-3FA4 | 173666 | 0 | Электродвигатель асинхронный общепромышленный, 7,5 кВт, 750 об/мин, 160L, фланец (B5), , 380/660В | Асинхронные общепромышленные электродвигатели
АИР132М2 | 29544.33 | 0 | Электродвигатель асинхронный общепромышленный, 11 кВт, 3000 об/мин, габарит 132М, Лапы (B3), 380/660 В | Асинхронные общепромышленные электродвигатели
PFC.80.10.V | 4840.8 | 0 | Секционная панель верхняя, глухая; ШхВ: 800х100мм
X.100.40.18 | 45146.4 | 0 | Каркас шкафа; ШхГхВ: 1000x400х1800мм
KJ118D08NBDS1248LY | 2137.2 | 132 | Индуктивный датчик KJ118-D08NB-DS1248-LY, никелированная латунь, заподлицо, диаметр М18, расстояние срабатывания 8 мм, NPN-НЗ, 3х проводное подключение, разъём M12
X.80.120.12 | 46048.8 | 0 | Каркас шкафа; ШхГхВ: 800х1200х1200мм
1LE0003-2DC23-3JB4 | 726102 | 0 | Электродвигатель асинхронный общепромышленный, 55 кВт, 1000 об/мин, 280M, комби (B35), PTC (3), 380/660В | Асинхронные общепромышленные электродвигатели
X.40.60.16 | 44224.8 | 0 | Каркас шкафа; ШхГхВ: 400x600х1600мм
LCI-G45-4 IP54 | 189496.5 | 0 |  | Для общепромышленного применения
X.60.120.16 | 46321.2 | 0 | Каркас шкафа; ШхГхВ: 600х1200х1600мм
X.60.60.20 | 45272.4 | 0 | Каркас шкафа; ШхГхВ: 600x600х2000мм
X.120.120.12 | 46824 | 0 | Каркас шкафа; ШхГхВ: 1200х1200х1200мм
X.100.80.16 | 45956.4 | 0 | Каркас шкафа; ШхГхВ: 1000x800х1600мм
LCI-G15/P18.5-4B+LCI-SM | 60171.42 | 0 |  | Для общепромышленного применения
JLC212NAC220 | 1842 | 13 | Контактор переменного тока JLC2-12N (AC220), номинальный ток 12A, 3 полюса х 2, напряжение катушки 220VAC | Контакторы
MPC.30.120 | 5450.4 | 0 | Секционная монтажная панель ШхВ: 300х1200мм; для Ш/Г шкафа: 400 мм
АИР200L6 | 91866 | 0 | Электродвигатель асинхронный общепромышленный, 30 кВт, 1000 об/мин, габарит 200L, Лапы (B3), 380/660 В | Асинхронные общепромышленные электродвигатели
АИР100L4 | 15748.17 | 0 | Электродвигатель асинхронный общепромышленный, 4 кВт, 1500 об/мин, габарит 100L, Лапы (B3), 220/380 В | Асинхронные общепромышленные электродвигатели
АИР180М6 | 65168.33 | 0 | Электродвигатель асинхронный общепромышленный, 18.5 кВт, 1000 об/мин, габарит 180М, Лапы (B3), 380/660 В | Асинхронные общепромышленные электродвигатели
KVZN.223 | 11508 | 0 | Кожух защитный из нерж. стали для вентилятора
X.60.80.22 | 46172.4 | 0 | Каркас шкафа; ШхГхВ: 600x800х2200мм
PLC1D09M7 | 1592.4 | 0 | Контактор серии Pulse, Номинальный ток 9A, 3 полюса, дополнительные контакты 1НО+1НЗ, напряжение катушки 220VAC
LCI-G90/P110-4+LCI-SM | 299987.83 | 0 |  | Для общепромышленного применения
X.60.120.22 | 47311.2 | 0 | Каркас шкафа; ШхГхВ: 600х1200х2200мм
X.60.50.18 | 44656.8 | 0 | Каркас шкафа; ШхГхВ: 600x500х1800мм
PROMPOWERR20 | 0 | 3 | Коллаборативный робот PROMPOWER R20 обладает грузоподьемностью 20 кг и радиусом действия 1780 мм.
JLP1D1210BDDC24 | 2314.8 | 162 | Контактор переменного тока JLP1-D12-10-BD (DC24), номинальный ток 12A, 3 полюса, дополнительный контакт 1НО, напряжение катушки 24VDC | Контакторы
АИР132S8 | 26901 | 0 | Электродвигатель асинхронный общепромышленный, 4 кВт, 750 об/мин, габарит 132S, Лапы (B3), 380/660 В | Асинхронные общепромышленные электродвигатели
X.60.60.18 | 44942.4 | 0 | Каркас шкафа; ШхГхВ: 600x600х1800мм
VF.105.177 | 4716 | 0 | Вентилятор фильтрующий 105м3/ч; IP54; 177х177мм
KVZN.92 | 8437.2 | 0 | Кожух защитный из нерж. стали для вентилятора
JLP212BDDC24 | 4899.6 | 6 | Контактор переменного тока JLP2-12-BD (DC24), номинальный ток 12A, 3 полюса х 2, напряжение катушки 24VDC | Контакторы
1LE0003-2BB23-3FA4 | 407459 | 0 | Электродвигатель асинхронный общепромышленный, 45 кВт, 1500 об/мин, 225M, фланец (B5), , 380/660В | Асинхронные общепромышленные электродвигатели
АИР100S4 | 14396 | 0 | Электродвигатель асинхронный общепромышленный, 3 кВт, 1500 об/мин, габарит 100S, Лапы (B3), 220/380 В | Асинхронные общепромышленные электродвигатели
KJ208D02NBDS845LY | 2137.2 | 109 | Индуктивный датчик KJ208-D02NB-DS845-LY, нержавеющая сталь, заподлицо, диаметр М8, расстояние срабатывания 2 мм, NPN-НЗ, 3х проводное подключение, разъём M8
F.92 | 1785.6 | 0 | Выходной фильтр; IP54; 92x92
F.177 | 2097.6 | 0 | Выходной фильтр; IP54; 177х177
1LE0003-3AD63-3FA4 | 1665383 | 0 | Электродвигатель асинхронный общепромышленный, 110 кВт, 750 об/мин, 315L, фланец (B5), , 380/660В | Асинхронные общепромышленные электродвигатели
KVZN.292 | 13447.2 | 0 | Кожух защитный из нерж. стали для вентилятора
KT208D04PBDS845LY | 2137.2 | 36 | Индуктивный датчик KT208-D04PB-DS845-LY, нержавеющая сталь, незаподлицо, диаметр М8, расстояние срабатывания 4 мм, PNP-НЗ, 3х проводное подключение, разъём М8
KJ118D08PBDS1248LY | 2137.2 | 3 | Индуктивный датчик KJ118-D08PB-DS1248-LY, никелированная латунь, заподлицо, диаметр М18, расстояние срабатывания 8 мм, PNP-НЗ, 3х проводное подключение, разъём M12
X.60.80.16 | 45181.2 | 0 | Каркас шкафа; ШхГхВ: 600x800х1600мм
PGC.80.60 | 4189.2 | 0 | Перегородка горизонтальная секционная для ШхГ: 800х600
X.80.120.18 | 47038.8 | 0 | Каркас шкафа; ШхГхВ: 800х1200х1800мм
JLC1D6511AC220 | 5152.8 | 104 | Контактор переменного тока JLC1-D65-11 (AC220), номинальный ток 65A, 3 полюса, дополнительные контакты 1НО+1НЗ, напряжение катушки 220VAC | Контакторы
АИР280S8 | 207369.5 | 0 | Электродвигатель асинхронный общепромышленный, 55 кВт, 750 об/мин, габарит 280S, Лапы (B3), 380/660 В | Асинхронные общепромышленные электродвигатели
F.223 | 2180.4 | 0 | Выходной фильтр; IP54; 223x223
АИР355S8 | 644576.83 | 0 | Электродвигатель асинхронный общепромышленный, 132 кВт, 750 об/мин, габарит 355S, Лапы (B3), 380/660 В | Асинхронные общепромышленные электродвигатели
АИР250S4 | 168970 | 0 | Электродвигатель асинхронный общепромышленный, 75 кВт, 1500 об/мин, габарит 250S, Лапы (B3), 380/660 В | Асинхронные общепромышленные электродвигатели
1TL0003-1CB23-3FB4-Z | 90027 | 0 | Электродвигатель асинхронный общепромышленный, 7,5 кВт, 1500 об/мин, 132M, фланец (B5), PTC (3), 380/660В | Асинхронные общепромышленные электродвигатели
XZM:21297134001000 | 2055.75 | 3 | Подшипниковый щит IM B3 1LE FS60 | Запчасти для электродвигателей
1LE0003-3AB03-3JA4 | 1215477 | 0 | Электродвигатель асинхронный общепромышленный, 110 кВт, 1500 об/мин, 315S, комби (B35), , 380/660В | Асинхронные общепромышленные электродвигатели
1LE90031ED433AB4 | 255153.6 | 0 | Асинхронный двигатель PROMPOWER 1LE9, номинальная мощность 11 кВт, номинальная частота вращения двигателя 750 об/мин, габарит 180L, лапы IM В3, номинальное напряжение 380/660 В, датчик PTC
1LE0303-1DC43-3FA4 | 173666 | 0 | Электродвигатель асинхронный общепромышленный, 11 кВт, 1000 об/мин, 160L, фланец (B5), , 380/660В | Асинхронные общепромышленные электродвигатели
PPYF14ESNB | 588 | 3993 | Колодка PROMPOWER PPYF-14-ESN-B для реле серии PMY4, винтовые клеммы | Колодки для реле
TP.1050.NC | 1395.6 | 0 | Термостат; -10..+50; НЗ; мех
1LE0003-2CC23-3AB4 | 490300 | 0 | Электродвигатель асинхронный общепромышленный, 37 кВт, 1000 об/мин, 250M, Лапы (B3), PTC (3), 380/660В | Асинхронные общепромышленные электродвигатели
LCI-G250-4 IP54 | 1084341.08 | 0 |  | Для общепромышленного применения
АИР200L8 | 95170.17 | 0 | Электродвигатель асинхронный общепромышленный, 22 кВт, 750 об/мин, габарит 200L, Лапы (B3), 380/660 В | Асинхронные общепромышленные электродвигатели
АИР315М6 | 419222.5 | 0 | Электродвигатель асинхронный общепромышленный, 132 кВт, 1000 об/мин, габарит 315М, Лапы (B3), 380/660 В | Асинхронные общепромышленные электродвигатели
АИР180М4 | 72274.83 | 0 | Электродвигатель асинхронный общепромышленный, 30 кВт, 1500 об/мин, габарит 180М, Лапы (B3), 380/660 В | Асинхронные общепромышленные электродвигатели
PP.60.40.KBM | 5262 | 0 | Потолочная панель под мембранные кабельные ввода, для ШхГ: 600х400мм
АИР132М4 | 29432.5 | 0 | Электродвигатель асинхронный общепромышленный, 11 кВт, 1500 об/мин, габарит 132М, Лапы (B3), 380/660 В | Асинхронные общепромышленные электродвигатели
LED.440.L | 6668.4 | 0 | Светильник LED-лайт, мощность 10Вт; 440мм; C5/C6; кабель 3м
1LE0303-1CC33-3JB4 | 111148 | 0 | Электродвигатель асинхронный общепромышленный, 5,5 кВт, 1000 об/мин, 132M, комби (B35), PTC (3), 380/660В | Асинхронные общепромышленные электродвигатели
АИР250М8 | 168695.5 | 0 | Электродвигатель асинхронный общепромышленный, 45 кВт, 750 об/мин, габарит 250М, Лапы (B3), 380/660 В | Асинхронные общепромышленные электродвигатели
JLC1D1801AC220 | 895.2 | 476 | Контактор переменного тока JLC1-D18-01 (AC220), номинальный ток 18A, 3 полюса, дополнительный контакт 1НЗ, напряжение катушки 220VAC | Контакторы
1LE0003-3ACO3-3AA4 | 1224601 | 0 | Электродвигатель асинхронный общепромышленный, 75 кВт, 1000 об/мин, 315S, Лапы (B3), , 380/660В | Асинхронные общепромышленные электродвигатели
CPB.40.220.V | 19770 | 0 | Боковая стенка секции, ГхВ: 353x1931 мм; для ГхВ шкафа: 400x2200 мм
1LE0003-2BC23-3JA4 | 434008 | 0 | Электродвигатель асинхронный общепромышленный, 30 кВт, 1000 об/мин, 225M, комби (B35), , 380/660В | Асинхронные общепромышленные электродвигатели
PICI71255US215R | 323559.6 | 0 | Промышленный панельный компьютер (нерж.) PROMPOWER PIC-I71255U-S-215-R
TP.1050.D | 2504.4 | 0 | Термостат двойной; -10..+50; мех
АИР63A4 | 4686.83 | 0 | Электродвигатель асинхронный общепромышленный, 0.25 кВт, 1500 об/мин, габарит 63A, Лапы (B3), 220/380 В | Асинхронные общепромышленные электродвигатели
VP.495 | 42768 | 0 | Вентилятор потолочный 495м3/ч; IP44; 85Вт
TP.1050.NO | 1395.6 | 0 | Термостат; -10..+50; НО; мех
PPYF08SL | 819.6 | 1113 | Колодка PROMPOWER PPYF-08-SL для реле серии PMY2, пружинные клеммы | Колодки для реле
PPYF14SL | 1078.8 | 1211 | Колодка PROMPOWER PPYF-14-SL для реле серии PMY4, пружинные клеммы | Колодки для реле
LCI-G15-4B IP54 | 81612.92 | 0 |  | Для общепромышленного применения
1TL0303-0DA22-1AB4-Z | 27991 | 0 | Электродвигатель асинхронный общепромышленный, 0,75 кВт, 3000 об/мин, 80M, Лапы (B3), PTC (3), 220/380 В | Асинхронные общепромышленные электродвигатели
PLC1D18BD | 4692 | 27 | Контактор серии Pulse, Номинальный ток 18A, 3 полюса, дополнительные контакты 1НО+1НЗ, напряжение катушки 24VDC
PMY4NAC230 | 970.8 | 3314 | Электромеханическое реле PMY4N AC230, четырехполюсное, номинальный ток 5А, управление 220VAC | Миниатюрные силовые реле
PLC1K0601M7 | 1202.4 | 43 | Миниконтактор серии Pulse, Номинальный ток 6A, 3 полюса, дополнительный контакт 1НЗ, напряжение катушки 220VAC
Flange-80-B14 | 0 | 2 | Flange 80 B14 Малый фланец
LCI-G37-4 IP54 | 141977.5 | 0 |  | Для общепромышленного применения
АИР280М6 | 232816.67 | 0 | Электродвигатель асинхронный общепромышленный, 90 кВт, 1000 об/мин, габарит 280М, Лапы (B3), 380/660 В | Асинхронные общепромышленные электродвигатели
JLC218NAC220 | 2011.2 | 1 | Контактор переменного тока JLC2-18N (AC220), номинальный ток 18A, 3 полюса х 2, напряжение катушки 220VAC | Контакторы
RIT19.50.22 | 14799.6 | 0 | Монтажная рама; 19"; ГхВ: 500х2200мм
1LE0003-2BB23-3JA4 | 419444 | 0 | Электродвигатель асинхронный общепромышленный, 45 кВт, 1500 об/мин, 225M, комби (B35), , 380/660В | Асинхронные общепромышленные электродвигатели
1LE0303-1DC43-3AB4 | 175011 | 0 | Электродвигатель асинхронный общепромышленный, 11 кВт, 1000 об/мин, 160L, Лапы (B3), PTC (3), 380/660В | Асинхронные общепромышленные электродвигатели
JLP1D8011BDDC24 | 12114 | 10 | Контактор переменного тока JLP1-D80-11-BD (DC24), номинальный ток 80A, 3 полюса, дополнительные контакты 1НО+1НЗ, напряжение катушки 24VDC | Контакторы
PLMEC932A | 879.6 | 22 | Механизм блокировки для контакторов 9-32А
VCI-G4.0-4B | 19026.92 | 0 |  | Для насосных и вентиляторных применений (переменный момент)
LCI-G110/P132-4+LCI-FM | 306458.92 | 0 |  | Для общепромышленного применения
VCI-G1.5-4B | 14777.25 | 0 |  | Для насосных и вентиляторных применений (переменный момент)
АИР355МВ8 | 808016.17 | 0 | Электродвигатель асинхронный общепромышленный, 200 кВт, 750 об/мин, габарит 355МВ, Лапы (B3), 380/660 В | Асинхронные общепромышленные электродвигатели
KT130D25PADS1253LY | 2816.4 | 48 | Индуктивный датчик KT130-D25PA-DS1253-LY, никелированная латунь, незаподлицо, диаметр М30, расстояние срабатывания 25 мм, PNP-НО, 3х проводное подключение, разъём М12
KVZ.177 | 4392 | 0 | Кожух защитный для вентилятора
PDBR250K3R52T2 | 69235.2 | 0 | Тормозной резистор PROMPOWER PDBR-250K-3R5-2-T2, мощность 250 кВт, 3,5 Ом, ПВ 2% (120 с), IP 54, способ подключения: клеммная колодка, корпус из оцинкованной стали, габарит М12 (Ширина 200 мм; Высота 125 мм; Длина 460 мм) масса 14 кг. Датчик температуры PTC
PP2RF08SL | 655.2 | 4434 | Колодка PROMPOWER PP2RF-08-SL для реле PG2R2-S (двухполюсное), пружинные клеммы. | Колодки для реле
1LE0003-2BD23-3AA4 | 409608 | 0 | Электродвигатель асинхронный общепромышленный, 22 кВт, 750 об/мин, 225M, Лапы (B3), , 380/660В | Асинхронные общепромышленные электродвигатели
X.80.100.18 | 46468.8 | 0 | Каркас шкафа; ШхГхВ: 800x1000х1800мм
1LE0003-3AB03-3FA4 | 1180749 | 0 | Электродвигатель асинхронный общепромышленный, 110 кВт, 1500 об/мин, 315S, фланец (B5), , 380/660В | Асинхронные общепромышленные электродвигатели
JLC1D1201AC220 | 777.6 | 198 | Контактор переменного тока JLC1-D12-01 (AC220), номинальный ток 12A, 3 полюса, дополнительный контакт 1НЗ, напряжение катушки 220VAC | Контакторы
PPCABTS8060620.11170120 | 107007.6 | 0 | Шкаф электротехнический PPCABTS8060620.11170120. Корпус напольный серии PPCAB, ШхГхВ: 600х600х2000, сборка 1117-0120 в составе: Каркас шкафа ШхГхВ: 600х600х2000мм (рым-болты 4шт; монтаж. перемычки внутренний монтаж, по глубине 2шт); Сплошная дверь (с комфортной ручкой), угол открывания 180⁰; МП 3мм; Панель задняя сплошная; Потолочная панель; Панель основания в сборе с модульными полами
1LE0003-1EB43-3AA4 | 230212 | 0 | Электродвигатель асинхронный общепромышленный, 22 кВт, 1500 об/мин, 180L, Лапы (B3), , 380/660В | Асинхронные общепромышленные электродвигатели
X.50.100.20 | 46218 | 0 | Каркас шкафа; ШхГхВ: 500x1000х2000мм
1LE0003-2CD23-3JB4 | 539092 | 0 | Электродвигатель асинхронный общепромышленный, 30 кВт, 750 об/мин, 250M, комби (B35), PTC (3), 380/660В | Асинхронные общепромышленные электродвигатели
АИР180М8 | 69143.5 | 0 | Электродвигатель асинхронный общепромышленный, 15 кВт, 750 об/мин, габарит 180М, Лапы (B3), 380/660 В | Асинхронные общепромышленные электродвигатели
АИР355МВ6 | 746477.33 | 0 | Электродвигатель асинхронный общепромышленный, 250 кВт, 1000 об/мин, габарит 355МВ, Лапы (B3), 380/660 В | Асинхронные общепромышленные электродвигатели
JLP1D4011BDDC24 | 8786.4 | 51 | Контактор переменного тока JLP1-D40-11-BD (DC24), номинальный ток 40A, 3 полюса, дополнительные контакты 1НО+1НЗ, напряжение катушки 24VDC | Контакторы
АИР280М8 | 249357.83 | 0 | Электродвигатель асинхронный общепромышленный, 75 кВт, 750 об/мин, габарит 280М, Лапы (B3), 380/660 В | Асинхронные общепромышленные электродвигатели
1LE0003-1ED43-3JA4 | 239488 | 0 | Электродвигатель асинхронный общепромышленный, 11 кВт, 750 об/мин, 180L, комби (B35), , 380/660В | Асинхронные общепромышленные электродвигатели
KVZN.177 | 10434 | 0 | Кожух защитный из нерж. стали для вентилятора
1LE0003-2DB03-3JB4 | 657841 | 0 | Электродвигатель асинхронный общепромышленный, 75 кВт, 1500 об/мин, 280S, комби (B35), PTC (3), 380/660В | Асинхронные общепромышленные электродвигатели
PPCABTS8080614.11170120 | 105550.8 | 0 | Шкаф электротехнический PPCABTS8080614.11170120. Корпус напольный серии PPCAB, ШхГхВ: 800х600х1400, сборка 1117-0120 в составе: Каркас шкафа ШхГхВ: 800х600х1400мм (рым-болты 4шт; монтаж. перемычки внутренний монтаж, по глубине 2шт); Сплошная дверь (с комфортной ручкой), угол открывания 180⁰; МП 3мм; Панель задняя сплошная; Потолочная панель; Панель основания в сборе с модульными полами
JLP225BDDC24 | 8448 | 9 | Контактор переменного тока JLP2-25-BD (DC24), номинальный ток 25A, 3 полюса х 2, напряжение катушки 24VDC | Контакторы
1LE0003-3AD23-3JB4 | 1365848 | 0 | Электродвигатель асинхронный общепромышленный, 75 кВт, 750 об/мин, 315M, комби (B35), PTC (3), 380/660В | Асинхронные общепромышленные электродвигатели
LCI-G2.2-2B+LCI-FM | 23759.5 | 0 |  | Для общепромышленного применения
LCI-G160/P185-4+LCI-FM | 485910.75 | 0 |  | Для общепромышленного применения
LCI-G0.55-2B+LCI-FM | 19799.58 | 0 |  | Для общепромышленного применения
LCI-G11/P15-4B+LCI-FM | 48098.5 | 0 |  | Для общепромышленного применения
JLC1D3210AC220 | 2011.2 | 117 | Контактор переменного тока JLC1-D32-10 (AC220), номинальный ток 32A, 3 полюса, допонительный контакт 1НО, напряжение катушки 220VAC | Контакторы
PP2RF08S | 573.6 | 1669 | Колодка PROMPOWER PP2RF-08-S для реле PG2R2-S (двухполюсное), винтовые клеммы | Колодки для реле
АИР90LB8 | 12627 | 0 | Электродвигатель асинхронный общепромышленный, 1.1 кВт, 750 об/мин, габарит 90LB, Лапы (B3), 220/380 В | Асинхронные общепромышленные электродвигатели
1LE0003-3AC23-3JA4 | 1358752 | 0 | Электродвигатель асинхронный общепромышленный, 90 кВт, 1000 об/мин, 315M, комби (B35), , 380/660В | Асинхронные общепромышленные электродвигатели
X.60.120.12 | 45661.2 | 0 | Каркас шкафа; ШхГхВ: 600х1200х1200мм
JLP209BDDC24 | 4899.6 | 11 | Контактор переменного тока JLP2-09-BD (DC24), номинальный ток 9A, 3 полюса х 2, напряжение катушки 24VDC | Контакторы
JLP1D2510BDDC24 | 4054.8 | 282 | Контактор переменного тока JLP1-D25-10-BD (DC24), номинальный ток 25A, 3 полюса, дополнительный контакт 1НО, напряжение катушки 24VDC | Контакторы
PTC-100 | 0 | 106 | Датчик PTC-100
LCI-G37/P45-4+LCI-FM | 116865.83 | 0 |  | Для общепромышленного применения
XZM:27000983910180 | 3344.58 | 12 | Мод. Комплект 1.1 для 1LE10.-0B* с B3 на B5 (B35) | Запчасти для электродвигателей
Flange-100-B14 | 0 | 2 | Flange 100 B14 Малый фланец
1LE0003-2DB23-3JB4 | 745564 | 0 | Электродвигатель асинхронный общепромышленный, 90 кВт, 1500 об/мин, 280M, комби (B35), PTC (3), 380/660В | Асинхронные общепромышленные электродвигатели
АИР71А6 | 6710 | 0 | Электродвигатель асинхронный общепромышленный, 0.37 кВт, 1000 об/мин, габарит 71А, Лапы (B3), 220/380 В | Асинхронные общепромышленные электродвигатели
1LE0003-3AC53-3JA4 | 1582641 | 0 | Электродвигатель асинхронный общепромышленный, 110 кВт, 1000 об/мин, 315L, комби (B35), , 380/660В | Асинхронные общепромышленные электродвигатели
VCI-G0.4-4B | 12459.25 | 0 |  | Для насосных и вентиляторных применений (переменный момент)
1LE0003-2DD03-3FB4 | 621057 | 0 | Электродвигатель асинхронный общепромышленный, 37 кВт, 750 об/мин, 280S, фланец (B5), PTC (3), 380/660В | Асинхронные общепромышленные электродвигатели
PPCABTS8081218.11170120 | 118669.2 | 0 | Шкаф электротехнический PPCABTS8081218.11170120. Корпус напольный серии PPCAB, ШхГхВ: 800х1200х1800, сборка 1117-0120 в составе: Каркас шкафа ШхГхВ: 800х1200х1800мм (рым-болты 4шт; монтаж. перемычки внутренний монтаж, по глубине 2шт); Сплошная дверь (с комфортной ручкой), угол открывания 180⁰; МП 3мм; Панель задняя сплошная; Потолочная панель; Панель основания в сборе с модульными полами
1LE0003-2BB03-3JB4 | 379466 | 0 | Электродвигатель асинхронный общепромышленный, 37 кВт, 1500 об/мин, 225S, комби (B35), PTC (3), 380/660В | Асинхронные общепромышленные электродвигатели
PBZ.60.18 | 19302 | 0 | Комплект боковых стенок на замках; 2шт; ГхВ: 600х1800мм
PPYF14ESSB | 656.4 | 397 | Колодка PROMPOWER PPYF-14-ESS-B для реле серии PMY4, винтовые клеммы | Колодки для реле
1LE0003-1EC43-3AB4 | 232834 | 0 | Электродвигатель асинхронный общепромышленный, 15 кВт, 1000 об/мин, 180L, Лапы (B3), PTC (3), 380/660В | Асинхронные общепромышленные электродвигатели
LCI-G1.5/P2.2-4B+LCI-FM | 22117.58 | 0 |  | Для общепромышленного применения
VCI-G15-4B | 43269.33 | 0 |  | Для насосных и вентиляторных применений (переменный момент)
1LE1001-0EA02-2AB4-Z | 25203.86 | 0 | Электродвигатель асинхронный общепромышленный 1,5 кВт , 3000 об/мин , 90S , лапы IM (В3), PTC , 230/400 В | Асинхронные общепромышленные электродвигатели
АИР225М8 | 120586.83 | 0 | Электродвигатель асинхронный общепромышленный, 30 кВт, 750 об/мин, габарит 225М, Лапы (B3), 380/660 В | Асинхронные общепромышленные электродвигатели
АИР71B8 | 7665.67 | 0 | Электродвигатель асинхронный общепромышленный, 0.25 кВт, 750 об/мин, габарит 71B, Лапы (B3), 220/380 В | Асинхронные общепромышленные электродвигатели
PMP01E8PX8YR | 6374.4 | 23 | Модуль расширения для PMP301 и PMP-SEC. 8 входов(PNP)/8 выходов(реле). Питание 24VDC.
ESM263C253 | 1929.6 | 14 | Автоматический выключатель ESM2-63/C25/3 (6kA), 25A, характеристика C, количество полюсов: 3P
PZP.100.14 | 14853.6 | 0 | Панель задняя перфорированная; ШхВ: 1000х1400мм
АИР355М8 | 682915.33 | 0 | Электродвигатель асинхронный общепромышленный, 160 кВт, 750 об/мин, габарит 355М, Лапы (B3), 380/660 В | Асинхронные общепромышленные электродвигатели
KT118D16NAD355LY | 2137.2 | 120 | Индуктивный датчик KT118-D16NA-D355-LY, никелированная латунь, незаподлицо, диаметр М18, расстояние срабатывания 16 мм, NPN-НО, 3х проводное подключение, кабель 2 метра
1LE0003-3AD03-3AA4 | 1118594 | 0 | Электродвигатель асинхронный общепромышленный, 55 кВт, 750 об/мин, 315S, Лапы (B3), , 380/660В | Асинхронные общепромышленные электродвигатели
PLC1D50BD | 14030.4 | 51 | Контактор серии Pulse, Номинальный ток 50A, 3 полюса, дополнительные контакты 1НО+1НЗ, напряжение катушки 24VDC
LCI-G2.2/P4.0-4B+LCI-FM | 25401.42 | 0 |  | Для общепромышленного применения
JLC1K1210AC220 | 1014 | 207 | Миниконтактор переменного тока JLC1-K12-10 (AC220), номинальный ток 12A, 3 полюса, дополнительный контакт 1НО, напряжение катушки 220VAC | Миниконтакторы
1LE1502-1EB23-4AA4-Z | 255466.98 | 0 | Электродвигатель асинхронный общепромышленный 18.5кВт, 1500об/мин, 180M, лапы (B3), 400/690В | Асинхронные общепромышленные электродвигатели
1LE0003-2DA03-3JB4 | 675710 | 0 | Электродвигатель асинхронный общепромышленный, 75 кВт, 3000 об/мин, 280S, комби (B35), PTC (3), 380/660В | Асинхронные общепромышленные электродвигатели
АИР80В8 | 9963.33 | 0 | Электродвигатель асинхронный общепромышленный, 0.55 кВт, 750 об/мин, габарит 80В, Лапы (B3), 220/380 В | Асинхронные общепромышленные электродвигатели
1LE0003-3AD23-3AA4 | 1296490 | 0 | Электродвигатель асинхронный общепромышленный, 75 кВт, 750 об/мин, 315M, Лапы (B3), , 380/660В | Асинхронные общепромышленные электродвигатели
DC.40.15 | 11901.6 | 0 | Дверь секционная; ШхВ: 400х150мм
PMPEXP07M | 64.8 | 10 | Кабель модуля расширения для ПЛК PMP20 и PMP30 и модулей серии PMP. 0.7 метра
1LE0003-2BC23-3FA4 | 421608 | 0 | Электродвигатель асинхронный общепромышленный, 30 кВт, 1000 об/мин, 225M, фланец (B5), , 380/660В | Асинхронные общепромышленные электродвигатели
MDR1012 | 1568.4 | 28 | Импульсный источник питания PROMPOWER MDR-10-12 в пластиковом корпусе, напряжение на выходе 12 В постоянного тока, номинальный ток 0.83A, номинальная мощность 10 Вт. Входное напряжение 85-264 В переменного тока (120-370 В постоянного тока) | Блоки питания MDR в пластиковом корпусе
АИР200М8 | 86274.33 | 0 | Электродвигатель асинхронный общепромышленный, 18.5 кВт, 750 об/мин, габарит 200М, Лапы (B3), 380/660 В | Асинхронные общепромышленные электродвигатели
1LE0003-2D023-3FB4 | 621057 | 0 | Электродвигатель асинхронный общепромышленный, 45 кВт, 750 об/мин, 280M, фланец (B5), PTC (3), 380/660В | Асинхронные общепромышленные электродвигатели
1LE0303-1AB52-1FB4 | 57564 | 0 | Электродвигатель асинхронный общепромышленный, 3 кВт, 1500 об/мин, 100L, фланец (B5), PTC (3), 220/380 В | Асинхронные общепромышленные электродвигатели
1LE1002-1CD23-4KA4-Z | 131947.07 | 0 | Электродвигатель асинхронный общепромышленный 3кВт, 750об/мин, 132M, малый фланец (B14), 400/690В | Асинхронные общепромышленные электродвигатели
1LE0303-1CB23-3FB4 | 103549 | 0 | Электродвигатель асинхронный общепромышленный, 7,5 кВт, 1500 об/мин, 132M, фланец (B5), PTC (3), 380/660В | Асинхронные общепромышленные электродвигатели
F4K22 | 625.2 | 381 | Блок вспомогательных контактов фронтального монтажа F4-K22 для миниконтактора серии JLC1-K, 2НО+2НЗ | Блоки допконтактов
PTC-225 | 0 | 70 | Датчик PTC-225
АИР90L4 | 11325.67 | 0 | Электродвигатель асинхронный общепромышленный, 2.2 кВт, 1500 об/мин, габарит 90L, Лапы (B3), 220/380 В | Асинхронные общепромышленные электродвигатели
1LE0003-3AD23-3FB4 | 1326952 | 0 | Электродвигатель асинхронный общепромышленный, 75 кВт, 750 об/мин, 315M, фланец (B5), PTC (3), 380/660В | Асинхронные общепромышленные электродвигатели
KT118D16NADS1253LY | 2137.2 | 0 | Индуктивный датчик KT118-D16NA-DS1253-LY, никелированная латунь, незаподлицо, диаметр М18, расстояние срабатывания 16 мм, NPN-НО, 3х проводное подключение, разъём М12
1LE1002-1BA23-4AA4-Z | 38755.46 | 0 | Электродвигатель асинхронный общепромышленный 4 кВт , 3000 об/мин , 112M , лапы (B3) , 400/690В | Асинхронные общепромышленные электродвигатели
Flange-80-B5 | 0 | 2 | Flange 80 B5 Большой фланец
1LE0003-3AD63-3JA4 | 1714365 | 0 | Электродвигатель асинхронный общепромышленный, 110 кВт, 750 об/мин, 315L, комби (B35), , 380/660В | Асинхронные общепромышленные электродвигатели
PLMEC4095A | 586.8 | 20 | Механизм блокировки для контакторов 40-95А
1LE0003-3ACO3-3FB4 | 1253628 | 0 | Электродвигатель асинхронный общепромышленный, 75 кВт, 1000 об/мин, 315S, фланец (B5), PTC (3), 380/660В | Асинхронные общепромышленные электродвигатели
1LE0303-1DC23-3JB4 | 159300 | 0 | Электродвигатель асинхронный общепромышленный, 7,5 кВт, 1000 об/мин, 160M, комби (B35), PTC (3), 380/660В | Асинхронные общепромышленные электродвигатели
PLP1K1201BD | 4324.8 | 178 | Миниконтактор серии Pulse, Номинальный ток 12A, 3 полюса, дополнительный контакт 1НЗ, напряжение катушки 24VDC
1LE1002-1CC03-4NB4-Z | 108126.57 | 0 | Электродвигатель асинхронный общепромышленный 3кВт, 1000об/мин, 132S, комби (B34), PTC, 400/690В
Flange-180-B5 | 0 | 15 | Flange 180 B5 Большой фланец
Flange-112-B14 | 0 | 5 | Flange 112 B14 Малый фланец
1LE0003-3AC63-3JB4 | 1756001 | 0 | Электродвигатель асинхронный общепромышленный, 132 кВт, 1000 об/мин, 315L, комби (B35), PTC (3), 380/660В | Асинхронные общепромышленные электродвигатели
Flange-200-B5 | 0 | 12 | Flange 200 B5 Большой фланец
DC.40.180 | 20082 | 0 | Дверь секционная; ШхВ: 400х1800мм
1TL0003-3BB33-3JA4-Z | 2179874 | 0 | Электродвигатель асинхронный общепромышленный, 250 кВт, 1500 об/мин, 355M, комби (B35), , 380/660В | Асинхронные общепромышленные электродвигатели
1LE0003-2D023-3JB4 | 639192 | 0 | Электродвигатель асинхронный общепромышленный, 45 кВт, 750 об/мин, 280M, комби (B35), PTC (3), 380/660В | Асинхронные общепромышленные электродвигатели
1LE0303-1CC33-3FB4 | 108107 | 0 | Электродвигатель асинхронный общепромышленный, 5,5 кВт, 1000 об/мин, 132M, фланец (B5), PTC (3), 380/660В | Асинхронные общепромышленные электродвигатели
1LE1002-1BB22-2KA4-Z | 75382.78 | 0 | Электродвигатель асинхронный общепромышленный 4кВт, 1500об/мин, 112M, малый фланец (B14), 230/400В | Асинхронные общепромышленные электродвигатели
АИР315S6 | 376939.33 | 0 | Электродвигатель асинхронный общепромышленный, 110 кВт, 1000 об/мин, габарит 315S, Лапы (B3), 380/660 В | Асинхронные общепромышленные электродвигатели
PLP1K0610BD | 3562.8 | 15 | Миниконтактор серии Pulse, Номинальный ток 6A, 3 полюса, дополнительный контакт 1НО, напряжение катушки 24VDC
1LE0303-0EB02-1AB4 | 39361 | 0 | Электродвигатель асинхронный общепромышленный, 1,1 кВт, 1500 об/мин, 90S, Лапы (B3), PTC (3), 220/380 В | Асинхронные общепромышленные электродвигатели
АИР315S2 | 391223.5 | 0 | Электродвигатель асинхронный общепромышленный, 160 кВт, 3000 об/мин, габарит 315S, Лапы (B3), 380/660 В | Асинхронные общепромышленные электродвигатели
Flange-160-B5 | 0 | 1 | Flange 160 B5 Большой фланец
1TL0303-1AB42-1AA4-Z | 40774 | 4 | Электродвигатель асинхронный общепромышленный, 2,2 кВт, 1500 об/мин, 100L, Лапы (B3), , 220/380 В | Асинхронные общепромышленные электродвигатели
АИР100L8 | 14884 | 0 | Электродвигатель асинхронный общепромышленный, 1.5 кВт, 750 об/мин, габарит 100L, Лапы (B3), 220/380 В | Асинхронные общепромышленные электродвигатели
PDOTLdU0037215 | 58627.2 | 0 | PD-OTL-dU-0,037-215, дроссель 3-фазный моторный ограничивающий dU/dt, номинальное напряжение 400В, индуктивность 0,037 мГн, номинальный ток 215А, частота сети 50 Гц, частота ШИМ 3…16 кГц, степень зашиты IP00 | Дроссели dU/dt
Электродвигатель ОМТ4-RT 100LA4 IE2 1081 | 16488 | 1 | Электродвигатель асинхронный общепромышленный, 2,2 кВт , 1500 об/мин , 100L , лапы (B3) , 220/380 В | Асинхронные общепромышленные электродвигатели
X.40.60.20 | 44884.8 | 0 | Каркас шкафа; ШхГхВ: 400x600х2000мм
PMPE2WTD | 25336.8 | 7 | Модуль расширения PMP-E2WT-D для PMP20/PMP30. Весовой модуль. 2 канала. Питание 24VDC | Модули расширения ПЛК
PDOTL0045360 | 101744.4 | 0 | PD-OTL-0,045-360, дроссель 3-фазный моторный, номинальное напряжение 400В, индуктивность 0,045 мГн, номинальный ток 360А, частота сети 50 Гц, частота ШИМ 3…16 кГц, степень защиты IP00 | Выходные дроссели
АИР63В2 | 4808.83 | 0 | Электродвигатель асинхронный общепромышленный, 0.55 кВт, 3000 об/мин, габарит 63В, Лапы (B3), 220/380 В | Асинхронные общепромышленные электродвигатели
PROMPOWERR12 | 0 | 5 | Коллаборативный робот PROMPOWER R12 обладает грузоподъемностью 12 кг и радиусом действия 1327 мм.
1LE0003-3BD23-3AB4 | 2327771 | 0 | Электродвигатель асинхронный общепромышленный, 132 кВт, 750 об/мин, 355M, Лапы (B3), PTC (3), 380/660В | Асинхронные общепромышленные электродвигатели
PMPE8PX8YR | 6502.8 | 79 | Модуль расширения PMP-E8PX8YR для PMP20/PMP30. 8 входов(PNP)/8 выходов(реле). Питание 24VDC | Модули расширения ПЛК
1LE1002-1BB22-2FB4-Z | 42495.93 | 0 | Электродвигатель асинхронный общепромышленный 4 кВт , 1500 об/мин , 112M , фланец (B5) , PTC , 230/400 В | Асинхронные общепромышленные электродвигатели
1LE0003-2CA23-3AA4 | 516983 | 0 | Электродвигатель асинхронный общепромышленный, 55 кВт, 3000 об/мин, 250M, Лапы (B3), , 380/660В | Асинхронные общепромышленные электродвигатели
АИР200М4 | 97874.5 | 0 | Электродвигатель асинхронный общепромышленный, 37 кВт, 1500 об/мин, габарит 200М, Лапы (B3), 380/660 В | Асинхронные общепромышленные электродвигатели
АИР80А4 | 8102.83 | 0 | Электродвигатель асинхронный общепромышленный, 1.1 кВт, 1500 об/мин, габарит 80А, Лапы (B3), 220/380 В | Асинхронные общепромышленные электродвигатели
1LE0003-2BB03-3JA4 | 374933 | 0 | Электродвигатель асинхронный общепромышленный, 37 кВт, 1500 об/мин, 225S, комби (B35), , 380/660В | Асинхронные общепромышленные электродвигатели
АИР80В6 | 9516 | 0 | Электродвигатель асинхронный общепромышленный, 1.1 кВт, 1000 об/мин, габарит 80В, Лапы (B3), 220/380 В | Асинхронные общепромышленные электродвигатели
АИР180М2 | 69560.33 | 0 | Электродвигатель асинхронный общепромышленный, 30 кВт, 3000 об/мин, габарит 180М, Лапы (B3), 380/660 В | Асинхронные общепромышленные электродвигатели
PDOTLdU0017408 | 86140.8 | 0 | PD-OTL-dU-0,017-408, дроссель 3-фазный моторный ограничивающий dU/dt, номинальное напряжение 400В, индуктивность 0,017 мГн, номинальный ток 408А, частота сети 50 Гц, частота ШИМ 3…16 кГц, степень зашиты IP00 | Дроссели dU/dt
1LE0003-3AC63-3FA4 | 1701425 | 0 | Электродвигатель асинхронный общепромышленный, 132 кВт, 1000 об/мин, 315L, фланец (B5), , 380/660В | Асинхронные общепромышленные электродвигатели
PMY4NDC12 | 982.8 | 909 | Электромеханическое реле PMY4N DC12, четырехполюсное, номинальный ток 5А, управление 12VDC | Миниатюрные силовые реле
PTC-250 | 0 | 68 | Датчик PTC-250
PMPE4SSI | 35799.6 | 8 | Модуль расширения PMP-E4SSI для PMP20/PMP30. Модуль для поключения SSI энкодера. 4 канала. Питание 24VDC | Модули расширения ПЛК
PTC-90 | 0 | 82 | Датчик PTC-90
АИР280S4 | 239658.83 | 0 | Электродвигатель асинхронный общепромышленный, 110 кВт, 1500 об/мин, габарит 280S, Лапы (B3), 380/660 В | Асинхронные общепромышленные электродвигатели
PMPE8X8YT | 6502.8 | 49 | Модуль расширения PMP-E8X8YT для PMP20/PMP30. 8 входов(NPN)/8 выходов(NPN). Питание 24VDC | Модули расширения ПЛК
1LE0003-2BD03-3JA4 | 383895 | 0 | Электродвигатель асинхронный общепромышленный, 18,5 кВт, 750 об/мин, 225S, комби (B35), , 380/660В | Асинхронные общепромышленные электродвигатели
1LE0003-2DA23-3FA4 | 747521 | 0 | Электродвигатель асинхронный общепромышленный, 90 кВт, 3000 об/мин, 280M, фланец (B5), , 380/660В | Асинхронные общепромышленные электродвигатели
1LE0003-2AA43-3AA4 | 299034 | 0 | Электродвигатель асинхронный общепромышленный, 30 кВт, 3000 об/мин, 200L, Лапы (B3), , 380/660В | Асинхронные общепромышленные электродвигатели
NDR7512 | 3160.8 | 140 | Импульсный источник питания PROMPOWER NDR-75-12 в металлическом корпусе, напряжение на выходе 12 В постоянного тока, номинальный ток 6.2 А, номинальная мощность 75 Вт. Входное напряжение 85-264 В переменного тока (120-370 В постоянного тока) | Блоки питания NDR в металлическом корпусе
PLC1K0910M7 | 1509.6 | 0 | Миниконтактор серии Pulse, Номинальный ток 9A, 3 полюса, дополнительный контакт 1НО, напряжение катушки 220VAC
АИР355S6 | 609786.5 | 0 | Электродвигатель асинхронный общепромышленный, 160 кВт, 1000 об/мин, габарит 355S, Лапы (B3), 380/660 В | Асинхронные общепромышленные электродвигатели
1LE0003-3AA03-3AA4 | 1370823 | 0 | Электродвигатель асинхронный общепромышленный, 110 кВт, 3000 об/мин, 315S, Лапы (B3), , 380/660В | Асинхронные общепромышленные электродвигатели
Flange-112-B5 | 0 | 0 | Flange 112 B5 Большой фланец
АИР71А4 | 6415.17 | 0 | Электродвигатель асинхронный общепромышленный, 0.55 кВт, 1500 об/мин, габарит 71А, Лапы (B3), 220/380 В | Асинхронные общепромышленные электродвигатели
PTC-132 | 0 | 84 | Датчик PTC-132
1LE0303-1CB03-3FA4 | 87113 | 0 | Электродвигатель асинхронный общепромышленный, 5,5 кВт, 1500 об/мин, 132S, фланец (B5), , 380/660В | Асинхронные общепромышленные электродвигатели
PTC-200 | 0 | 47 | Датчик PTC-200
PVIT.80.14 | 8340 | 0 | Перегородка внутренняя телекоммуникационная, для ГхВ: 800х1400мм
1LE1001-1DB23-4FA4-Z | 95077.36 | 0 | Электродвигатель асинхронный общепромышленный 11 кВТ, 1500 об/мин, 160M, фланец (B5), 400/690В | Асинхронные общепромышленные электродвигатели
1TL0003-2DC03-3AA4-Z | 597471 | 0 | Электродвигатель асинхронный общепромышленный, 45 кВт, 1000 об/мин, 280S, Лапы (B3), , 380/660В | Асинхронные общепромышленные электродвигатели
1LE0303-1DD43-3FB4 | 178416 | 0 | Электродвигатель асинхронный общепромышленный, 7,5 кВт, 750 об/мин, 160L, фланец (B5), PTC (3), 380/660В | Асинхронные общепромышленные электродвигатели
АИР71В4 | 6994.67 | 0 | Электродвигатель асинхронный общепромышленный, 0.75 кВт, 1500 об/мин, габарит 71В, Лапы (B3), 220/380 В | Асинхронные общепромышленные электродвигатели
JLP1D0910BDDC24 | 2314.8 | 23 | Контактор переменного тока JLP1-D09-10-BD (DC24), номинальный ток 9A, 3 полюса, дополнительный контакт 1НО, напряжение катушки 24VDC | Контакторы
1LE0003-2DC03-3FB4 | 705490 | 0 | Электродвигатель асинхронный общепромышленный, 45 кВт, 1000 об/мин, 280S, фланец (B5), PTC (3), 380/660В | Асинхронные общепромышленные электродвигатели
Flange-160-B14 | 0 | 0 | Flange 160 B14 Малый фланец
PTC-80 | 0 | 102 | Датчик PTC-80
АИР280S2 | 209982.33 | 0 | Электродвигатель асинхронный общепромышленный, 110 кВт, 3000 об/мин, габарит 280S, Лапы (B3), 380/660 В | Асинхронные общепромышленные электродвигатели
1LE0303-0DB32-1JA4 | 30260 | 0 | Электродвигатель асинхронный общепромышленный, 0,75 кВт, 1500 об/мин, 80M, комби (B35), , 220/380 В | Асинхронные общепромышленные электродвигатели
1LE1502-1EA23-4FA4-Z | 309159.18 | 0 | Электродвигатель асинхронный общепромышленный 22кВт, 3000об/мин, 180M, фланец (B5), 400/690В | Асинхронные общепромышленные электродвигатели
1LE0303-1AB52-1AA4 | 51779 | 0 | Электродвигатель асинхронный общепромышленный, 3 кВт, 1500 об/мин, 100L, Лапы (B3), , 220/380 В | Асинхронные общепромышленные электродвигатели
1LE0303-1CD02-1FA4 | 86305 | 0 | Электродвигатель асинхронный общепромышленный, 2,2 кВт, 750 об/мин, 132S, фланец (B5), , 220/380 В | Асинхронные общепромышленные электродвигатели
PMP01NESED | 4989.6 | 30 | Модуль расширения для PMP301. 1х RS232 или RS485
1LE0303-0EA02-1FA4 | 36129 | 0 | Электродвигатель асинхронный общепромышленный, 1,5 кВт, 3000 об/мин, 90S, фланец (B5), , 220/380 В | Асинхронные общепромышленные электродвигатели
PMP01E4DA | 14970 | 22 | Модуль расширения для PMP301 и PMP-SEC. 4 аналоговых выхода (12 бит). Выходное напряжение: 0-5В/0-10В/-5-+5В/-10 - +10В; Выходной ток: 0-20mA/4-20mA. Питание 24VDC
PMY2NDC24 | 850.8 | 1974 | Электромеханическое реле PMY2N DC24, двухполюсное, номинальный ток 10А, управление 24VDC | Миниатюрные силовые реле
1LE0003-2DD03-3JA4 | 634657 | 0 | Электродвигатель асинхронный общепромышленный, 37 кВт, 750 об/мин, 280S, комби (B35), , 380/660В | Асинхронные общепромышленные электродвигатели
1LE0303-0DB22-1FB4 | 32395 | 0 | Электродвигатель асинхронный общепромышленный, 0,55 кВт, 1500 об/мин, 80M, фланец (B5), PTC (3), 220/380 В | Асинхронные общепромышленные электродвигатели
PMP.18 | 2217.6 | 0 | Промежуточная монтажная панель; В: 1800мм
Flange-90-B5 | 0 | 7 | Flange 90 B5 Большой фланец
PTC-160 | 0 | 86 | Датчик PTC-160
АИР315М2 | 418083.83 | 0 | Электродвигатель асинхронный общепромышленный, 200 кВт, 3000 об/мин, габарит 315М, Лапы (B3), 380/660 В | Асинхронные общепромышленные электродвигатели
1LE0303-1AC42-1AB4 | 53621 | 0 | Электродвигатель асинхронный общепромышленный, 1,5 кВт, 1000 об/мин, 100L, Лапы (B3), PTC (3), 220/380 В | Асинхронные общепромышленные электродвигатели
1LE0303-1DD33-3JA4 | 163730 | 0 | Электродвигатель асинхронный общепромышленный, 5,5 кВт, 750 об/мин, 160M, комби (B35), , 380/660В | Асинхронные общепромышленные электродвигатели
1LE0303-1DD23-3AB4 | 146353 | 0 | Электродвигатель асинхронный общепромышленный, 4 кВт, 750 об/мин, 160M, Лапы (B3), PTC (3), 380/660В | Асинхронные общепромышленные электродвигатели
АИР112МВ6 | 19896.17 | 0 | Электродвигатель асинхронный общепромышленный, 4 кВт, 1000 об/мин, габарит 112МВ, Лапы (B3), 220/380 В | Асинхронные общепромышленные электродвигатели
АИР90LA8 | 10959.67 | 0 | Электродвигатель асинхронный общепромышленный, 0.75 кВт, 750 об/мин, габарит 90LA, Лапы (B3), 220/380 В | Асинхронные общепромышленные электродвигатели
1TL0003-1EB43-3JA4-Z | 210158 | 0 | Электродвигатель асинхронный общепромышленный, 22 кВт, 1500 об/мин, 180L, комби (B35), , 380/660В | Асинхронные общепромышленные электродвигатели
JLC1D5011F5AC110 | 4612.8 | 129 | Контактор переменного тока JLC1-D50-11-F5 (AC110), номинальный ток 50A, 3 полюса, дополнительные контакты 1НО+1НЗ, напряжение катушки 110VAC | Контакторы
PMPE6PTP | 21151.2 | 38 | Модуль расширения PMP-E6PT-P для PMP20/PMP30. 6 входов термосопротивления Pt100/Pt1000. Питание 24VDC | Модули расширения ПЛК
ESM263B42 | 3817.2 | 40 | Автоматический выключатель ESM2-63/B4/2 (6kA), 4A, характеристика B, количество полюсов: 2P
Flange-100-B5 | 0 | 1 | Flange 100 B5 Большой фланец
DL250EBK5 | 230900.4 | 0 | ЭМС-фильтр PROMPOWER DL-250EBK5, 400 B, 250 А, категория C2
PMP01E8PX8YT | 6374.4 | 13 | Модуль расширения для PMP301 и PMP-SEC. 8 входов(PNP)/8 выходов(NPN). Питание 24VDC.
PZ19.13U | 1944 | 0 | Панель-заглушка для монтажной рамы; 19"; В: 13U
АИР160М6 | 50691 | 0 | Электродвигатель асинхронный общепромышленный, 15 кВт, 1000 об/мин, габарит 160М, Лапы (B3), 380/660 В | Асинхронные общепромышленные электродвигатели
DS.60.22 | 26424 | 0 | Сплошная дверь (с комфортной ручкой); 180⁰; ШхВ: 600х2200мм
R10/R11/R12-2A | 39.6 | 0 | R10 Поворот клеммной коробки на 90º, кабельные отверстия с приводной стороны (DE) (Не применима для двигателей фланцевого монтажного исполнения для типоразмеров FS80~100, также не может быть совмещена с опцией H08). R11 Поворот клеммной коробки на 90º, кабельные отверстия с неприводной стороны (NDE) (Недоступно в случае размещения кабельными отверстиями вверх). R12 Поворот клеммной коробки на 180º.
1LE93031AB521FB4 | 63081.6 | 3 | Асинхронный двигатель PROMPOWER 1LE9, номинальная мощность 3 кВт, номинальная частота вращения двигателя 1500 об/мин, габарит 100L, фланец IM В5, номинальное напряжение 220/380 В, датчик PTC
1LE1002-0DA22-2JB4-Z | 34792.37 | 0 | Электродвигатель асинхронный общепромышленный 0.75кВт, 3000об/мин, 80M, комби (B35), PTC, 230/400В | Асинхронные общепромышленные электродвигатели
PTC-180 | 0 | 49 | Датчик PTC-180
MPP.120.140LGE | 18468 | 0 | Панель монтажная перфорированная, LGE; ШхВ: 1200х1400мм
АИР200М6 | 77632.67 | 0 | Электродвигатель асинхронный общепромышленный, 22 кВт, 1000 об/мин, габарит 200М, Лапы (B3), 380/660 В | Асинхронные общепромышленные электродвигатели
АИР225М4 | 126463.17 | 0 | Электродвигатель асинхронный общепромышленный, 55 кВт, 1500 об/мин, габарит 225М, Лапы (B3), 380/660 В | Асинхронные общепромышленные электродвигатели
MPF.04.001 | 1201.2 | 0 | Фиксаторы монтажной панели; 2шт
MPC.50.90 | 5678.4 | 0 | Секционная монтажная панель ШхВ: 500х900мм; для Ш/Г шкафа: 600/1000 мм
MPC.40.95 | 5376 | 0 | Секционная монтажная панель ШхВ: 400х950мм; для Ш/Г шкафа: 500 мм
1LE0003-2BD03-3JB4 | 388645 | 0 | Электродвигатель асинхронный общепромышленный, 18,5 кВт, 750 об/мин, 225S, комби (B35), PTC (3), 380/660В | Асинхронные общепромышленные электродвигатели
MPC.40.75 | 4869.6 | 0 | Секционная монтажная панель ШхВ: 400х750мм; для Ш/Г шкафа: 500 мм
PVM.80.14 | 7174.8 | 0 | Перегородка внутренняя модульная; ГхВ: 800х1400мм
Flange-132-B5 | 0 | 3 | Flange 132 B5 Большой фланец
PVM.50.18 | 6604.8 | 0 | Перегородка внутренняя модульная; ГхВ: 500х1800мм
1LE0303-1CB23-3AA4 | 96860 | 0 | Электродвигатель асинхронный общепромышленный, 7,5 кВт, 1500 об/мин, 132M, Лапы (B3), , 380/660В | Асинхронные общепромышленные электродвигатели
1LE1002-1BB22-2FA4-Z | 39515.69 | 0 | Электродвигатель асинхронный общепромышленный 4 кВт , 1500 об/мин , 112M , фланец (B5) , 230/400 В | Асинхронные общепромышленные электродвигатели
1LE1502-2DB23-4AA4-Z | 1108265.28 | 0 | Электродвигатель асинхронный общепромышленный 90кВт, 1500об/мин, 280M, лапы (B3), 400/690В | Асинхронные общепромышленные электродвигатели
1LE0003-3AD23-3JA4 | 1361313 | 0 | Электродвигатель асинхронный общепромышленный, 75 кВт, 750 об/мин, 315M, комби (B35), , 380/660В | Асинхронные общепромышленные электродвигатели
DS.60.20.2B | 24759.6 | 0 | Сплошная дверь (замок под ключ с двойной бородкой); 180⁰; ШхВ: 600х2000мм
PDDC011640 | 198742.8 | 0 | PD-DC-0,11-640, сглаживающий дроссель для звена постоянного тока, номинальное напряжение до 750В (стандартно 230 В), индуктивность 0,11 мГн, номинальный ток 640А, частота пульсаций 300 Гц, степень защиты IP00 | Дроссели для цепей постоянного тока
1LE0303-0EB02-1AA4 | 34610 | 0 | Электродвигатель асинхронный общепромышленный, 1,1 кВт, 1500 об/мин, 90S, Лапы (B3), , 220/380 В | Асинхронные общепромышленные электродвигатели
ESM163B31 | 1621.2 | 37 | Автоматический выключатель ESM1-63/B3/1 (10kA), 3A, характеристика B, количество полюсов: 1P
PMY2NDC12 | 916.8 | 372 | Электромеханическое реле PMY2N DC12, двухполюсное, номинальный ток 10А, управление 12VDC | Миниатюрные силовые реле
PMP01E4PT3P | 17964 | 8 | Модуль расширения для PMP301 и PMP-SEC. 4 входа термосопротивления Pt100/Pt1000 (встроенный ПИД-регулятор). Питание 24VDC.
1LE0303-1BB23-3AA4 | 61745 | 0 | Электродвигатель асинхронный общепромышленный, 4 кВт, 1500 об/мин, 112M, Лапы (B3), , 380/660В | Асинхронные общепромышленные электродвигатели
1LE90032BB233JB4 | 464618.4 | 0 | Асинхронный двигатель PROMPOWER 1LE9, номинальная мощность 45 кВт, номинальная частота вращения двигателя 1500 об/мин, габарит 225M, комби IM B35, номинальное напряжение 380/660 В, датчик PTC
1LE0303-1BC22-1JA4 | 63048 | 0 | Электродвигатель асинхронный общепромышленный, 2,2 кВт, 1000 об/мин, 112M, комби (B35), , 220/380 В | Асинхронные общепромышленные электродвигатели
1LE0003-3AD03-3FA4 | 1140967 | 0 | Электродвигатель асинхронный общепромышленный, 55 кВт, 750 об/мин, 315S, фланец (B5), , 380/660В | Асинхронные общепромышленные электродвигатели
1LE0303-0EB02-1FA4 | 35303 | 0 | Электродвигатель асинхронный общепромышленный, 1,1 кВт, 1500 об/мин, 90S, фланец (B5), , 220/380 В | Асинхронные общепромышленные электродвигатели
1LE0303-1BA23-3JA4 | 64858 | 0 | Электродвигатель асинхронный общепромышленный, 4 кВт, 3000 об/мин, 112M, комби (B35), , 380/660В | Асинхронные общепромышленные электродвигатели
1LE0003-3AA03-3FA4 | 1398240 | 0 | Электродвигатель асинхронный общепромышленный, 110 кВт, 3000 об/мин, 315S, фланец (B5), , 380/660В | Асинхронные общепромышленные электродвигатели
1LE0003-2CA23-3JB4 | 547366 | 0 | Электродвигатель асинхронный общепромышленный, 55 кВт, 3000 об/мин, 250M, комби (B35), PTC (3), 380/660В | Асинхронные общепромышленные электродвигатели
АИР132М8 | 31181.17 | 0 | Электродвигатель асинхронный общепромышленный, 5.5 кВт, 750 об/мин, габарит 132М, Лапы (B3), 380/660 В | Асинхронные общепромышленные электродвигатели
1LE0303-1BC22-1AA4 | 60047 | 0 | Электродвигатель асинхронный общепромышленный, 2,2 кВт, 1000 об/мин, 112M, Лапы (B3), , 220/380 В | Асинхронные общепромышленные электродвигатели
PD310D4007BS | 89404.8 | 0 | Преобразователь частоты PROMPOWER PD310-D4007BS, номинальная мощность 0,75 кВт, напряжение питания 380 В, 3 фазы, номинальный ток 2,5 А, степень защиты IP54, встроенный ЭМС фильтр, встроенный тормозной модуль (прерыватель), встроенная панель управления, встроенный протокол Modbus RTU (RS485), 5 дискретных входов, 1 дискретный выход, 2 аналоговых входа (0-10 В, 0/4-20 мА), 1 аналоговый выход (0-10 В, 0/4-20 мА), 1 релейный выход, дискретные входы NPN/PNP, нержавеющая сталь | Преобразователи частоты со степенью защиты IP54
PMP01E1WTD | 17256 | 5 | Модуль расширения для PMP301 и PMP-SEC. Весовой модуль. 1 канал 23 бит АЦП. Питание 24VDC
1LE0003-2BA23-3JA4 | 434461 | 0 | Электродвигатель асинхронный общепромышленный, 45 кВт, 3000 об/мин, 225M, комби (B35), , 380/660В | Асинхронные общепромышленные электродвигатели
1LE1002-1CA02-2KA4-Z | 94901.77 | 0 | Электродвигатель асинхронный общепромышленный 5.5кВт, 3000об/мин, 132S, малый фланец (B14), 230/400В | Асинхронные общепромышленные электродвигатели
1LE0003-1ED43-3JB4 | 244238 | 0 | Электродвигатель асинхронный общепромышленный, 11 кВт, 750 об/мин, 180L, комби (B35), PTC (3), 380/660В | Асинхронные общепромышленные электродвигатели
PPCABTS8040518.11170120 | 97011.6 | 0 | Шкаф электротехнический PPCABTS8040518.11170120. Корпус напольный серии PPCAB, ШхГхВ: 400х500х1800, сборка 1117-0120 в составе: Каркас шкафа ШхГхВ: 400х500х1800мм (рым-болты 4шт; монтаж. перемычки внутренний монтаж, по глубине 2шт); Сплошная дверь (с комфортной ручкой), угол открывания 180⁰; МП 3мм; Панель задняя сплошная; Потолочная панель; Панель основания в сборе с модульными полами
АИР180S4 | 63033.33 | 0 | Электродвигатель асинхронный общепромышленный, 22 кВт, 1500 об/мин, габарит 180S, Лапы (B3), 380/660 В | Асинхронные общепромышленные электродвигатели
1LE1001-1CA03-4AB4-Z | 56068.5 | 0 | Электродвигатель асинхронный общепромышленный 5,5 кВт , 3000 об/мин , 132S , лапы IM (В3), PTC, 400/690В | Асинхронные общепромышленные электродвигатели
1LE0303-0DB32-1FB4 | 34145 | 0 | Электродвигатель асинхронный общепромышленный, 0,75 кВт, 1500 об/мин, 80M, фланец (B5), PTC (3), 220/380 В | Асинхронные общепромышленные электродвигатели
PPCABTS8080522.11170120 | 115699.2 | 0 | Шкаф электротехнический PPCABTS8080522.11170120. Корпус напольный серии PPCAB, ШхГхВ: 800х500х2200, сборка 1117-0120 в составе: Каркас шкафа ШхГхВ: 800х500х2200мм (рым-болты 4шт; монтаж. перемычки внутренний монтаж, по глубине 2шт); Сплошная дверь (с комфортной ручкой), угол открывания 180⁰; МП 3мм; Панель задняя сплошная; Потолочная панель; Панель основания в сборе с модульными полами
1LE1502-2DA23-4AA4-Z | 1174637.35 | 0 | Электродвигатель асинхронный общепромышленный 90кВт, 3000об/мин, 280M, лапы (B3), 400/690В | Асинхронные общепромышленные электродвигатели
1LE0003-2CD23-3FA4 | 519075 | 0 | Электродвигатель асинхронный общепромышленный, 30 кВт, 750 об/мин, 250M, фланец (B5), , 380/660В | Асинхронные общепромышленные электродвигатели
АИР56А2 | 3812.5 | 0 | Электродвигатель асинхронный общепромышленный, 0.18 кВт, 3000 об/мин, габарит 56А, Лапы (B3), 220/380 В | Асинхронные общепромышленные электродвигатели
АИР315S8 | 343165.67 | 0 | Электродвигатель асинхронный общепромышленный, 90 кВт, 750 об/мин, габарит 315S, Лапы (B3), 380/660 В | Асинхронные общепромышленные электродвигатели
1LE0303-1DD43-3JB4 | 183523 | 0 | Электродвигатель асинхронный общепромышленный, 7,5 кВт, 750 об/мин, 160L, комби (B35), PTC (3), 380/660В | Асинхронные общепромышленные электродвигатели
1LE0003-2DA03-3FB4 | 656532 | 0 | Электродвигатель асинхронный общепромышленный, 75 кВт, 3000 об/мин, 280S, фланец (B5), PTC (3), 380/660В | Асинхронные общепромышленные электродвигатели
1LE0303-1BC22-1JB4 | 67800 | 0 | Электродвигатель асинхронный общепромышленный, 2,2 кВт, 1000 об/мин, 112M, комби (B35), PTC (3), 220/380 В | Асинхронные общепромышленные электродвигатели
PLADN02 | 396 | 82 | Блок вспомогательных контактов серии Pulse фронтального монтажа для контактора серии PLC1D, 2НЗ
АИР63А6 | 5052.83 | 0 | Электродвигатель асинхронный общепромышленный, 0.18 кВт, 1000 об/мин, габарит 63А, Лапы (B3), 220/380 В | Асинхронные общепромышленные электродвигатели
1LE0003-2DB03-3FB4 | 639174 | 0 | Электродвигатель асинхронный общепромышленный, 75 кВт, 1500 об/мин, 280S, фланец (B5), PTC (3), 380/660В | Асинхронные общепромышленные электродвигатели
JLC1D2501F5AC110 | 1267.2 | 98 | Контактор переменного тока JLC1-D25-01-F5 (AC110), номинальный ток 25A, 3 полюса, дополнительный контакт 1НЗ, напряжение катушки 110VAC | Контакторы
KT208D04PBD345LY | 2137.2 | 90 | Индуктивный датчик KT208-D04PB-D345-LY, нержавеющая сталь, незаподлицо, диаметр М8, расстояние срабатывания 4 мм, PNP-НЗ, 3х проводное подключение, кабель 2 метра.
1LE0003-2BA23-3FB4 | 426581 | 0 | Электродвигатель асинхронный общепромышленный, 45 кВт, 3000 об/мин, 225M, фланец (B5), PTC (3), 380/660В | Асинхронные общепромышленные электродвигатели
KT208D04NBD345LY | 2137.2 | 113 | Индуктивный датчик KT208-D04NB-D345-LY, нержавеющая сталь, незаподлицо, диаметр М8, расстояние срабатывания 4 мм, NPN-НЗ, 3х проводное подключение, кабель 2 метра
MPP.100.200LGE | 21352.8 | 0 | Панель монтажная перфорированная, LGE; ШхВ: 1000х2000мм
АИР90L2 | 11417.17 | 0 | Электродвигатель асинхронный общепромышленный, 3 кВт, 3000 об/мин, габарит 90L, Лапы (B3), 220/380 В | Асинхронные общепромышленные электродвигатели
1LE0003-2DD03-3JB4 | 639192 | 0 | Электродвигатель асинхронный общепромышленный, 37 кВт, 750 об/мин, 280S, комби (B35), PTC (3), 380/660В | Асинхронные общепромышленные электродвигатели
1LE0003-2DB03-3FA4 | 634641 | 0 | Электродвигатель асинхронный общепромышленный, 75 кВт, 1500 об/мин, 280S, фланец (B5), , 380/660В | Асинхронные общепромышленные электродвигатели
1LE0003-2DD03-3FA4 | 616524 | 0 | Электродвигатель асинхронный общепромышленный, 37 кВт, 750 об/мин, 280S, фланец (B5), , 380/660В | Асинхронные общепромышленные электродвигатели
1LE93031DB233FA4 | 166062 | 0 | Асинхронный двигатель PROMPOWER 1LE9, номинальная мощность 11 кВт, номинальная частота вращения двигателя 1500 об/мин, габарит 160M, фланец IM B5, номинальное напряжение 380/660 В
PMPE1WTD | 17384.4 | 5 | Модуль расширения PMP-E2WT-D для PMP20/PMP30. Весовой модуль. 1 канал. Питание 24VDC | Модули расширения ПЛК
АИР250М6 | 162951.33 | 0 | Электродвигатель асинхронный общепромышленный, 55 кВт, 1000 об/мин, габарит 250М, Лапы (B3), 380/660 В | Асинхронные общепромышленные электродвигатели
1LE0003-3AA23-3JA4 | 1518596 | 0 | Электродвигатель асинхронный общепромышленный, 132 кВт, 3000 об/мин, 315M, комби (B35), , 380/660В | Асинхронные общепромышленные электродвигатели
1LE90032AC433JB4 | 333472.8 | 0 | Асинхронный двигатель PROMPOWER 1LE9, номинальная мощность 18.5 кВт, номинальная частота вращения двигателя 1000 об/мин, габарит 200L, комби IM B35, номинальное напряжение 380/660 В, датчик PTC
MPK.03.001 | 1201.2 | 0 | Фиксаторы монтажной панели; 2шт; сдвиг 25мм
MPC.50.120 | 6571.2 | 0 | Секционная монтажная панель ШхВ: 500х1200мм; для Ш/Г шкафа: 600 мм
KMP.80.80 | 5427.6 | 0 | Комплект модульных полов; ШхГ: 800х800мм
1LE0003-2BB03-3FB4 | 368754 | 0 | Электродвигатель асинхронный общепромышленный, 37 кВт, 1500 об/мин, 225S, фланец (B5), PTC (3), 380/660В | Асинхронные общепромышленные электродвигатели
1LE1502-2DB23-4JA4-Z | 1171106.47 | 0 | Электродвигатель асинхронный общепромышленный 90кВт, 1500об/мин, 280M, комби (B35), 400/690В | Асинхронные общепромышленные электродвигатели
MPC.30.95 | 4926 | 0 | Секционная монтажная панель ШхВ: 300х950мм; для Ш/Г шкафа: 400 мм
1LE0003-2DB23-3JA4 | 741031 | 0 | Электродвигатель асинхронный общепромышленный, 90 кВт, 1500 об/мин, 280M, комби (B35), , 380/660В | Асинхронные общепромышленные электродвигатели
АИР200L4 | 103689.83 | 0 | Электродвигатель асинхронный общепромышленный, 45 кВт, 1500 об/мин, габарит 200L, Лапы (B3), 380/660 В | Асинхронные общепромышленные электродвигатели
MPC.30.30 | 3564 | 0 | Секционная монтажная панель ШхВ: 300х300мм; для Ш/Г шкафа: 400 мм
PMP01E16PX16PYT | 12362.4 | 48 | Модуль расширения для PMP301 и PMP-SEC. 16 входов(PNP)/16 выходов(PNP). Питание 24VDC.
MPC.90.115 | 8575.2 | 0 | Секционная монтажная панель ШхВ: 900х1150мм; для Ш/Г шкафа: 1000 мм
KJ112D04NBD350LY | 1888.8 | 0 | Индуктивный датчик KJ112-D04NB-D350-LY, никелированная латунь, заподлицо, диаметр М12, расстояние срабатывания 4 мм, NPN-НЗ, 3х проводное подключение, кабель 2 метра
1LE1002-1AB42-2FB4-Z | 60244.62 | 0 | Электродвигатель асинхронный общепромышленный 2.2кВт, 1500об/мин, 100L, фланец (B5), PTC, 230/400В | Асинхронные общепромышленные электродвигатели
PVM.80.20 | 8359.2 | 0 | Перегородка внутренняя модульная; ГхВ: 800х2000мм
1LE0003-2AA53-3FB4 | 326278 | 0 | Электродвигатель асинхронный общепромышленный, 37 кВт, 3000 об/мин, 200L, фланец (B5), PTC (3), 380/660В | Асинхронные общепромышленные электродвигатели
1LE1502-2BC23-4FA4-Z | 614315.75 | 0 | Электродвигатель асинхронный общепромышленный 30кВт, 1000об/мин, 225M, фланец (B5), 400/690В | Асинхронные общепромышленные электродвигатели
АИР355S2 | 695644 | 0 | Электродвигатель асинхронный общепромышленный, 250 кВт, 3000 об/мин, габарит 355S, Лапы (B3), 380/660 В | Асинхронные общепромышленные электродвигатели
1LE0003-2AB43-3FB4 | 313929 | 0 | Электродвигатель асинхронный общепромышленный, 30 кВт, 1500 об/мин, 200L, фланец (B5), PTC (3), 380/660В | Асинхронные общепромышленные электродвигатели
PMPRTCBD | 5247.6 | 18 | Плата расширения PMP-RTC-BD для PMP20/PMP30(фронтальный монтаж). Часы точного времени. Погрешность 13 секунд в месяц | Модули расширения ПЛК
1LE0003-3AD53-3FA4 | 1523713 | 0 | Электродвигатель асинхронный общепромышленный, 90 кВт, 750 об/мин, 315L, фланец (B5), , 380/660В | Асинхронные общепромышленные электродвигатели
1LE0003-2AC53-3AB4 | 318909 | 0 | Электродвигатель асинхронный общепромышленный, 22 кВт, 1000 об/мин, 200L, Лапы (B3), PTC (3), 380/660В | Асинхронные общепромышленные электродвигатели
PMP01E16YT | 6374.4 | 14 | Модуль расширения для PMP301 и PMP-SEC. 16 выходов(NPN). Не требует питания
MPC.70.70 | 5766 | 0 | Секционная монтажная панель ШхВ: 700х700мм; для Ш/Г шкафа: 800 мм
MPC.40.90 | 5250 | 0 | Секционная монтажная панель ШхВ: 400х900мм; для Ш/Г шкафа: 500/1000 мм
1LE1002-1CC22-2FB4-Z | 129371.85 | 0 | Электродвигатель асинхронный общепромышленный 4кВт, 1000об/мин, 132M, фланец (B5), PTC, 230/400В | Асинхронные общепромышленные электродвигатели
1LE0003-2DB23-3FA4 | 719858 | 0 | Электродвигатель асинхронный общепромышленный, 90 кВт, 1500 об/мин, 280M, фланец (B5), , 380/660В | Асинхронные общепромышленные электродвигатели
PVM.60.22 | 7642.8 | 0 | Перегородка внутренняя модульная; ГхВ: 600х2200мм
1LE1002-0BB32-2FA4-Z | 23482.97 | 0 | Электродвигатель асинхронный общепромышленный 0,18 кВт , 1500 об/мин , 63M , фланец (B5), 230/400 В | Асинхронные общепромышленные электродвигатели
MPP.120.160LGE | 20631.6 | 0 | Панель монтажная перфорированная, LGE; ШхВ: 1200х1600мм
MPK.02.002 | 1388.4 | 0 | Комплект для монтажных панелей "задняя стенка к задней стенке"
1LE0003-2CC23-3FB4 | 500015 | 0 | Электродвигатель асинхронный общепромышленный, 37 кВт, 1000 об/мин, 250M, фланец (B5), PTC (3), 380/660В | Асинхронные общепромышленные электродвигатели
1LE1002-0CB22-2KA4 | 25587.47 | 1 | Электродвигатель асинхронный общепромышленный 0.25кВт, 1500об/мин, 71M, малый фланец (B14), 230/400В | Асинхронные общепромышленные электродвигатели
1LE1002-1BC22-2FA4-Z | 71693.3 | 1 | Электродвигатель асинхронный общепромышленный 2,2 кВт , 1000 об/мин, 112M , фланец (B5) , 230/400 В | Асинхронные общепромышленные электродвигатели
АИР71А2 | 6415.17 | 0 | Электродвигатель асинхронный общепромышленный, 0.75 кВт, 3000 об/мин, габарит 71А, Лапы (B3), 220/380 В | Асинхронные общепромышленные электродвигатели
MPC.50.110 | 6273.6 | 0 | Секционная монтажная панель ШхВ: 500х1100мм; для Ш/Г шкафа: 600/1200 мм
1LE0303-1DB23-3JA4 | 155991 | 0 | Электродвигатель асинхронный общепромышленный, 11 кВт, 1500 об/мин, 160M, комби (B35), , 380/660В | Асинхронные общепромышленные электродвигатели
1LE0303-1CA13-3FA4 | 94833 | 0 | Электродвигатель асинхронный общепромышленный, 7,5 кВт, 3000 об/мин, 132S, фланец (B5), , 380/660В | Асинхронные общепромышленные электродвигатели
1LE0003-3AD63-3JB4 | 1718899 | 0 | Электродвигатель асинхронный общепромышленный, 110 кВт, 750 об/мин, 315L, комби (B35), PTC (3), 380/660В | Асинхронные общепромышленные электродвигатели
1LE90033AA733AB4 | 1812958.8 | 0 | Асинхронный двигатель PROMPOWER 1LE9, номинальная мощность 200 кВт, номинальная частота вращения двигателя 3000 об/мин, габарит 315L, лапы IM В3, номинальное напряжение 380/660 В, датчик PTC
1TL0022-0EC02-1FA4-Z | 28433 | 3 | Электродвигатель асинхронный общепромышленный, 0,75 кВт , 1000 об/мин , 90S , фланец (B5) , 220/380 В | Асинхронные общепромышленные электродвигатели
1LE0003-2BC23-3AB4 | 418091 | 0 | Электродвигатель асинхронный общепромышленный, 30 кВт, 1000 об/мин, 225M, Лапы (B3), PTC (3), 380/660В | Асинхронные общепромышленные электродвигатели
MPC.70.45 | 4804.8 | 0 | Секционная монтажная панель ШхВ: 700х450мм; для Ш/Г шкафа: 800 мм
АИР132М6 | 29025.83 | 0 | Электродвигатель асинхронный общепромышленный, 7.5 кВт, 1000 об/мин, габарит 132М, Лапы (B3), 380/660 В | Асинхронные общепромышленные электродвигатели
1LE1002-0BA32-2FA4 | 24892.07 | 1 | Электродвигатель асинхронный общепромышленный 0.25кВт, 3000об/мин, 63M, фланец (B5), 230/400В | Асинхронные общепромышленные электродвигатели
1LE0003-3BD23-3JB4 | 2443934 | 0 | Электродвигатель асинхронный общепромышленный, 132 кВт, 750 об/мин, 355M, комби (B35), PTC (3), 380/660В | Асинхронные общепромышленные электродвигатели
1LE1002-1CD03-4AA4-Z | 102328.52 | 0 | Электродвигатель асинхронный общепромышленный 2.2кВт, 750об/мин, 132S, лапы (B3), 400/690В | Асинхронные общепромышленные электродвигатели
PPCABTS8100416.21170120 | 124276.8 | 0 | Шкаф электротехнический PPCABTS8100416.21170120. Корпус напольный серии PPCAB, ШхГхВ: 1000х400х1600, сборка 2117-0120 в составе: Каркас шкафа ШхГхВ: 1000х400х1600мм (рым-болты 4шт; монтаж. перемычки внутренний монтаж, по глубине 2шт); Двухстворчатая дверь (с комфортной ручкой), угол открывания 180⁰; МП 3мм; Панель задняя сплошная; Потолочная панель; Панель основания в сборе с модульными полами
MPC.50.50 | 4490.4 | 0 | Секционная монтажная панель ШхВ: 500х500мм; для Ш/Г шкафа: 600 мм
1LE1002-1CC23-4FA4-Z | 118060.42 | 0 | Электродвигатель асинхронный общепромышленный 4кВт, 1000об/мин, 132M, фланец (B5), 400/690В | Асинхронные общепромышленные электродвигатели
1LE0003-3AD53-3AA4 | 1493836 | 0 | Электродвигатель асинхронный общепромышленный, 90 кВт, 750 об/мин, 315L, Лапы (B3), , 380/660В | Асинхронные общепромышленные электродвигатели
MPC.90.45 | 5268 | 0 | Секционная монтажная панель ШхВ: 900х450мм; для Ш/Г шкафа: 1000 мм
MP.80.18.3 | 12150 | 0 | МП толщиной 3 мм; ШхВ: 800х1800мм
MPC.70.55 | 5188.8 | 0 | Секционная монтажная панель ШхВ: 700х550мм; для Ш/Г шкафа: 800 мм
1LE1002-1CB23-4FA4-Z | 121356.45 | 0 | Электродвигатель асинхронный общепромышленный 7.5кВт, 1500об/мин, 132M, фланец (B5), 400/690В | Асинхронные общепромышленные электродвигатели
1LE1002-0CA22-2AA4-Z | 22745.88 | 0 | Электродвигатель асинхронный общепромышленный 0.37кВт, 3000об/мин, 71M, лапы (B3), 230/400В | Асинхронные общепромышленные электродвигатели
MP.80.12.2 | 7303.2 | 0 | МП толщиной 2 мм; ШхВ: 800х1200мм
MPC.30.55 | 4087.2 | 0 | Секционная монтажная панель ШхВ: 300х550мм; для Ш/Г шкафа: 400 мм
1LE0303-1DA33-3AB4 | 168797 | 0 | Электродвигатель асинхронный общепромышленный, 15 кВт, 3000 об/мин, 160M, Лапы (B3), PTC (3), 380/660В | Асинхронные общепромышленные электродвигатели
1LE1002-1AA42-2AB4-Z | 61305 | 0 | Электродвигатель асинхронный общепромышленный 3кВт, 3000об/мин, 100L, лапы (B3), PTC, 230/400В | Асинхронные общепромышленные электродвигатели
1LE1001-1AB42-2AB4-Z | 32404.99 | 0 | Электродвигатель асинхронный общепромышленный 3 кВт , 3000 об/мин , 100L , лапы (B3) , PTC , 230/400 В | Асинхронные общепромышленные электродвигатели
PMPE4AD | 14874 | 150 | Модуль расширения PMP-E4AD для PMP20/PMP30. 4 аналоговых входа. Входное напряжение: 0-5В/0-10В/-5-+5В/-10 - +10В; Входной ток: 0-20mA/4-20mA/-20 - +20mA. Питание 24VDC | Модули расширения ПЛК
MPC.50.35 | 4044 | 0 | Секционная монтажная панель ШхВ: 500х350мм; для Ш/Г шкафа: 600 мм
YMP.120 | 2059.2 | 0 | Усилитель монтажной панели для Ш: 1200 мм
PVM.60.14 | 6472.8 | 0 | Перегородка внутренняя модульная; ГхВ: 600х1400мм
PVM.50.14 | 6122.4 | 0 | Перегородка внутренняя модульная; ГхВ: 500х1400мм
PP.80.120.KV1 | 11737.2 | 0 | Потолочная панель с 1 вводом кабеля по ширине; ШхГ: 800х1200мм
1LE0003-3AA03-3JB4 | 1443899 | 0 | Электродвигатель асинхронный общепромышленный, 110 кВт, 3000 об/мин, 315S, комби (B35), PTC (3), 380/660В | Асинхронные общепромышленные электродвигатели
MP.60.16.3.2 | 16594.8 | 0 | МП толщиной 3 и 2 мм; 2шт; ШхВ: 600х1600мм
MP.80.12.3.2 | 16482 | 0 | МП толщиной 3 и 2 мм; 2шт; ШхВ: 800х1200мм
MPC.50.45 | 4341.6 | 0 | Секционная монтажная панель ШхВ: 500х450мм; для Ш/Г шкафа: 600 мм
1LE1002-1AA42-2FA4-Z | 58931.08 | 0 | Электродвигатель асинхронный общепромышленный 3кВт, 3000об/мин, 100L, фланец (B5), 230/400В | Асинхронные общепромышленные электродвигатели
MPC.30.40 | 3772.8 | 0 | Секционная монтажная панель ШхВ: 300х400мм; для Ш/Г шкафа: 400/500 мм
MP.60.12.2 | 6349.2 | 0 | МП толщиной 2 мм; ШхВ: 600х1200мм
1LE0003-3AD53-3JB4 | 1573063 | 0 | Электродвигатель асинхронный общепромышленный, 90 кВт, 750 об/мин, 315L, комби (B35), PTC (3), 380/660В | Асинхронные общепромышленные электродвигатели
АИР112МВ8 | 21919.33 | 0 | Электродвигатель асинхронный общепромышленный, 3 кВт, 750 об/мин, габарит 112МВ, Лапы (B3), 220/380 В | Асинхронные общепромышленные электродвигатели
1LE0003-3BD23-3AA4 | 2323237 | 0 | Электродвигатель асинхронный общепромышленный, 132 кВт, 750 об/мин, 355M, Лапы (B3), , 380/660В | Асинхронные общепромышленные электродвигатели
PVM.60.16 | 6765.6 | 0 | Перегородка внутренняя модульная; ГхВ: 600х1600мм
MP.80.18.3.2 | 21445.2 | 0 | МП толщиной 3 и 2 мм; 2шт; ШхВ: 800х1800мм
MPC.40.120 | 6012 | 0 | Секционная монтажная панель ШхВ: 400х1200мм; для Ш/Г шкафа: 500 мм
YMP.100 | 1951.2 | 0 | Усилитель монтажной панели для Ш: 1000 мм
MPC.110.35 | 5170.8 | 0 | Секционная монтажная панель ШхВ: 1100х350мм; для Ш/Г шкафа: 1200 мм
MP.60.18.2 | 7851.6 | 0 | МП толщиной 2 мм; ШхВ: 600х1800мм
MPC.70.35 | 4419.6 | 0 | Секционная монтажная панель ШхВ: 700х350мм; для Ш/Г шкафа: 800 мм
1LE0303-0EA02-1JB4 | 41941 | 0 | Электродвигатель асинхронный общепромышленный, 1,5 кВт, 3000 об/мин, 90S, комби (B35), PTC (3), 220/380 В | Асинхронные общепромышленные электродвигатели
1LE0003-2AD53-3FA4 | 302511 | 0 | Электродвигатель асинхронный общепромышленный, 15 кВт, 750 об/мин, 200L, фланец (B5), , 380/660В | Асинхронные общепромышленные электродвигатели
1LE0303-1DD43-3JA4 | 178773 | 0 | Электродвигатель асинхронный общепромышленный, 7,5 кВт, 750 об/мин, 160L, комби (B35), , 380/660В | Асинхронные общепромышленные электродвигатели
АИР315М8 | 411607.67 | 0 | Электродвигатель асинхронный общепромышленный, 110 кВт, 750 об/мин, габарит 315М, Лапы (B3), 380/660 В | Асинхронные общепромышленные электродвигатели
MPC.30.45 | 3878.4 | 0 | Секционная монтажная панель ШхВ: 300х450мм; для Ш/Г шкафа: 400 мм
АИР315М4 | 441182.5 | 0 | Электродвигатель асинхронный общепромышленный, 200 кВт, 1500 об/мин, габарит 315М, Лапы (B3), 380/660 В | Асинхронные общепромышленные электродвигатели
PPCABTS8081212.11170120 | 110020.8 | 0 | Шкаф электротехнический PPCABTS8081212.11170120. Корпус напольный серии PPCAB, ШхГхВ: 800х1200х1200, сборка 1117-0120 в составе: Каркас шкафа ШхГхВ: 800х1200х1200мм (рым-болты 4шт; монтаж. перемычки внутренний монтаж, по глубине 2шт); Сплошная дверь (с комфортной ручкой), угол открывания 180⁰; МП 3мм; Панель задняя сплошная; Потолочная панель; Панель основания в сборе с модульными полами
1LE0303-0DB32-1JB4 | 35009 | 0 | Электродвигатель асинхронный общепромышленный, 0,75 кВт, 1500 об/мин, 80M, комби (B35), PTC (3), 220/380 В | Асинхронные общепромышленные электродвигатели
PVM.60.18 | 7058.4 | 0 | Перегородка внутренняя модульная; ГхВ: 600х1800мм
1LE1002-1AB52-2AB4-Z | 61963.8 | 0 | Электродвигатель асинхронный общепромышленный 3кВт, 1500об/мин, 100L, лапы (B3), PTC, 230/400В | Асинхронные общепромышленные электродвигатели
PVM.40.22 | 6532.8 | 0 | Перегородка внутренняя модульная; ГхВ: 400х2200мм
MP.80.20.3.2 | 23100 | 0 | МП толщиной 3 и 2 мм; 2шт; ШхВ: 800х2000мм
MPC.70.120 | 7692 | 0 | Секционная монтажная панель ШхВ: 700х1200мм; для Ш/Г шкафа: 800 мм
XZM:27000812950890 | 5237.41 | 19 | запчасть , 1LE1 , подшипниковый щит B3 1.40 или 6.20 (передний или задний) , FS 100 для стандартного подшипника 6206 | Запчасти для электродвигателей
MP.80.14.3.2 | 18136.8 | 0 | МП толщиной 3 и 2 мм; 2шт; ШхВ: 800х1400мм
MPP.120.180LGE | 22794 | 0 | Панель монтажная перфорированная, LGE; ШхВ: 1200х1800мм
MPC.110.55 | 6290.4 | 0 | Секционная монтажная панель ШхВ: 1100х550мм; для Ш/Г шкафа: 1200 мм
АИР112МА8 | 19347.17 | 0 | Электродвигатель асинхронный общепромышленный, 2.2 кВт, 750 об/мин, габарит 112МА, Лапы (B3), 220/380 В | Асинхронные общепромышленные электродвигатели
1LE0003-2CC23-3FA4 | 495481 | 0 | Электродвигатель асинхронный общепромышленный, 37 кВт, 1000 об/мин, 250M, фланец (B5), , 380/660В | Асинхронные общепромышленные электродвигатели
1LE0303-1CC23-3AB4 | 97725 | 0 | Электродвигатель асинхронный общепромышленный, 4 кВт, 1000 об/мин, 132M, Лапы (B3), PTC (3), 380/660В | Асинхронные общепромышленные электродвигатели
1LE1001-1DA23-4AB4-Z | 95330.76 | 0 | Электродвигатель асинхронный общепромышленный 11 кВт , 3000 об/мин , 160M , лапы (B3) , PTC , 400/690В | Асинхронные общепромышленные электродвигатели
АИР100L2 | 16114.17 | 0 | Электродвигатель асинхронный общепромышленный, 5.5 кВт, 3000 об/мин, габарит 100L, Лапы (B3), 220/380 В | Асинхронные общепромышленные электродвигатели
MPC.30.35 | 3668.4 | 0 | Секционная монтажная панель ШхВ: 300х350мм; для Ш/Г шкафа: 400 мм
1LE1001-1DA33-4AB4-Z | 105907.75 | 0 | Электродвигатель асинхронный общепромышленный 15 кВт , 3000 об/мин , 160M , лапы (B3) , PTC , 400/690В | Асинхронные общепромышленные электродвигатели
PVM.60.12 | 6181.2 | 0 | Перегородка внутренняя модульная; ГхВ: 600х1200мм
АИР71В6 | 7320 | 0 | Электродвигатель асинхронный общепромышленный, 0.55 кВт, 1000 об/мин, габарит 71В, Лапы (B3), 220/380 В | Асинхронные общепромышленные электродвигатели
1LE0003-2AD53-3AB4 | 301330 | 0 | Электродвигатель асинхронный общепромышленный, 15 кВт, 750 об/мин, 200L, Лапы (B3), PTC (3), 380/660В | Асинхронные общепромышленные электродвигатели
PVM.50.16 | 6363.6 | 0 | Перегородка внутренняя модульная; ГхВ: 500х1600мм
ESM263B502 | 1914 | 38 | Автоматический выключатель ESM2-63/B50/2 (6kA), 50A, характеристика B, количество полюсов: 2P
PVM.80.18 | 7964.4 | 0 | Перегородка внутренняя модульная; ГхВ: 800х1800мм
MPC.40.40 | 3982.8 | 0 | Секционная монтажная панель ШхВ: 400х400мм; для Ш/Г шкафа: 500 мм
1LE1502-2BD23-4FB4-Z | 626483.22 | 0 | Электродвигатель асинхронный общепромышленный 22кВт, 750об/мин, 225M, фланец (B5), PTC, 400/690В | Асинхронные общепромышленные электродвигатели
1LE0003-2CB23-3JA4 | 519885 | 0 | Электродвигатель асинхронный общепромышленный, 55 кВт, 1500 об/мин, 250M, комби (B35), , 380/660В | Асинхронные общепромышленные электродвигатели
1LE0003-2DC23-3FA4 | 700954 | 0 | Электродвигатель асинхронный общепромышленный, 55 кВт, 1000 об/мин, 280M, фланец (B5), , 380/660В | Асинхронные общепромышленные электродвигатели
PVM.40.18 | 6152.4 | 0 | Перегородка внутренняя модульная; ГхВ: 400х1800мм
Электродвигатель ОМТ4-RT 90L4 IE1 1081 | 10504 | 1 | Электродвигатель асинхронный общепромышленный, 1,5 кВт , 1500 об/мин , 90L , лапы (B3) , 220/380 В | Асинхронные общепромышленные электродвигатели
1LE0003-2BB23-3AB4 | 404004 | 0 | Электродвигатель асинхронный общепромышленный, 45 кВт, 1500 об/мин, 225M, Лапы (B3), PTC (3), 380/660В | Асинхронные общепромышленные электродвигатели
1LE1002-0EB42-2FA4-Z | 46509.45 | 0 | Электродвигатель асинхронный общепромышленный 1.5кВт, 1500об/мин, 90L, фланец (B5), 230/400В | Асинхронные общепромышленные электродвигатели
MPC.110.45 | 5730 | 0 | Секционная монтажная панель ШхВ: 1100х450мм; для Ш/Г шкафа: 1200 мм
MP.80.22.3 | 14130 | 0 | МП толщиной 3 мм; ШхВ: 800х2200мм
MP.80.14.3 | 10170 | 0 | МП толщиной 3 мм; ШхВ: 800х1400мм
АИР160S8 | 41124.17 | 0 | Электродвигатель асинхронный общепромышленный, 7.5 кВт, 750 об/мин, габарит 160S, Лапы (B3), 380/660 В | Асинхронные общепромышленные электродвигатели
JLC1D2501AC220 | 1267.2 | 251 | Контактор переменного тока JLC1-D25-01 (AC220), номинальный ток 25A, 3 полюса, дополнительный контакт 1НЗ, напряжение катушки 220VAC | Контакторы
1LE0003-1EB23-3JA4 | 226368 | 0 | Электродвигатель асинхронный общепромышленный, 18,5 кВт, 1500 об/мин, 180M, комби (B35), , 380/660В | Асинхронные общепромышленные электродвигатели
1LE0303-1CB03-3JA4 | 89675 | 0 | Электродвигатель асинхронный общепромышленный, 5,5 кВт, 1500 об/мин, 132S, комби (B35), , 380/660В | Асинхронные общепромышленные электродвигатели
1LE0003-3AC53-3JB4 | 1587175 | 0 | Электродвигатель асинхронный общепромышленный, 110 кВт, 1000 об/мин, 315L, комби (B35), PTC (3), 380/660В | Асинхронные общепромышленные электродвигатели
PP2RF05S | 490.8 | 3703 | Колодка PROMPOWER PP2RF-05-S для реле PG2R1-S (однополюсное), винтовые клеммы | Колодки для реле
1LE0003-1EB23-3JB4 | 231119 | 0 | Электродвигатель асинхронный общепромышленный, 18,5 кВт, 1500 об/мин, 180M, комби (B35), PTC (3), 380/660В | Асинхронные общепромышленные электродвигатели
MP.80.20.2 | 9960 | 0 | МП толщиной 2 мм; ШхВ: 800х2000мм
1LE0303-1DA23-3FA4 | 150134 | 0 | Электродвигатель асинхронный общепромышленный, 11 кВт, 3000 об/мин, 160M, фланец (B5), , 380/660В | Асинхронные общепромышленные электродвигатели
1LE1502-3AD23-4FA4-Z | 1884485.2 | 0 | Электродвигатель асинхронный общепромышленный 75кВт, 750об/мин, 315M, фланец (B5), 400/690В | Асинхронные общепромышленные электродвигатели
MP.50.16.3 | 8286 | 0 | МП толщиной 3 мм; ШхВ: 500х1600мм
АИР250S8 | 146044.17 | 0 | Электродвигатель асинхронный общепромышленный, 37 кВт, 750 об/мин, габарит 250S, Лапы (B3), 380/660 В | Асинхронные общепромышленные электродвигатели
PVM.50.12 | 5881.2 | 0 | Перегородка внутренняя модульная; ГхВ: 500х1200мм
MP.80.12.3 | 9178.8 | 0 | МП толщиной 3 мм; ШхВ: 800х1200мм
MPC.30.50 | 3982.8 | 0 | Секционная монтажная панель ШхВ: 300х500мм; для Ш/Г шкафа: 400/600 мм
KT130D25PBDS1253LY | 2816.4 | 89 | Индуктивный датчик KT130-D25PB-DS1253-LY, никелированная латунь, незаподлицо, диаметр М30, расстояние срабатывания 25 мм, PNP-НЗ, 3х проводное подключение, разъём М12
1LE0003-3AC53-3FA4 | 1537423 | 0 | Электродвигатель асинхронный общепромышленный, 110 кВт, 1000 об/мин, 315L, фланец (B5), , 380/660В | Асинхронные общепромышленные электродвигатели
MP.60.18.3 | 9988.8 | 0 | МП толщиной 3 мм; ШхВ: 600х1800мм
CZF:38399602820100 | 32609.18 | 1 | Мод. комплект , 1LG4 (2 пол) , B5 фланец , FS 280 | Запчасти для электродвигателей
Преобразователь частоты 325747 FR-CS84-230-60 | 21033 | 1 | FR-CS84-230-60/Преобразователь частоты11кВт; 3x380-480В; Ном. ток: 23A; IP20 | Для общепромышленного применения
MPO.100.250 | 2138.4 | 0 | Модуль панели основания; ШхГ: 1000х250мм
АИР132S6 | 26677.33 | 0 | Электродвигатель асинхронный общепромышленный, 5.5 кВт, 1000 об/мин, габарит 132S, Лапы (B3), 380/660 В | Асинхронные общепромышленные электродвигатели
1LE1502-2AA43-4FB4-Z | 418366.47 | 0 | Электродвигатель асинхронный общепромышленный 30кВт, 3000об/мин, 200L, фланец (B5), PTC, 400/690В | Асинхронные общепромышленные электродвигатели
1TL0022-0DA22-1FA4-Z | 23180 | 3 | Электродвигатель асинхронный общепромышленный, 0,75 кВт , 3000 об/мин , 80M , фланец (B5) , 220/380 В | Асинхронные общепромышленные электродвигатели
1LE1002-0BA32-2KA4 | 24892.07 | 1 | Электродвигатель асинхронный общепромышленный 0.25кВт, 3000об/мин, 63M, малый фланец (B14), 230/400В | Асинхронные общепромышленные электродвигатели
PVM.50.20 | 6846 | 0 | Перегородка внутренняя модульная; ГхВ: 500х2000мм
MPC.30.115 | 5346 | 0 | Секционная монтажная панель ШхВ: 300х1150мм; для Ш/Г шкафа: 400 мм
MP.50.14.3 | 7664.4 | 0 | МП толщиной 3 мм; ШхВ: 500х1400мм
PVM.40.14 | 5772 | 0 | Перегородка внутренняя модульная; ГхВ: 400х1400мм
KJ130D16PAD355LY | 2816.4 | 132 | Индуктивный датчик KJ130-D16PA-D355-LY, никелированная латунь, заподлицо, диаметр М30, расстояние срабатывания 16 мм, PNP-НО, 3х проводное подключение, кабель 2 метра
1LE0003-2AC53-3JB4 | 334617 | 0 | Электродвигатель асинхронный общепромышленный, 22 кВт, 1000 об/мин, 200L, комби (B35), PTC (3), 380/660В | Асинхронные общепромышленные электродвигатели
MPC.30.90 | 4821.6 | 0 | Секционная монтажная панель ШхВ: 300х900мм; для Ш/Г шкафа: 400/1000 мм
MP.80.16.3.2 | 19791.6 | 0 | МП толщиной 3 и 2 мм; 2шт; ШхВ: 800х1600мм
MP.60.22.3 | 11478 | 0 | МП толщиной 3 мм; ШхВ: 600х2200мм
PVM.40.16 | 5961.6 | 0 | Перегородка внутренняя модульная; ГхВ: 400х1600мм
Преобразователь частоты FR-CS84-295-60 | 23290 | 1 | FR-CS84-295-60/Преобразователь частоты15кВт; 3x380-480В; Ном. ток: 29.5A; IP20 | Для общепромышленного применения
1LE0003-2BC23-3AA4 | 413340 | 0 | Электродвигатель асинхронный общепромышленный, 30 кВт, 1000 об/мин, 225M, Лапы (B3), , 380/660В | Асинхронные общепромышленные электродвигатели
MP.40.20.3.2 | 15072 | 0 | МП толщиной 3 и 2 мм; 2шт; ШхВ: 400х2000мм
PDOTL1710 | 18757.2 | 0 | PD-OTL-1,7-10, дроссель 3-фазный моторный, номинальное напряжение 400В, индуктивность 1,7 мГн, номинальный ток 10А, частота сети 50 Гц, частота ШИМ 3…16 кГц, степень защиты IP00 | Выходные дроссели
MPP.100.160LGE | 17748 | 0 | Панель монтажная перфорированная, LGE; ШхВ: 1000х1600мм
6SL3210-5BB11-2UV0 | 3282 | 1 | SINAMICSV20 1ф,200-240В,0,12кВт,150 % Iном 60 с,USS/MODBUS RTU | Для общепромышленного применения
MPC.30.75 | 4507.2 | 0 | Секционная монтажная панель ШхВ: 300х750мм; для Ш/Г шкафа: 400 мм
MP.80.14.2 | 7966.8 | 0 | МП толщиной 2 мм; ШхВ: 800х1400мм
MP.60.18.3.2 | 17841.6 | 0 | МП толщиной 3 и 2 мм; 2шт; ШхВ: 600х1800мм
MPC.30.110 | 5241.6 | 0 | Секционная монтажная панель ШхВ: 300х1100мм; для Ш/Г шкафа: 400/1200 мм
MP.80.22.2 | 10623.6 | 0 | МП толщиной 2 мм; ШхВ: 800х2200мм
1LE0003-3AB03-3JB4 | 1220011 | 0 | Электродвигатель асинхронный общепромышленный, 110 кВт, 1500 об/мин, 315S, комби (B35), PTC (3), 380/660В | Асинхронные общепромышленные электродвигатели
1LE90033AB733JA4 | 1916548.8 | 0 | Асинхронный двигатель PROMPOWER 1LE9, номинальная мощность 200 кВт, номинальная частота вращения двигателя 1500 об/мин, габарит 315L, комби IM B35, номинальное напряжение 380/660 В
MP.60.12.3 | 7754.4 | 0 | МП толщиной 3 мм; ШхВ: 600х1200мм
6SE6440-2UC17-5AA1 | 53924 | 0 | MicroMaster440 без ф-ра,200-240В,1 ф,0.75кВт,150%60с,200%3с | Для высокоточных применений с возможностью подключения датчиков обратной связи
MP.50.16.2 | 6710.4 | 0 | МП толщиной 2 мм; ШхВ: 500х1600мм
1LE0003-3AD23-3AB4 | 1301024 | 0 | Электродвигатель асинхронный общепромышленный, 75 кВт, 750 об/мин, 315M, Лапы (B3), PTC (3), 380/660В | Асинхронные общепромышленные электродвигатели
Электродвигатель 1LE1502-3AC43-4AB4-Z D22+D47+L22 | 826623 | 2 | Электродвигатель асинхронный общепромышленный 110 кВт , 1000 об/мин , 315L , лапы (B3) , PTC , 400/690В, усил.подшипник | Асинхронные общепромышленные электродвигатели
1LE0003-2BA23-3JB4 | 438996 | 0 | Электродвигатель асинхронный общепромышленный, 45 кВт, 3000 об/мин, 225M, комби (B35), PTC (3), 380/660В | Асинхронные общепромышленные электродвигатели
PH7070SFE | 18996 | 7 | Панель оператора PROMPOWER PH7-070S-FE. Диагональ 7". Экран TFT разрешение 1024*600. Встроенный Ethernet. Сетевые подключения Ethernet, COM1:RS232/RS422/RS485, COM2:RS485, COM3:RS232.
MP.60.20.3 | 10734 | 0 | МП толщиной 3 мм; ШхВ: 600х2000мм
1LE0003-2AA43-3JB4 | 318735 | 0 | Электродвигатель асинхронный общепромышленный, 30 кВт, 3000 об/мин, 200L, комби (B35), PTC (3), 380/660В | Асинхронные общепромышленные электродвигатели
MP.60.12.3.2 | 14103.6 | 0 | МП толщиной 3 и 2 мм; 2шт; ШхВ: 600х1200мм
MP.50.18.3 | 8908.8 | 0 | МП толщиной 3 мм; ШхВ: 500х1800мм
MPP.100.180LGE | 19550.4 | 0 | Панель монтажная перфорированная, LGE; ШхВ: 1000х1800мм
1LG4183-2AA66-Z A23+D22+D47+K20 | 135390 | 1 | Электродвигатель асинхронный общепромышленный 22 кВт , 3000 об/мин , 180M , комби (B35) , 400/690В , усил.подшипник, датчик KTY 84-130 | Асинхронные общепромышленные электродвигатели
MP.50.12.3.2 | 12915.6 | 0 | МП толщиной 3 и 2 мм; 2шт; ШхВ: 500х1200мм
PVM.60.20 | 7350 | 0 | Перегородка внутренняя модульная; ГхВ: 600х2000мм
X17-1DD | 5337.6 | 0 | X17 Второй стандартный конец вала. H00 и F70 не могут быть применены с этой опцией. Второй стандартный конец вала с неприводной стороны (NDE) показан на чертежах.
1LE0003-2AC53-3FB4 | 325192 | 0 | Электродвигатель асинхронный общепромышленный, 22 кВт, 1000 об/мин, 200L, фланец (B5), PTC (3), 380/660В | Асинхронные общепромышленные электродвигатели
1TL0003-3BB23-3AB4-Z | 2023795 | 0 | Электродвигатель асинхронный общепромышленный, 220 кВт, 1500 об/мин, 355M, Лапы (B3), PTC (3), 380/660В | Асинхронные общепромышленные электродвигатели
1LE0022-1CB03-3FA4 | 82965.08 | 0 | Электродвигатель асинхронный общепромышленный, 5,5 кВт, 1500 об/мин, 132S, фланец (B5), 380/660В | Асинхронные общепромышленные электродвигатели
1LE1502-1EA23-4JA4-Z | 312208.17 | 0 | Электродвигатель асинхронный общепромышленный 22кВт, 3000об/мин, 180M, комби (B35), 400/690В | Асинхронные общепромышленные электродвигатели
1LE1002-1AA42-2NB4-Z | 66920.05 | 0 | Электродвигатель асинхронный общепромышленный 3кВт, 3000об/мин, 100L, комби (B34), PTC, 230/400В
MP.60.22.2 | 8852.4 | 0 | МП толщиной 2 мм; ШхВ: 600х2200мм
MP.80.16.3 | 11160 | 0 | МП толщиной 3 мм; ШхВ: 800х1600мм
MP.50.20.3 | 9530.4 | 0 | МП толщиной 3 мм; ШхВ: 500х2000мм
1LE1002-0BB22-2FA4-Z | 10969.56 | 0 | Электродвигатель асинхронный общепромышленный 0,12 кВт , 1500 об/мин , 63M , фланец (B5) , 230/400 В | Асинхронные общепромышленные электродвигатели
MP.50.14.2 | 6291.6 | 0 | МП толщиной 2 мм; ШхВ: 500х1400мм
CPB.80.220.V | 32067.6 | 0 | Боковая стенка секции, ГхВ: 753x1931 мм; для ГхВ шкафа: 800x2200 мм
MP.80.20.3 | 13140 | 0 | МП толщиной 3 мм; ШхВ: 800х2000мм
1LE93030EB421JB4 | 47070 | 0 | Асинхронный двигатель PROMPOWER 1LE9, номинальная мощность 1.5 кВт, номинальная частота вращения двигателя 1500 об/мин, габарит 90L, комби IM B35, номинальное напряжение 220/380 В, датчик PTC
YMP.80 | 1844.4 | 0 | Усилитель монтажной панели для Ш: 800 мм
MP.60.14.2 | 6849.6 | 0 | МП толщиной 2 мм; ШхВ: 600х1400мм
1TL0003-2AD53-3JB4-Z | 274872 | 0 | Электродвигатель асинхронный общепромышленный, 15 кВт, 750 об/мин, 200L, комби (B35), PTC (3), 380/660В | Асинхронные общепромышленные электродвигатели
6SE6440-2UC12-5AA1 | 5453 | 1 | MicroMaster440 без ф-ра,200-240В,1 ф,0.25кВт,150%60с,200%3с | Для высокоточных применений с возможностью подключения датчиков обратной связи
1LE0003-3AB23-3AB4 | 1301024 | 0 | Электродвигатель асинхронный общепромышленный, 132 кВт, 1500 об/мин, 315M, Лапы (B3), PTC (3), 380/660В | Асинхронные общепромышленные электродвигатели
1TL0022-0DA32-1FA4-Z | 25635 | 9 | Электродвигатель асинхронный общепромышленный, 1,1 кВт , 3000 об/мин , 80M , фланец (B5) , 220/380 В | Асинхронные общепромышленные электродвигатели
1TL0003-2DA03-3AA4-Z | 555742 | 0 | Электродвигатель асинхронный общепромышленный, 75 кВт, 3000 об/мин, 280S, Лапы (B3), , 380/660В | Асинхронные общепромышленные электродвигатели
6SE6440-2UC11-2AA1 | 5301 | 3 | MicroMaster440 без ф-ра,200-240В,1 ф,0.12кВт,150%60с,200%3с | Для высокоточных применений с возможностью подключения датчиков обратной связи
Электродвигатель IK-FCKLAW21 90L 2 | 21234 | 3 | Электродвигатель асинхронный общепромышленный, 2,2 кВт , 3000 об/мин , 90L , фланец (B5) , 220/380 В | Асинхронные общепромышленные электродвигатели
MP.60.22.3.2 | 20330.4 | 0 | МП толщиной 3 и 2 мм; 2шт; ШхВ: 600х2200мм
6SL3210-1PE28-8AL0 | 199171 | 1 | SINAMICS G120 силовой модуль PM240-2 с фильтром класса A R 3AC380-480V +10/-20% 47-63HZ OUTPUT HIGH OVERLOAD: 37KW FOR 200% 3S,150% 57S,100% 240S | Для высокоточных применений с возможностью подключения датчиков обратной связи
MP.50.22.2 | 7966.8 | 0 | МП толщиной 2 мм; ШхВ: 500х2200мм
PVM.80.12 | 6780 | 0 | Перегородка внутренняя модульная; ГхВ: 800х1200мм
MP.80.18.2 | 9295.2 | 0 | МП толщиной 2 мм; ШхВ: 800х1800мм
MP.50.14.3.2 | 13956 | 0 | МП толщиной 3 и 2 мм; 2шт; ШхВ: 500х1400мм
MP.60.16.3 | 9244.8 | 0 | МП толщиной 3 мм; ШхВ: 600х1600мм
1LE0003-2AD53-3FB4 | 307260 | 0 | Электродвигатель асинхронный общепромышленный, 15 кВт, 750 об/мин, 200L, фланец (B5), PTC (3), 380/660В | Асинхронные общепромышленные электродвигатели
1LE0303-1DC43-3AA4 | 170261 | 1 | Электродвигатель асинхронный общепромышленный, 11 кВт, 1000 об/мин, 160L, Лапы (B3), , 380/660В | Асинхронные общепромышленные электродвигатели
1LE0003-1EC43-3FB4 | 237396 | 0 | Электродвигатель асинхронный общепромышленный, 15 кВт, 1000 об/мин, 180L, фланец (B5), PTC (3), 380/660В | Асинхронные общепромышленные электродвигатели
1TL0003-3BB23-3FB4-Z | 2064193 | 0 | Электродвигатель асинхронный общепромышленный, 220 кВт, 1500 об/мин, 355M, фланец (B5), PTC (3), 380/660В | Асинхронные общепромышленные электродвигатели
1LE0003-1EA23-3FB4 | 232286 | 0 | Электродвигатель асинхронный общепромышленный, 22 кВт, 3000 об/мин, 180M, фланец (B5), PTC (3), 380/660В | Асинхронные общепромышленные электродвигатели
MP.50.12.2 | 5872.8 | 0 | МП толщиной 2 мм; ШхВ: 500х1200мм
MP.60.14.3.2 | 15350.4 | 0 | МП толщиной 3 и 2 мм; 2шт; ШхВ: 600х1400мм
MP.50.18.3.2 | 16038 | 0 | МП толщиной 3 и 2 мм; 2шт; ШхВ: 500х1800мм
PDOTL08932 | 0 | 0 | PD-OTL-0,89-32, дроссель 3-фазный моторный, номинальное напряжение 690В, индуктивность 0,89 мГн, номинальный ток 32 А, частота сети 50 Гц, степень защиты IP00 | Выходные дроссели
1LE93031DA433AA4 | 195357.6 | 0 | Асинхронный двигатель PROMPOWER 1LE9, номинальная мощность 18.5 кВт, номинальная частота вращения двигателя 3000 об/мин, габарит 160L, лапы IM В3, номинальное напряжение 380/660 В
1TL0003-2DC03-3AB4-Z | 601413 | 4 | Электродвигатель асинхронный общепромышленный, 45 кВт, 1000 об/мин, 280S, Лапы (B3), PTC (3), 380/660В | Асинхронные общепромышленные электродвигатели
1TL0003-3BC33-3JA4-Z | 2179874 | 0 | Электродвигатель асинхронный общепромышленный, 185 кВт, 1000 об/мин, 355M, комби (B35), , 380/660В | Асинхронные общепромышленные электродвигатели
1LE1002-0BB22-2AA4-Z | 19482.38 | 1 | Электродвигатель асинхронный общепромышленный 0,12 кВт , 1500 об/мин , 63M , лапы (B3) , 230/400 В | Асинхронные общепромышленные электродвигатели
DC.40.100 | 17430 | 0 | Дверь секционная; ШхВ: 400х1000мм
PPCABTS8101016.21170120 | 132717.6 | 0 | Шкаф электротехнический PPCABTS8101016.21170120. Корпус напольный серии PPCAB, ШхГхВ: 1000х1000х1600, сборка 2117-0120 в составе: Каркас шкафа ШхГхВ: 1000х1000х1600мм (рым-болты 4шт; монтаж. перемычки внутренний монтаж, по глубине 2шт); Двухстворчатая дверь (с комфортной ручкой), угол открывания 180⁰; МП 3мм; Панель задняя сплошная; Потолочная панель; Панель основания в сборе с модульными полами
1LE0003-2CB23-3JB4 | 524419 | 0 | Электродвигатель асинхронный общепромышленный, 55 кВт, 1500 об/мин, 250M, комби (B35), PTC (3), 380/660В | Асинхронные общепромышленные электродвигатели
1LE0003-2CB23-3AB4 | 499662 | 0 | Электродвигатель асинхронный общепромышленный, 55 кВт, 1500 об/мин, 250M, Лапы (B3), PTC (3), 380/660В | Асинхронные общепромышленные электродвигатели
1LE0303-0DC32-1JB4 | 34726 | 0 | Электродвигатель асинхронный общепромышленный, 0,55 кВт, 1000 об/мин, 80M, комби (B35), PTC (3), 220/380 В | Асинхронные общепромышленные электродвигатели
PDOTL1115 | 20338.8 | 0 | PD-OTL-1,1-15, дроссель 3-фазный моторный, номинальное напряжение 400В, индуктивность 1,1 мГн, номинальный ток 15А, частота сети 50 Гц, частота ШИМ 3…16 кГц, степень защиты IP00 | Выходные дроссели
X50-1E | 95388 | 0 | X50 Установка энкодера Omron (E6B2-CWZ6C-1024) и модуля принудительной вентиляции. При работе мотора с установленным энкодером Omron (E6B2-CWZ6C) от преобразователя частоты Sinamics, преобразователь нуждается в дополнительной настройке. Для получения дополнительной информации обращайтесь к поставщику
MP.40.22.3.2 | 15907.2 | 0 | МП толщиной 3 и 2 мм; 2шт; ШхВ: 400х2200мм
1TL0003-2DA03-3AB4-Z | 559684 | 0 | Электродвигатель асинхронный общепромышленный, 75 кВт, 3000 об/мин, 280S, Лапы (B3), PTC (3), 380/660В | Асинхронные общепромышленные электродвигатели
1LE0303-0EA02-1AA4 | 35420 | 7 | Электродвигатель асинхронный общепромышленный, 1,5 кВт, 3000 об/мин, 90S, Лапы (B3), , 220/380 В | Асинхронные общепромышленные электродвигатели
1TL0303-0EB42-1JA4-Z | 33214 | 0 | Электродвигатель асинхронный общепромышленный, 1,5 кВт, 1500 об/мин, 90L, комби (B35), , 220/380 В | Асинхронные общепромышленные электродвигатели
1LE1002-0BB32-2AA4 | 20903.68 | 1 | Электродвигатель асинхронный общепромышленный 0,18 кВт , 1500 об/мин , 63M , лапы (B3) , 230/400 В | Асинхронные общепромышленные электродвигатели
MP.40.22.3 | 8827.2 | 0 | МП толщиной 3 мм; ШхВ: 400х2200мм
1LE1002-1AD52-2FA4-Z | 71029.42 | 0 | Электродвигатель асинхронный общепромышленный 1.1кВт, 750об/мин, 100L, фланец (B5), 230/400В | Асинхронные общепромышленные электродвигатели
PSM6G130CS15BZ222P3 | 63172.8 | 0 | Серводвигатель серии PSM6, с тормозом, 2,3 кВт, 200В, 1500об/мин, абсолютный энкодер, однооборотный 17 бит.
PDOTL03875 | 0 | 0 | PD-OTL-0,38-75, дроссель 3-фазный моторный, номинальное напряжение 690В, индуктивность 0,38 мГн, номинальный ток 75 А, частота сети 50 Гц, степень защиты IP00 | Выходные дроссели
1LE1002-1CD23-4FB4-Z | 143257.48 | 0 | Электродвигатель асинхронный общепромышленный 3кВт, 750об/мин, 132M, фланец (B5), PTC, 400/690В | Асинхронные общепромышленные электродвигатели
1LE1002-1DB43-4FA4-Z | 212251.53 | 1 | Электродвигатель асинхронный общепромышленный 15кВт, 1500об/мин, 160L, фланец (B5), 400/690В | Асинхронные общепромышленные электродвигатели
1LE0003-2DA03-3AB4 | 643750 | 0 | Электродвигатель асинхронный общепромышленный, 75 кВт, 3000 об/мин, 280S, Лапы (B3), PTC (3), 380/660В | Асинхронные общепромышленные электродвигатели
DL300EBK3 | 230900.4 | 0 | ЭМС-фильтр PROMPOWER DL-300EBK3, 400 B, 300 А, категория C2
1LE0003-3AC63-3FB4 | 1705960 | 0 | Электродвигатель асинхронный общепромышленный, 132 кВт, 1000 об/мин, 315L, фланец (B5), PTC (3), 380/660В | Асинхронные общепромышленные электродвигатели
1LE1002-0EC02-2JA4-Z | 44180.27 | 0 | Электродвигатель асинхронный общепромышленный 0.75кВт, 1000об/мин, 90S, комби (B35), 230/400В | Асинхронные общепромышленные электродвигатели
1LE0303-0EA42-1AA4 | 37280 | 2 | Электродвигатель асинхронный общепромышленный, 2,2 кВт, 3000 об/мин, 90L, Лапы (B3), , 220/380 В | Асинхронные общепромышленные электродвигатели
MP.50.18.2 | 7129.2 | 0 | МП толщиной 2 мм; ШхВ: 500х1800мм
PDOTL6345 | 0 | 0 | PD-OTL-6,3-4,5, дроссель 3-фазный моторный, номинальное напряжение 690В, индуктивность 6,3 мГн, номинальный ток 4,5 А, частота сети 50 Гц, степень защиты IP00 | Выходные дроссели
1TL0303-1DB23-3AA4 | 129165 | 10 | Электродвигатель асинхронный общепромышленный, 11 кВт, 1500 об/мин, 160M, Лапы (B3), , 380/660В | Асинхронные общепромышленные электродвигатели
1TL0303-1DA43-3AA4-Z | 154990 | 0 | Электродвигатель асинхронный общепромышленный, 18,5 кВт, 3000 об/мин, 160L, Лапы (B3), , 380/660В | Асинхронные общепромышленные электродвигатели
6SL3210-5BB11-2UV1 | 7035.32 | 0 | SINAMICSV20 1ф,200-240В,0,12кВт,150 % Iном 60 с,USS/MODBUS RTU | Для общепромышленного применения
DS.50.18.2B | 23176.8 | 0 | Сплошная дверь (замок под ключ с двойной бородкой); 180⁰; ШхВ: 500х1800мм
MP.80.16.2 | 8631.6 | 0 | МП толщиной 2 мм; ШхВ: 800х1600мм
MP.50.12.3 | 7042.8 | 0 | МП толщиной 3 мм; ШхВ: 500х1200мм
1LE0303-1CC02-1FB4 | 91055 | 0 | Электродвигатель асинхронный общепромышленный, 3 кВт, 1000 об/мин, 132S, фланец (B5), PTC (3), 220/380 В | Асинхронные общепромышленные электродвигатели
PDOTL4465 | 0 | 0 | PD-OTL-4,4-6,5, дроссель 3-фазный моторный, номинальное напряжение 690В, индуктивность 4,4 мГн, номинальный ток 6,5 А, частота сети 50 Гц, степень защиты IP00 | Выходные дроссели
PDOTL0056290 | 91977.6 | 0 | PD-OTL-0,056-290, дроссель 3-фазный моторный, номинальное напряжение 400В, индуктивность 0,056 мГн, номинальный ток 290А, частота сети 50 Гц, частота ШИМ 3…16 кГц, степень защиты IP00 | Выходные дроссели
1LE0303-1CD02-1JA4 | 88844 | 0 | Электродвигатель асинхронный общепромышленный, 2,2 кВт, 750 об/мин, 132S, комби (B35), , 220/380 В | Асинхронные общепромышленные электродвигатели
ESM263C501 | 932.4 | 43 | Автоматический выключатель ESM2-63/C50/1 (6kA), 50A, характеристика C, количество полюсов: 1P
1TL0003-3BC63-3AB4-Z | 2416520 | 0 | Электродвигатель асинхронный общепромышленный, 250 кВт, 1000 об/мин, 355L, Лапы (B3), PTC (3), 380/660В | Асинхронные общепромышленные электродвигатели
ESM263C631 | 957.6 | 50 | Автоматический выключатель ESM2-63/C63/1 (6kA), 63A, характеристика C, количество полюсов: 1P
MPC.50.95 | 5827.2 | 0 | Секционная монтажная панель ШхВ: 500х950мм; для Ш/Г шкафа: 600 мм
MP.40.22.2 | 7080 | 0 | МП толщиной 2 мм; ШхВ: 400х2200мм
NDR12012 | 3020.4 | 35 | Импульсный источник питания PROMPOWER NDR-120-12 в металлическом корпусе, напряжение на выходе 12 В постоянного тока, номинальный ток 10 А, номинальная мощность 120 Вт. Входное напряжение 85-264 В переменного тока (120-370 В постоянного тока) | Блоки питания NDR в металлическом корпусе
PDOTL04760 | 0 | 0 | PD-OTL-0,47-60, дроссель 3-фазный моторный, номинальное напряжение 690В, индуктивность 0,47 мГн, номинальный ток 60 А, частота сети 50 Гц, степень защиты IP00 | Выходные дроссели
PDOTL1618 | 0 | 0 | PD-OTL-1,6-18, дроссель 3-фазный моторный, номинальное напряжение 690В, индуктивность 1,6 мГн, номинальный ток 18 А, частота сети 50 Гц, степень защиты IP00 | Выходные дроссели
LCI-G132/P160-4+LCI-SM | 358517.33 | 0 |  | Для общепромышленного применения
LCI-G2.2-3 | 47712.17 | 0 | Преобразователь частоты | Для общепромышленного применения
LCI-G22-4В IP54 | 100060.33 | 0 |  | Для общепромышленного применения
1TL0003-1DB43-3FA4-Z | 152399 | 0 | Электродвигатель асинхронный общепромышленный, 15 кВт, 1500 об/мин, 160L, фланец (B5), , 380/660В | Асинхронные общепромышленные электродвигатели
LCI-G0.55-1 | 18930.33 | 0 |  | Для общепромышленного применения
LCI-G1.5-2B (S)+LCI-FM | 17674.75 | 0 |  | Для общепромышленного применения
LCI-G280/P315-4+LCI-SM | 899866.92 | 0 |  | Для общепромышленного применения
LCI-G160/P185-4+LCI-SM | 485910.75 | 0 |  | Для общепромышленного применения
1LE1001-1DB23-4AB4-Z | 96193.33 | 0 | Электродвигатель асинхронный общепромышленный 11 кВт , 1500 об/мин , 160M , лапы (B3) , PTC , 400/690В | Асинхронные общепромышленные электродвигатели
PDBRK75170R5 | 6589.2 | 0 | Тормозной резистор PROMPOWER PDBR-K75-170R-5, мощность 0,75 кВт, 170 Ом, ПВ 5% (120 с), IP 54, способ подключения: клеммная колодка, корпус из оцинкованной стали, габарит М1 (Ширина 70 мм; Высота 45 мм; Длина 460 мм), масса 2 кг.
DS.50.22 | 25420.8 | 0 | Сплошная дверь (с комфортной ручкой); 180⁰; ШхВ: 500х2200мм
PDOTLdU0008768 | 165464.4 | 0 | PD-OTL-dU-0,008-768, дроссель 3-фазный моторный ограничивающий dU/dt, номинальное напряжение 400В, индуктивность 0,008 мГн, номинальный ток 768А, частота сети 50 Гц, частота ШИМ 3…16 кГц, степень зашиты IP00 | Дроссели dU/dt
PDOTL0037765 | 0 | 0 | PD-OTL-0,037-765, дроссель 3-фазный моторный, номинальное напряжение 690В, индуктивность 0,037 мГн, номинальный ток 765 А, частота сети 50 Гц, степень защиты IP00 | Выходные дроссели
LCI-G2.2-2B | 23759.5 | 0 |  | Для общепромышленного применения
PDOTL008200 | 63342 | 0 | PD-OTL-0,08-200, дроссель 3-фазный моторный, номинальное напряжение 400В, индуктивность 0,08 мГн, номинальный ток 200А, частота сети 50 Гц, частота ШИМ 3…16 кГц, степень защиты IP00 | Выходные дроссели
LCI-G315/P355-4+LCI-SM | 950766.33 | 0 |  | Для общепромышленного применения
LCI-G2.2-4B (S) | 20379.08 | 0 |  | Для общепромышленного применения
LCI-G0.4-2B+LCI-FM | 18737.17 | 0 |  | Для общепромышленного применения
LCI-G75/P90-4+LCI-SM | 218085.17 | 0 |  | Для общепромышленного применения
1LE1002-0EA02-2JB4-Z | 45454.15 | 0 | Электродвигатель асинхронный общепромышленный 1.5кВт, 3000об/мин, 90S, комби (B35), PTC, 230/400В | Асинхронные общепромышленные электродвигатели
1LE1502-2DA23-4JA4-Z | 1237479.55 | 0 | Электродвигатель асинхронный общепромышленный 90кВт, 3000об/мин, 280M, комби (B35), 400/690В | Асинхронные общепромышленные электродвигатели
1TL0003-3BB33-3AB4-Z | 2080012 | 0 | Электродвигатель асинхронный общепромышленный, 250 кВт, 1500 об/мин, 355M, Лапы (B3), PTC (3), 380/660В | Асинхронные общепромышленные электродвигатели
F802 | 608.4 | 16 | Блок вспомогательных контактов бокового монтажа F8-02 для контактора серии JLC1-D, 2НЗ | Блоки допконтактов
F820 | 608.4 | 10 | Блок вспомогательных контактов бокового монтажа F8-20 для контактора серии JLC1-D, 2НО | Блоки допконтактов
PDOTL00221320 | 0 | 0 | PD-OTL-0,022-1320, дроссель 3-фазный моторный, номинальное напряжение 690В, индуктивность 0,022 мГн, номинальный ток 1320 А, частота сети 50 Гц, степень защиты IP00 | Выходные дроссели
LCI-G220/P250-4 | 687673.33 | 0 |  | Для общепромышленного применения
LCI-G132/P160-4 | 358517.33 | 0 |  | Для общепромышленного применения
LCI-G0.4/P0.75-4B | 19799.58 | 0 |  | Для общепромышленного применения
LCI-G0.4-2B (S) | 16226 | 0 |  | Для общепромышленного применения
LCI-G185-4 IP54 | 807436.67 | 0 |  | Для общепромышленного применения
LCI-G30/P37-4+LCI-SM | 103054.42 | 0 |  | Для общепромышленного применения
1TL0303-1BB23-3AA4 | 53683 | 0 | Электродвигатель асинхронный общепромышленный, 4 кВт, 1500 об/мин, 112M, Лапы (B3), , 380/660В | Асинхронные общепромышленные электродвигатели
LCI-G1.5/P2.2-4B+LCI-SM | 22117.58 | 0 |  | Для общепромышленного применения
PDOTLdU0014512 | 99866.4 | 0 | PD-OTL-dU-0,014-512, дроссель 3-фазный моторный ограничивающий dU/dt, номинальное напряжение 400В, индуктивность 0,014 мГн, номинальный ток 512А, частота сети 50 Гц, частота ШИМ 3…16 кГц, степень зашиты IP00 | Дроссели dU/dt
PPCABTS8080820.11170120 | 116192.4 | 0 | Шкаф электротехнический PPCABTS8080820.11170120. Корпус напольный серии PPCAB, ШхГхВ: 800х800х2000, сборка 1117-0120 в составе: Каркас шкафа ШхГхВ: 800х800х2000мм (рым-болты 4шт; монтаж. перемычки внутренний монтаж, по глубине 2шт); Сплошная дверь (с комфортной ручкой), угол открывания 180⁰; МП 3мм; Панель задняя сплошная; Потолочная панель; Панель основания в сборе с модульными полами
АИР355S4 | 695877.83 | 0 | Электродвигатель асинхронный общепромышленный, 250 кВт, 1500 об/мин, габарит 355S, Лапы (B3), 380/660 В | Асинхронные общепромышленные электродвигатели
АИР63В4 | 4890.17 | 0 | Электродвигатель асинхронный общепромышленный, 0.37 кВт, 1500 об/мин, габарит 63В, Лапы (B3), 220/380 В | Асинхронные общепромышленные электродвигатели
LCI-G30/P37-4 | 103054.42 | 0 |  | Для общепромышленного применения
LCI-G355/P400-4+LCI-SM | 1138910.67 | 0 |  | Для общепромышленного применения
LCI-G450-4 IP54 | 2732052.75 | 0 |  | Для общепромышленного применения
MP.80.22.3.2 | 24753.6 | 0 | МП толщиной 3 и 2 мм; 2шт; ШхВ: 800х2200мм
LCI-G160/P185-4 | 485910.75 | 0 |  | Для общепромышленного применения
LCI-G0.75-1 | 19123.5 | 0 |  | Для общепромышленного применения
LCI-G220-4 IP54 | 979258.42 | 0 |  | Для общепромышленного применения
АИР315S4 | 391609.83 | 0 | Электродвигатель асинхронный общепромышленный, 160 кВт, 1500 об/мин, габарит 315S, Лапы (B3), 380/660 В | Асинхронные общепромышленные электродвигатели
PDOTL358 | 0 | 0 | PD-OTL-3,5-8, дроссель 3-фазный моторный, номинальное напряжение 690В, индуктивность 3,5 мГн, номинальный ток 8 А, частота сети 50 Гц, степень защиты IP00 | Выходные дроссели
KJ112D04PBDS1250LY | 1888.8 | 0 | Индуктивный датчик KJ112-D04PB-DS1250-LY, никелированная латунь, заподлицо, диаметр М12, расстояние срабатывания 4 мм, PNP-НЗ, 3х проводное подключение, разъём M12
1LE93030DC321AA4 | 31284 | 0 | Асинхронный двигатель PROMPOWER 1LE9, номинальная мощность 0.55 кВт, номинальная частота вращения двигателя 1000 об/мин, габарит 80M, лапы IM B3, номинальное напряжение 220/380 В
PDOTL1224 | 0 | 0 | PD-OTL-1,2-24, дроссель 3-фазный моторный, номинальное напряжение 690В, индуктивность 1,2 мГн, номинальный ток 24 А, частота сети 50 Гц, степень защиты IP00 | Выходные дроссели
PDOTL0036450 | 126154.8 | 0 | PD-OTL-0,036-450, дроссель 3-фазный моторный, номинальное напряжение 400В, индуктивность 0,036 мГн, номинальный ток 450А, частота сети 50 Гц, частота ШИМ 3…16 кГц, степень защиты IP00 | Выходные дроссели
АИР56A4 | 3802.33 | 0 | Электродвигатель асинхронный общепромышленный, 0.12 кВт, 1500 об/мин, габарит 56А, Лапы (B3), 220/380 В | Асинхронные общепромышленные электродвигатели
1LE0303-0EC02-1JB4 | 40098 | 0 | Электродвигатель асинхронный общепромышленный, 0,75 кВт, 1000 об/мин, 90S, комби (B35), PTC (3), 220/380 В | Асинхронные общепромышленные электродвигатели
1LE1002-0EB42-2JB4-Z | 49408.98 | 0 | Электродвигатель асинхронный общепромышленный 1.5кВт, 1500об/мин, 90L, комби (B35), PTC, 230/400В | Асинхронные общепромышленные электродвигатели
PDOTL0059480 | 0 | 0 | PD-OTL-0,059-480, дроссель 3-фазный моторный, номинальное напряжение 690В, индуктивность 0,059 мГн, номинальный ток 480 А, частота сети 50 Гц, степень защиты IP00 | Выходные дроссели
АИР280S6 | 215848.5 | 0 | Электродвигатель асинхронный общепромышленный, 75 кВт, 1000 об/мин, габарит 280S, Лапы (B3), 380/660 В | Асинхронные общепромышленные электродвигатели
1LE93030EA021AA4 | 38815.2 | 21 | Асинхронный двигатель PROMPOWER 1LE9, номинальная мощность 1.5 кВт, номинальная частота вращения двигателя 3000 об/мин, габарит 90S, лапы IM B3, номинальное напряжение 220/380 В
1LE93030EB421AB4 | 45076.8 | 0 | Асинхронный двигатель PROMPOWER 1LE9, номинальная мощность 1.5 кВт, номинальная частота вращения двигателя 1500 об/мин, габарит 90L, лапы IM B3, номинальное напряжение 220/380 В, датчик PTC
JLC1K0910AC220 | 1014 | 430 | Миниконтактор переменного тока JLC1-K09-10 (AC220), номинальный ток 9A, 3 полюса, дополнительный контакт 1НО, напряжение катушки 220VAC | Миниконтакторы
LCI-G0.75-2B+LCI-FM | 19992.75 | 0 |  | Для общепромышленного применения
1LE93030DB321JB4 | 38365.2 | 0 | Асинхронный двигатель PROMPOWER 1LE9, номинальная мощность 0.75 кВт, номинальная частота вращения двигателя 1500 об/мин, габарит 80M, комби IM B35, номинальное напряжение 220/380 В, датчик PTC
LCI-G220/P250-4+LCI-FM | 687673.33 | 0 |  | Для общепромышленного применения
PPCABTS8081216.11170120 | 115785.6 | 0 | Шкаф электротехнический PPCABTS8081216.11170120. Корпус напольный серии PPCAB, ШхГхВ: 800х1200х1600, сборка 1117-0120 в составе: Каркас шкафа ШхГхВ: 800х1200х1600мм (рым-болты 4шт; монтаж. перемычки внутренний монтаж, по глубине 2шт); Сплошная дверь (с комфортной ручкой), угол открывания 180⁰; МП 3мм; Панель задняя сплошная; Потолочная панель; Панель основания в сборе с модульными полами
1TL0003-1CB23-3AB4-Z | 88342 | 0 | Электродвигатель асинхронный общепромышленный, 7,5 кВт, 1500 об/мин, 132M, Лапы (B3), PTC (3), 380/660В | Асинхронные общепромышленные электродвигатели
KT130D25NADS1253LY | 2816.4 | 127 | Индуктивный датчик KT130-D25NA-DS1253-LY, никелированная латунь, незаподлицо, диаметр М30, расстояние срабатывания 25 мм, NPN-НО, 3х проводное подключение, разъём М12
JLP1D3201BDDC24 | 4224 | 175 | Контактор переменного тока JLP1-D32-01-BD (DC24), номинальный ток 32A, 3 полюса, дополнительный контакт 1НЗ, напряжение катушки 24VDC | Контакторы
PPYF08ESSB | 544.8 | 1908 | Колодка PROMPOWER PPYF-08-ESS-B для реле серии PMY2, винтовые клеммы | Колодки для реле
1TL0003-3AA23-3AA4-Z | 1257417 | 0 | Электродвигатель асинхронный общепромышленный, 132 кВт, 3000 об/мин, 315M, Лапы (B3), , 380/660В | Асинхронные общепромышленные электродвигатели
PDOTL0067240 | 73516.8 | 0 | PD-OTL-0,067-240, дроссель 3-фазный моторный, номинальное напряжение 400В, индуктивность 0,067 мГн, номинальный ток 240А, частота сети 50 Гц, частота ШИМ 3…16 кГц, степень защиты IP00 | Выходные дроссели
PSM6G130CS15BZ241P5 | 63860.4 | 1 | Серводвигатель серии PSM6, с тормозом, 1,5 кВт, 400В, 1500об/мин, абсолютный энкодер, однооборотный 17 бит.
PPCABTS8100822.21170120 | 141039.6 | 0 | Шкаф электротехнический PPCABTS8100822.21170120. Корпус напольный серии PPCAB, ШхГхВ: 1000х800х2200, сборка 2117-0120 в составе: Каркас шкафа ШхГхВ: 1000х800х2200мм (рым-болты 4шт; монтаж. перемычки внутренний монтаж, по глубине 2шт); Двухстворчатая дверь (с комфортной ручкой), угол открывания 180⁰; МП 3мм; Панель задняя сплошная; Потолочная панель; Панель основания в сборе с модульными полами
MP.50.16.3.2 | 14996.4 | 0 | МП толщиной 3 и 2 мм; 2шт; ШхВ: 500х1600мм
LCI-G7.5-4B IP54 | 52927.67 | 0 |  | Для общепромышленного применения
LCI-G30-4 IP54 | 133767.92 | 0 |  | Для общепромышленного применения
LCI-G315-4 IP54 | 1360569.42 | 0 |  | Для общепромышленного применения
LCI-G132-4 IP54 | 530049.33 | 0 |  | Для общепромышленного применения
PDOTL016180 | 0 | 0 | PD-OTL-0,16-180, дроссель 3-фазный моторный, номинальное напряжение 690В, индуктивность 0,16 мГн, номинальный ток 180 А, частота сети 50 Гц, степень защиты IP00 | Выходные дроссели
PDOTL0069410 | 0 | 0 | PD-OTL-0,069-410, дроссель 3-фазный моторный, номинальное напряжение 690В, индуктивность 0,069 мГн, номинальный ток 410 А, частота сети 50 Гц, степень защиты IP00 | Выходные дроссели
1LE93030EA422AA4 | 0 | 0 | АСИНХРОННЫЙ ДВИГАТЕЛЬ PROMPOWER 1LE9, НОМИНАЛЬНАЯ МОЩНОСТЬ 2.2 КВТ, НОМИНАЛЬНАЯ ЧАСТОТА ВРАЩЕНИЯ ДВИГАТЕЛЯ 3000 ОБ/МИН, ГАБАРИТ 90L, ЛАПЫ IM B3, НОМИНАЛЬНОЕ НАПРЯЖЕНИЕ 230/400 В
1LE93031CD021FA4 | 94578 | 0 | Асинхронный двигатель PROMPOWER 1LE9, номинальная мощность 2.2 кВт, номинальная частота вращения двигателя 750 об/мин, габарит 132S, фланец IM B5, номинальное напряжение 220/380 В
1LE0003-2BD23-3AB4 | 414358 | 0 | Электродвигатель асинхронный общепромышленный, 22 кВт, 750 об/мин, 225M, Лапы (B3), PTC (3), 380/660В | Асинхронные общепромышленные электродвигатели
1LE0003-2DC23-3JA4 | 721569 | 0 | Электродвигатель асинхронный общепромышленный, 55 кВт, 1000 об/мин, 280M, комби (B35), , 380/660В | Асинхронные общепромышленные электродвигатели
1LE93030EC421JB4 | 46676.4 | 0 | Асинхронный двигатель PROMPOWER 1LE9, номинальная мощность 1.1 кВт, номинальная частота вращения двигателя 1000 об/мин, габарит 90L, комби IM B35, номинальное напряжение 220/380 В, датчик PTC
KJ130D16PADS1248LY | 2816.4 | 141 | Индуктивный датчик KJ130-D16PA-DS1248-LY, никелированная латунь, заподлицо, диаметр М30, расстояние срабатывания 16 мм, PNP-НО, 3х проводное подключение, разъём M12
PDOTL0047610 | 0 | 0 | PD-OTL-0,047-610, дроссель 3-фазный моторный, номинальное напряжение 690В, индуктивность 0,047 мГн, номинальный ток 610 А, частота сети 50 Гц, степень защиты IP00 | Выходные дроссели
1LE0303-1CD22-1JB4 | 105512 | 0 | Электродвигатель асинхронный общепромышленный, 3 кВт, 750 об/мин, 132M, комби (B35), PTC (3), 220/380 В | Асинхронные общепромышленные электродвигатели
1LE0003-2AA53-3FA4 | 321743 | 0 | Электродвигатель асинхронный общепромышленный, 37 кВт, 3000 об/мин, 200L, фланец (B5), , 380/660В | Асинхронные общепромышленные электродвигатели
PP2RF05SL | 601.2 | 4897 | Колодка PROMPOWER PP2RF-05-SL для реле PG2R1-S (однополюсное), пружинные клеммы | Колодки для реле
1LE93030EB021JA4 | 39823.2 | 0 | Асинхронный двигатель PROMPOWER 1LE9, номинальная мощность 1.1 кВт, номинальная частота вращения двигателя 1500 об/мин, габарит 90S, комби IM B35, номинальное напряжение 220/380 В
PDOTL01160 | 54086.4 | 0 | PD-OTL-0,1-160, дроссель 3-фазный моторный, номинальное напряжение 400В, индуктивность 0,1 мГн, номинальный ток 160А, частота сети 50 Гц, частота ШИМ 3…16 кГц, степень защиты IP00 | Выходные дроссели
1LE1002-0CA32-2JB4-Z | 31051.03 | 0 | Электродвигатель асинхронный общепромышленный 0.55кВт, 3000об/мин, 71M, комби (B35), PTC, 230/400В | Асинхронные общепромышленные электродвигатели
LCI-G160-4 IP54 | 661209.5 | 0 |  | Для общепромышленного применения
1LE1502-2AA53-4JB4-Z | 536598.7 | 0 | Электродвигатель асинхронный общепромышленный 37кВт, 3000об/мин, 200L, комби (B35), PTC, 400/690В | Асинхронные общепромышленные электродвигатели
Комплект упругих элементов к N-EUPEX 180 | 9753.53 | 0 | Комплект упругих элементов для муфт (8 шт. в упаковке) | Муфты и запчасти
1LE0003-3BD23-3FA4 | 2369703 | 0 | Электродвигатель асинхронный общепромышленный, 132 кВт, 750 об/мин, 355M, фланец (B5), , 380/660В | Асинхронные общепромышленные электродвигатели
PDOTL016100 | 44697.6 | 0 | PD-OTL-0,16-100, дроссель 3-фазный моторный, номинальное напряжение 400В, индуктивность 0,16 мГн, номинальный ток 100А, частота сети 50 Гц, частота ШИМ 3…16 кГц, степень защиты IP00 | Выходные дроссели
PDDC0970 | 40820.4 | 0 | PD-DC-0,9-70, сглаживающий дроссель для звена постоянного тока, номинальное напряжение до 750В (стандартно 230 В), индуктивность 0,9 мГн, номинальный ток 70А, частота пульсаций 300 Гц, степень защиты IP00 | Дроссели для цепей постоянного тока
1LE93030EB021JB4 | 45030 | 0 | Асинхронный двигатель PROMPOWER 1LE9, номинальная мощность 1.1 кВт, номинальная частота вращения двигателя 1500 об/мин, габарит 90S, комби IM B35, номинальное напряжение 220/380 В, датчик PTC
PD150AB004B | 8227.2 | 0 | Преобразователь частоты PROMPOWER PD150-AB004B, номинальная мощность 0,4 кВт, напряжение питания 220 B, 1ф, номинальный ток 2,3 А, степень защиты IP20, встроенный ЭМС фильтр, встроенный тормозной модуль (прерыватель), встроенная панель управления, встроенный протокол Modbus RTU (RS485), 4 дискретных входа, 1 дискретный выход, 1 аналоговый вход (0-10 В, 0/4-20 мА), 1 аналоговый выход (0-10 В, 0/4-20 мА), 1 релейный выход, дискретные входы NPN/PNP | Для общепромышленного применения
LCI-G355-4 IP54 | 1526113.25 | 0 |  | Для общепромышленного применения
LCI-G4.0/P5.5-4B+LCI-FM | 29554.5 | 0 |  | Для общепромышленного применения
АИР160М4 | 51240 | 0 | Электродвигатель асинхронный общепромышленный, 18.5 кВт, 1500 об/мин, габарит 160М, Лапы (B3), 380/660 В | Асинхронные общепромышленные электродвигатели
1LE0303-1CB03-3JB4 | 94425 | 0 | Электродвигатель асинхронный общепромышленный, 5,5 кВт, 1500 об/мин, 132S, комби (B35), PTC (3), 380/660В | Асинхронные общепромышленные электродвигатели
6SE6400-3CC03-5CD3 | 4258 | 4 | MicroMaster4 ACком. дроссель240-480В,3-ф.,31.3A,цокольFSC0.53MH | Сетевые дроссели
MPC.40.45 | 4110 | 0 | Секционная монтажная панель ШхВ: 400х450мм; для Ш/Г шкафа: 500 мм
PSM6G130CS15B222P3 | 50271.6 | 12 | Серводвигатель серии PSM6, без тормоза, 2,3 кВт, 200В, 1500об/мин, абсолютный энкодер, однооборотный 17 бит.
PD310AB075B | 86396.4 | 1 | Преобразователь частоты PROMPOWER PD310-AB075B, номинальная мощность 7,5 кВт, напряжение питания 220 В, 1 фаза, номинальный ток 30 А, степень защиты IP20, встроенный ЭМС фильтр, встроенный тормозной модуль (прерыватель), встроенная панель управления, встроенный протокол Modbus RTU (RS485), 5 дискретных входов, 1 дискретный выход, 2 аналоговых входа (0-10 В, 0/4-20 мА), 1 аналоговый выход (0-10 В, 0/4-20 мА), 1 релейный выход, дискретные входы NPN/PNP | Для высокоточных применений с возможностью подключения датчиков обратной связи
1LE93030EB421FA4 | 40669.2 | 0 | Асинхронный двигатель PROMPOWER 1LE9, номинальная мощность 1.5 кВт, номинальная частота вращения двигателя 1500 об/мин, габарит 90L, фланец IM B5, номинальное напряжение 220/380 В
PSM6G130CS20B221P5 | 39950.4 | 2 | Серводвигатель серии PSM6, без тормоза, 1,5 кВт, 200В, 2000об/мин, абсолютный энкодер, однооборотный 17 бит.
1LE0003-3AB23-3FA4 | 1322419 | 0 | Электродвигатель асинхронный общепромышленный, 132 кВт, 1500 об/мин, 315M, фланец (B5), , 380/660В | Асинхронные общепромышленные электродвигатели
1LE1502-3AD43-4GB4-Z | 2214737.17 | 0 | Электродвигатель асинхронный общепромышленный 90кВт, 750об/мин, 315L, фланец (V1), PTC, 400/690В | Асинхронные общепромышленные электродвигатели
JLC225NAC220 | 2720.4 | 2 | Контактор переменного тока JLC2-25N (AC220), номинальный ток 25A, 3 полюса х 2, напряжение катушки 220VAC | Контакторы
PD310D4075BS | 132523.2 | 0 | Преобразователь частоты PROMPOWER PD310-D4075BS, номинальная мощность 7,5 кВт, напряжение питания 380 В, 3 фазы, номинальный ток 17 А, степень защиты IP54, встроенный ЭМС фильтр, встроенный тормозной модуль (прерыватель), встроенная панель управления, встроенный протокол Modbus RTU (RS485), 5 дискретных входов, 1 дискретный выход, 2 аналоговых входа (0-10 В, 0/4-20 мА), 1 аналоговый выход (0-10 В, 0/4-20 мА), 1 релейный выход, дискретные входы NPN/PNP, нержавеющая сталь | Преобразователи частоты со степенью защиты IP54
1LE0003-1EB43-3FB4 | 239566 | 0 | Электродвигатель асинхронный общепромышленный, 22 кВт, 1500 об/мин, 180L, фланец (B5), PTC (3), 380/660В | Асинхронные общепромышленные электродвигатели
1LE0303-1CA03-3AA4 | 84613 | 0 | Электродвигатель асинхронный общепромышленный, 5,5 кВт, 3000 об/мин, 132S, Лапы (B3), , 380/660В | Асинхронные общепромышленные электродвигатели
1LE0303-1CC33-3AA4 | 101330 | 0 | Электродвигатель асинхронный общепромышленный, 5,5 кВт, 1000 об/мин, 132M, Лапы (B3), , 380/660В | Асинхронные общепромышленные электродвигатели
PROMPOWERR30 | 0 | 0 | Коллаборативный робот PROMPOWER R30 обладает грузоподъемностью 30 кг и радиусом действия 1350 мм
KJ112D04PBD350LY | 1888.8 | 0 | Индуктивный датчик KJ112-D04PB-D350-LY, никелированная латунь, заподлицо, диаметр М12, расстояние срабатывания 4 мм, PNP-НЗ, 3х проводное подключение, кабель 2 метра
1LE93030EB421JA4 | 41863.2 | 0 | Асинхронный двигатель PROMPOWER 1LE9, номинальная мощность 1.5 кВт, номинальная частота вращения двигателя 1500 об/мин, габарит 90L, комби IM B35, номинальное напряжение 220/380 В
CPB.60.220.V | 25918.8 | 0 | Боковая стенка секции, ГхВ: 553x1931 мм; для ГхВ шкафа: 600x2200 мм
1LE93031AC421FB4 | 59833.2 | 0 | Асинхронный двигатель PROMPOWER 1LE9, номинальная мощность 1.5 кВт, номинальная частота вращения двигателя 1000 об/мин, габарит 100L, фланец IM В5, номинальное напряжение 220/380 В, датчик PTC
1LE0003-3ACO3-3JA4 | 1285831 | 0 | Электродвигатель асинхронный общепромышленный, 75 кВт, 1000 об/мин, 315S, комби (B35), , 380/660В | Асинхронные общепромышленные электродвигатели
1LE1002-0CA22-2FA4-Z | 25775.55 | 0 | Электродвигатель асинхронный общепромышленный 0.37кВт, 3000об/мин, 71M, фланец (B5), 230/400В | Асинхронные общепромышленные электродвигатели
1LE1002-0BB32-2JB4-Z | 26072.42 | 0 | Электродвигатель асинхронный общепромышленный 0.18кВт, 1500об/мин, 63M, комби (B35), PTC, 230/400В | Асинхронные общепромышленные электродвигатели
1LE0303-1CC33-3AB4 | 106080 | 0 | Электродвигатель асинхронный общепромышленный, 5,5 кВт, 1000 об/мин, 132M, Лапы (B3), PTC (3), 380/660В | Асинхронные общепромышленные электродвигатели
PSM6S100CS30BZ221P0 | 46659.6 | 5 | Серводвигатель серии PSM6, с тормозом, 1,0 кВт, 200В, 3000об/мин, абсолютный энкодер, однооборотный 17 бит.
JLP1D1810BDDC24 | 2517.6 | 184 | Контактор переменного тока JLP1-D18-10-BD (DC24), номинальный ток 18A, 3 полюса, дополнительный контакт 1НО, напряжение катушки 24VDC | Контакторы
1LE0003-2AA53-3AA4 | 315436 | 0 | Электродвигатель асинхронный общепромышленный, 37 кВт, 3000 об/мин, 200L, Лапы (B3), , 380/660В | Асинхронные общепромышленные электродвигатели
ESM263C323 | 2312.4 | 781 | Автоматический выключатель ESM2-63/C32/3 (6kA), 32A, характеристика C, количество полюсов: 3P
PMPCOBOXED | 9852 | 100 | Левый модуль расширения PMP-COBOX-ED для PMP20. 1х CAN. Питание 24VDC | Модули расширения ПЛК
1LE93030EB021AB4 | 43134 | 0 | Асинхронный двигатель PROMPOWER 1LE9, номинальная мощность 1.1 кВт, номинальная частота вращения двигателя 1500 об/мин, габарит 90S, лапы IM B3, номинальное напряжение 220/380 В, датчик PTC
MPC.90.120 | 8812.8 | 0 | Секционная монтажная панель ШхВ: 900х1200мм; для Ш/Г шкафа: 1000 мм
PDOTL8135 | 0 | 0 | PD-OTL-8,1-3,5, дроссель 3-фазный моторный, номинальное напряжение 690В, индуктивность 8,1 мГн, номинальный ток 3,5 А, частота сети 50 Гц, степень защиты IP00 | Выходные дроссели
1LE93030EC421AA4 | 39496.8 | 3 | Асинхронный двигатель PROMPOWER 1LE9, номинальная мощность 1.1 кВт, номинальная частота вращения двигателя 1000 об/мин, габарит 90L, лапы IM B3, номинальное напряжение 220/380 В
1LE0003-3AC53-3AA4 | 1507278 | 0 | Электродвигатель асинхронный общепромышленный, 110 кВт, 1000 об/мин, 315L, Лапы (B3), , 380/660В | Асинхронные общепромышленные электродвигатели
1LE1502-3AA03-4JB4-Z | 1540046.67 | 0 | Электродвигатель асинхронный общепромышленный 110кВт, 3000об/мин, 315S, комби (B35), PTC, 400/690В | Асинхронные общепромышленные электродвигатели
1LE0303-1CA13-3AB4 | 97725 | 0 | Электродвигатель асинхронный общепромышленный, 7,5 кВт, 3000 об/мин, 132S, Лапы (B3), PTC (3), 380/660В | Асинхронные общепромышленные электродвигатели
JLC1D8011AC220 | 6758.4 | 64 | Контактор переменного тока JLC1-D80-11 (AC220), номинальный ток 80A, 3 полюса, дополнительные контакты 1НО+1НЗ, напряжение катушки 220VAC | Контакторы
PMY4NDC24 | 916.8 | 439 | Электромеханическое реле PMY4N DC24, четырехполюсное, номинальный ток 5А, управление 24VDC | Миниатюрные силовые реле
1LE93031BA233JA4 | 71077.2 | 0 | Асинхронный двигатель PROMPOWER 1LE9, номинальная мощность 4 кВт, номинальная частота вращения двигателя 3000 об/мин, габарит 112М, комби IM B35, номинальное напряжение 380/660 В
PD310D4185BS | 201081.6 | 0 | Преобразователь частоты PROMPOWER PD310-D4185BS, номинальная мощность 18,5 кВт, напряжение питания 380 В, 3 фазы, номинальный ток 37 А, степень защиты IP54, встроенный ЭМС фильтр, встроенный тормозной модуль (прерыватель), встроенная панель управления, встроенный протокол Modbus RTU (RS485), 5 дискретных входов, 1 дискретный выход, 2 аналоговых входа (0-10 В, 0/4-20 мА), 1 аналоговый выход (0-10 В, 0/4-20 мА), 1 релейный выход, дискретные входы NPN/PNP, нержавеющая сталь | Преобразователи частоты со степенью защиты IP54
PSM6G130CS20BZ241P5 | 56292 | 5 | Серводвигатель серии PSM6, с тормозом, 1,5 кВт, 400В, 2000об/мин, абсолютный энкодер, однооборотный 17 бит.
MP.50.22.3.2 | 18120 | 0 | МП толщиной 3 и 2 мм; 2шт; ШхВ: 500х2200мм
1LE93030EC021AB4 | 42098.4 | 0 | Асинхронный двигатель PROMPOWER 1LE9, номинальная мощность 0.75 кВт, номинальная частота вращения двигателя 1000 об/мин, габарит 90S, лапы IM B3, номинальное напряжение 220/380 В, датчик PTC
1LE1001-1CB03-4AB4-Z | 56565.59 | 0 | Электродвигатель асинхронный общепромышленный 5,5 кВТ, 1500 об/мин, 132S, лапы IM В3, PTC, 400/690В | Асинхронные общепромышленные электродвигатели
1LE0303-0DB22-1JA4 | 28457 | 0 | Электродвигатель асинхронный общепромышленный, 0,55 кВт, 1500 об/мин, 80M, комби (B35), , 220/380 В | Асинхронные общепромышленные электродвигатели
1TL0303-1BC22-1AA4-Z | 52205 | 0 | Электродвигатель асинхронный общепромышленный, 2,2 кВт, 1000 об/мин, 112M, Лапы (B3), , 220/380 В | Асинхронные общепромышленные электродвигатели
1TL0003-1EA23-3FB4-Z | 201952 | 0 | Электродвигатель асинхронный общепромышленный, 22 кВт, 3000 об/мин, 180M, фланец (B5), PTC (3), 380/660В | Асинхронные общепромышленные электродвигатели
2411851 | 585.38 | 3 | Кабельный ввод M40x1,5 | Запчасти для электродвигателей
PDOTLdU1277 | 16970.4 | 0 | PD-OTL-dU-1,27-7, дроссель 3-фазный моторный ограничивающий dU/dt, номинальное напряжение 400В, индуктивность 1,27 мГн, номинальный ток 7А, частота сети 50 Гц, частота ШИМ 3…16 кГц, степень зашиты IP00 | Дроссели dU/dt
PMY4NAC24 | 957.6 | 406 | Электромеханическое реле PMY4N AC24, четырехполюсное, номинальный ток 5А, управление 24VAC | Миниатюрные силовые реле
1LE93031AB521JA4 | 59580 | 0 | Асинхронный двигатель PROMPOWER 1LE9, номинальная мощность 3 кВт, номинальная частота вращения двигателя 1500 об/мин, габарит 100L, комби IM В35, номинальное напряжение 220/380 В
PMPETR | 2318.4 | 5 | Терминальное сопротивление PMP-ETR. Используется при подключении к ПЛК более 5 модулей расширения | Модули расширения ПЛК
1LE0022-0DB32-1FB4 | 32519.1 | 0 | Электродвигатель асинхронный общепромышленный, 0,75 кВт, 1500 об/мин, 80M, фланец (B5), PTC, 220/380В | Асинхронные общепромышленные электродвигатели
1TL0022-1CC02-1AA4-Z | 70061 | 4 | Электродвигатель асинхронный общепромышленный, 3 кВт , 1000 об/мин , 132S , лапы (B3) , 220/380 В | Асинхронные общепромышленные электродвигатели
1TL0003-2BC23-3AA4-Z | 359365 | 7 | Электродвигатель асинхронный общепромышленный, 30 кВт, 1000 об/мин, 225M, Лапы (B3), , 380/660В | Асинхронные общепромышленные электродвигатели
KT112D08NADS1250TA | 1888.8 | 0 | Индуктивный датчик KT112-D08NA-DS1250-TA, никелированная латунь, незаподлицо, диаметр М12, расстояние срабатывания 8 мм, NPN-НО, 3х проводное подключение, разъём М12
PMP01E4TCP | 15742.8 | 10 | Модуль расширения для PMP301 и PMP-SEC. 4 входа термопары K/E/S/N/B/T/J/R (встроенный ПИД-регулятор). Питание 24VDC.
PDOTL44 | 16573.2 | 0 | PD-OTL-4-4, дроссель 3-фазный моторный, номинальное напряжение 400В, индуктивность 4 мГн, номинальный ток 4А, частота сети 50 Гц, частота ШИМ 3…16 кГц, степень защиты IP00 | Выходные дроссели
PDBR3K780R100 | 30067.2 | 0 | Тормозной резистор PROMPOWER PDBR-3K7-80R-100, мощность 3,7 кВт, 80 Ом, ПВ 100% (120 с), IP 54, способ подключения: клеммная колодка, корпус из оцинкованной стали, габарит М6 (Ширина 200 мм; Высота 70 мм; Длина 460 мм) масса 9 кг.
1LE93030EC421FA4 | 40286.4 | 1 | Асинхронный двигатель PROMPOWER 1LE9, номинальная мощность 1.1 кВт, номинальная частота вращения двигателя 1000 об/мин, габарит 90L, фланец IM B5, номинальное напряжение 220/380 В
PDDC09265 | 32564.4 | 0 | PD-DC-0,92-65, сглаживающий дроссель для звена постоянного тока, номинальное напряжение до 750В (стандартно 230 В), индуктивность 0,92 мГн, номинальный ток 65А, частота пульсаций 300 Гц, степень защиты IP00 | Дроссели для цепей постоянного тока
PLC1K1201M7 | 2096.4 | 17 | Миниконтактор серии Pulse, Номинальный ток 12A, 3 полюса, дополнительный контакт 1НЗ, напряжение катушки 220VAC
2411861 | 1008.87 | 1 | Кабельный ввод M50x1,5 | Запчасти для электродвигателей
MPC.110.115 | 9649.2 | 0 | Секционная монтажная панель ШхВ: 1100х1150мм; для Ш/Г шкафа: 1200 мм
JLC1D1201F5AC110 | 777.6 | 98 | Контактор переменного тока JLC1-D12-01-F5 (AC110), номинальный ток 12A, 3 полюса, дополнительный контакт 1НЗ, напряжение катушки 110VAC | Контакторы
1TL0003-3AA03-3AA4-Z | 1191813 | 0 | Электродвигатель асинхронный общепромышленный, 110 кВт, 3000 об/мин, 315S, Лапы (B3), , 380/660В | Асинхронные общепромышленные электродвигатели
1LE0303-1CB23-3JA4 | 101704 | 0 | Электродвигатель асинхронный общепромышленный, 7,5 кВт, 1500 об/мин, 132M, комби (B35), , 380/660В | Асинхронные общепромышленные электродвигатели
1LE0003-1ED43-3FA4 | 232645 | 0 | Электродвигатель асинхронный общепромышленный, 11 кВт, 750 об/мин, 180L, фланец (B5), , 380/660В | Асинхронные общепромышленные электродвигатели
PMPE4DA | 18447.6 | 30 | Модуль расширения PMP-E4DA для PMP20/PMP30. 4 аналоговых выхода. Выходное напряжение: 0-5В/0-10В/-5-+5В/-10 - +10В; Выходной ток: 0-20mA/4-20mA. Питание 24VDC | Модули расширения ПЛК
АИР80B2 | 9028 | 0 | Электродвигатель асинхронный общепромышленный, 2.2 кВт, 3000 об/мин, габарит 80В, Лапы (B3), 220/380 В | Асинхронные общепромышленные электродвигатели
1LE0003-1EB23-3FB4 | 224651 | 0 | Электродвигатель асинхронный общепромышленный, 18,5 кВт, 1500 об/мин, 180M, фланец (B5), PTC (3), 380/660В | Асинхронные общепромышленные электродвигатели
1LE0003-2BC23-3FB4 | 426358 | 0 | Электродвигатель асинхронный общепромышленный, 30 кВт, 1000 об/мин, 225M, фланец (B5), PTC (3), 380/660В | Асинхронные общепромышленные электродвигатели
1LE0303-1AC42-1JA4 | 51316 | 0 | Электродвигатель асинхронный общепромышленный, 1,5 кВт, 1000 об/мин, 100L, комби (B35), , 220/380 В | Асинхронные общепромышленные электродвигатели
1LE93031AB521AB4 | 61946.4 | 0 | Асинхронный двигатель PROMPOWER 1LE9, номинальная мощность 3 кВт, номинальная частота вращения двигателя 1500 об/мин, габарит 100L, лапы IM В3, номинальное напряжение 220/380 В, датчик PTC
1LE93031BB233FB4 | 74223.6 | 0 | Асинхронный двигатель PROMPOWER 1LE9, номинальная мощность 4 кВт, номинальная частота вращения двигателя 1500 об/мин, габарит 112М, фланец IM B5, номинальное напряжение 380/660 В, датчик PTC
1TL0003-3AC23-3JB4-Z | 1185259 | 0 | Электродвигатель асинхронный общепромышленный, 90 кВт, 1000 об/мин, 315M, комби (B35), PTC (3), 380/660В | Асинхронные общепромышленные электродвигатели
PSM6G130CS20BZ221P5 | 52851.6 | 0 | Серводвигатель серии PSM6, с тормозом, 1,5 кВт, 200В, 2000об/мин, абсолютный энкодер, однооборотный 17 бит.
PDOTLdU0023311 | 59617.2 | 0 | PD-OTL-dU-0,023-311, дроссель 3-фазный моторный ограничивающий dU/dt, номинальное напряжение 400В, индуктивность 0,023 мГн, номинальный ток 311А, частота сети 50 Гц, частота ШИМ 3…16 кГц, степень зашиты IP00 | Дроссели dU/dt
JLP1D6511BDDC24 | 10087.2 | 37 | Контактор переменного тока JLP1-D65-11-BD (DC24), номинальный ток 65A, 3 полюса, дополнительные контакты 1НО+1НЗ, напряжение катушки 24VDC | Контакторы
PMP01P50E | 4474.8 | 104 | Модуль питания для контроллеров серии PMP301, вход 220VAC, выход 24VDC, 50Вт
MPC.50.70 | 5084.4 | 0 | Секционная монтажная панель ШхВ: 500х700мм; для Ш/Г шкафа: 600/800 мм
1LE93031CB033AA4 | 93591.6 | 2 | Асинхронный двигатель PROMPOWER 1LE9, номинальная мощность 5.5 кВт, номинальная частота вращения двигателя 1500 об/мин, габарит 132S, лапы IM B3, номинальное напряжение 380/660 В
MDR10024 | 4353.6 | 0 | Импульсный источник питания PROMPOWER MDR-100-24 в пластиковом корпусе, напряжение на выходе 24 В постоянного тока, номинальный ток 4.1 А, номинальная мощность 100 Вт. Входное напряжение 85-264 В переменного тока (120-370 В постоянного тока) | Блоки питания MDR в пластиковом корпусе
1LE93031AC421JB4 | 61440 | 0 | Асинхронный двигатель PROMPOWER 1LE9, номинальная мощность 1.5 кВт, номинальная частота вращения двигателя 1000 об/мин, габарит 100L, комби IM В35, номинальное напряжение 220/380 В, датчик PTC
PVM.80.22 | 8754 | 0 | Перегородка внутренняя модульная; ГхВ: 800х2200мм
1LE93031AB521JB4 | 64784.4 | 0 | Асинхронный двигатель PROMPOWER 1LE9, номинальная мощность 3 кВт, номинальная частота вращения двигателя 1500 об/мин, габарит 100L, комби IM В35, номинальное напряжение 220/380 В, датчик PTC
1LE93031DA233AB4 | 166503.6 | 0 | Асинхронный двигатель PROMPOWER 1LE9, номинальная мощность 11 кВт, номинальная частота вращения двигателя 3000 об/мин, габарит 160M, лапы IM В3, номинальное напряжение 380/660 В, датчик PTC
PDBR185K4R2 | 40780.8 | 0 | Тормозной резистор PROMPOWER PDBR-185K-4R-2, мощность 185 кВт, 4 Ом, ПВ 2% (120 с), IP 54, способ подключения: клеммная колодка, корпус из оцинкованной стали, габарит М8 (Ширина 140 мм; Высота 125 мм; Длина 460 мм) масса 11 кг.
1LE0003-3AA23-3FA4 | 1475207 | 0 | Электродвигатель асинхронный общепромышленный, 132 кВт, 3000 об/мин, 315M, фланец (B5), , 380/660В | Асинхронные общепромышленные электродвигатели
PDBR37K18R100T2 | 313897.2 | 0 | Тормозной резистор PROMPOWER PDBR-37K-18R-100-T2, мощность 37 кВт, 18 Ом, ПВ 100% (120 с), IP 54, способ подключения: клеммная колодка, корпус из оцинкованной стали, габарит Д94 (Ширина 240 мм; Высота 630 мм; Длина 835 мм) масса 60 кг. Датчик температуры PTC
PDDC0125560 | 123205.2 | 0 | PD-DC-0,125-560, сглаживающий дроссель для звена постоянного тока, номинальное напряжение до 750В (стандартно 230 В), индуктивность 0,125 мГн, номинальный ток 560А, частота пульсаций 300 Гц, степень защиты IP00 | Дроссели для цепей постоянного тока
PDOTL03290 | 0 | 0 | PD-OTL-0,32-90, дроссель 3-фазный моторный, номинальное напряжение 690В, индуктивность 0,32 мГн, номинальный ток 90 А, частота сети 50 Гц, степень защиты IP00 | Выходные дроссели
PDOTL0354 | 32360.4 | 0 | PD-OTL-0,3-54, дроссель 3-фазный моторный, номинальное напряжение 400В, индуктивность 0,3 мГн, номинальный ток 54А, частота сети 50 Гц, частота ШИМ 3…16 кГц, степень защиты IP00 | Выходные дроссели
1LE93031CA033JB4 | 102566.4 | 0 | Асинхронный двигатель PROMPOWER 1LE9, номинальная мощность 5.5 кВт, номинальная частота вращения двигателя 3000 об/мин, габарит 132S, комби IM B35, номинальное напряжение 380/660 В, датчик PTC
1LE93030DA321JA4 | 34926 | 0 | Асинхронный двигатель PROMPOWER 1LE9, номинальная мощность 1.1 кВт, номинальная частота вращения двигателя 3000 об/мин, габарит 80M, комби IM B35, номинальное напряжение 220/380 В
1LE0303-1DA23-3JA4 | 154550 | 0 | Электродвигатель асинхронный общепромышленный, 11 кВт, 3000 об/мин, 160M, комби (B35), , 380/660В | Асинхронные общепромышленные электродвигатели
MPC.50.55 | 4638 | 0 | Секционная монтажная панель ШхВ: 500х550мм; для Ш/Г шкафа: 600 мм
PDOTL0628 | 22287.6 | 0 | PD-OTL-0,6-28, дроссель 3-фазный моторный, номинальное напряжение 400В, индуктивность 0,6 мГн, номинальный ток 28А, частота сети 50 Гц, частота ШИМ 3…16 кГц, степень защиты IP00 | Выходные дроссели
1LE93031AB421FA4 | 52422 | 0 | Асинхронный двигатель PROMPOWER 1LE9, номинальная мощность 2.2 кВт, номинальная частота вращения двигателя 1500 об/мин, габарит 100L, фланец IM В5, номинальное напряжение 220/380 В
1LE1002-1DD33-4JB4-Z | 212233.23 | 0 | Электродвигатель асинхронный общепромышленный 5.5кВт, 750об/мин, 160M, комби (B35), PTC, 400/690В
1LE1002-0CB22-2FA4 | 11990.79 | 2 | Электродвигатель асинхронный общепромышленный 0,25 кВт , 1500 об/мин , 71M , фланец (B5) , 230/400 В | Асинхронные общепромышленные электродвигатели
1LE93031CC333JA4 | 116595.6 | 0 | Асинхронный двигатель PROMPOWER 1LE9, номинальная мощность 5.5 кВт, номинальная частота вращения двигателя 1000 об/мин, габарит 132M, комби IM B35, номинальное напряжение 380/660 В
PD310A711K | 633327.6 | 0 | Преобразователь частоты PROMPOWER PD310-A711K, номинальная мощность 110/132 кВт, напряжение питания 690 В, 3 фазы, номинальный ток 121/150 А, степень защиты IP20, встроенный ЭМС фильтр, встроенная панель управления, встроенный протокол Modbus RTU (RS485), 5 дискретных входов, 1 дискретный выход, 2 аналоговых входа (0-10 В, 0/4-20 мА), 1 аналоговый выход (0-10 В, 0/4-20 мА), 1 релейный выход, дискретные входы NPN/PNP | Для высокоточных применений с возможностью подключения датчиков обратной связи
1LE93031BA233FB4 | 74248.8 | 0 | Асинхронный двигатель PROMPOWER 1LE9, номинальная мощность 4 кВт, номинальная частота вращения двигателя 3000 об/мин, габарит 112М, фланец IM B5, номинальное напряжение 380/660 В, датчик PTC
PDOTL0440 | 23778 | 0 | PD-OTL-0,4-40, дроссель 3-фазный моторный, номинальное напряжение 400В, индуктивность 0,4 мГн, номинальный ток 40А, частота сети 50 Гц, частота ШИМ 3…16 кГц, степень защиты IP00 | Выходные дроссели
1LE0003-2DD03-3AA4 | 604435 | 0 | Электродвигатель асинхронный общепромышленный, 37 кВт, 750 об/мин, 280S, Лапы (B3), , 380/660В | Асинхронные общепромышленные электродвигатели
1LE93031DB433JB4 | 202946.4 | 0 | Асинхронный двигатель PROMPOWER 1LE9, номинальная мощность 15 кВт, номинальная частота вращения двигателя 1500 об/мин, габарит 160L, комби IM B35, номинальное напряжение 380/660 В, датчик PTC
1TL0003-0EA42-1AA4-Z | 32412 | 0 | Электродвигатель асинхронный общепромышленный, 2,2 кВт, 3000 об/мин, 90L, Лапы (B3), , 220/380 В | Асинхронные общепромышленные электродвигатели
1TL0003-2AC43-3AA4-Z | 248033 | 1 | Электродвигатель асинхронный общепромышленный, 18,5 кВт, 1000 об/мин, 200L, Лапы (B3), , 380/660В | Асинхронные общепромышленные электродвигатели
АИР63B6 | 5266.33 | 0 | Электродвигатель асинхронный общепромышленный, 0.25 кВт, 1000 об/мин, габарит 63B, Лапы (B3), 220/380 В | Асинхронные общепромышленные электродвигатели
X50-2CB | 141212.4 | 0 | X50 Установка энкодера Omron (E6B2-CWZ6C-1024) и модуля принудительной вентиляции. При работе мотора с установленным энкодером Omron (E6B2-CWZ6C) от преобразователя частоты Sinamics, преобразователь нуждается в дополнительной настройке. Для получения дополнительной информации обращайтесь к поставщику
PSM6G130CS20B241P5 | 43390.8 | 11 | Серводвигатель серии PSM6, без тормоза, 1,5 кВт, 400В, 2000об/мин, абсолютный энкодер, однооборотный 17 бит.
1LE93031AB421AB4 | 56598 | 0 | Асинхронный двигатель PROMPOWER 1LE9, номинальная мощность 2.2 кВт, номинальная частота вращения двигателя 1500 об/мин, габарит 100L, лапы IM В3, номинальное напряжение 220/380 В, датчик PTC
1LE93031CA033AA4 | 92724 | 0 | Асинхронный двигатель PROMPOWER 1LE9, номинальная мощность 5.5 кВт, номинальная частота вращения двигателя 3000 об/мин, габарит 132S, лапы IM B3, номинальное напряжение 380/660 В
1LE0303-1DA23-3FB4 | 154883 | 0 | Электродвигатель асинхронный общепромышленный, 11 кВт, 3000 об/мин, 160M, фланец (B5), PTC (3), 380/660В | Асинхронные общепромышленные электродвигатели
1LE1502-2BB23-4JA4-Z | 599972.62 | 0 | Электродвигатель асинхронный общепромышленный 45кВт, 1500об/мин, 225M, комби (B35), 400/690В | Асинхронные общепромышленные электродвигатели
KVZ.124 | 3992.4 | 0 | Кожух защитный для вентилятора
1LE0022-1EB43-3AA4 | 219250.27 | 0 | Электродвигатель асинхронный общепромышленный, 22 кВт, 1500 об/мин, 180L, Лапы (B3), 380/660В | Асинхронные общепромышленные электродвигатели
1LE0303-1DA43-3JA4 | 187184 | 0 | Электродвигатель асинхронный общепромышленный, 18,5 кВт, 3000 об/мин, 160L, комби (B35), , 380/660В | Асинхронные общепромышленные электродвигатели
1LE0303-1DD33-3JB4 | 168480 | 0 | Электродвигатель асинхронный общепромышленный, 5,5 кВт, 750 об/мин, 160M, комби (B35), PTC (3), 380/660В | Асинхронные общепромышленные электродвигатели
1LE0303-0EB42-1FB4 | 41861 | 0 | Электродвигатель асинхронный общепромышленный, 1,5 кВт, 1500 об/мин, 90L, фланец (B5), PTC (3), 220/380 В | Асинхронные общепромышленные электродвигатели
1LE0003-2BB03-3AB4 | 361612 | 0 | Электродвигатель асинхронный общепромышленный, 37 кВт, 1500 об/мин, 225S, Лапы (B3), PTC (3), 380/660В | Асинхронные общепромышленные электродвигатели
PPCABTS8040420.11170120 | 98184 | 0 | Шкаф электротехнический PPCABTS8040420.11170120. Корпус напольный серии PPCAB, ШхГхВ: 400х400х2000, сборка 1117-0120 в составе: Каркас шкафа ШхГхВ: 400х400х2000мм (рым-болты 4шт; монтаж. перемычки внутренний монтаж, по глубине 2шт); Сплошная дверь (с комфортной ручкой), угол открывания 180⁰; МП 3мм; Панель задняя сплошная; Потолочная панель; Панель основания в сборе с модульными полами
PSM6H130CM15B241P8 | 69236.4 | 12 | Серводвигатель серии PSM6, без тормоза, 1,8 кВт, 400В, 1500об/мин, абсолютный энкодер, многооборотный 17 бит.
TP.0060.NO | 1395.6 | 0 | Термостат; 0..+60; НО; мех
1LE93031CB033FA4 | 95463.6 | 0 | Асинхронный двигатель PROMPOWER 1LE9, номинальная мощность 5.5 кВт, номинальная частота вращения двигателя 1500 об/мин, габарит 132S, фланец IM B5, номинальное напряжение 380/660 В
PD210A4040B | 26704.8 | 2 | Преобразователь частоты PROMPOWER PD210-A4040B, номинальная мощность 4/5,5 кВт, напряжение питания 380 В, 3 фазы, номинальный ток 9,5/13 А, степень защиты IP20, встроенный ЭМС фильтр, встроенный тормозной модуль (прерыватель), встроенная панель управления, встроенный протокол Modbus RTU (RS485), 4 дискретных входа, 1 дискретный выход, 1 аналоговый вход (0-10 В, 0/4-20 мА), 1 аналоговый выход (0-10 В, 0/4-20 мА), 2 релейных выхода, дискретные входы NPN/PNP | Для общепромышленного применения
C.120.20 | 4314 | 0 | Панель цоколя боковая, сплошная; 2шт; ГхВ: 1200х200мм
1LE0003-1EA23-3JA4 | 234229 | 0 | Электродвигатель асинхронный общепромышленный, 22 кВт, 3000 об/мин, 180M, комби (B35), , 380/660В | Асинхронные общепромышленные электродвигатели
1LE1002-0EB42-2KB4-Z | 49243.27 | 0 | Электродвигатель асинхронный общепромышленный 1.5кВт, 1500об/мин, 90L, малый фланец (B14), PTC, 230/400В
PDDC047150 | 49351.2 | 0 | PD-DC-0,47-150, сглаживающий дроссель для звена постоянного тока, номинальное напряжение до 750В (стандартно 230 В), индуктивность 0,47 мГн, номинальный ток 150А, частота пульсаций 300 Гц, степень защиты IP00 | Дроссели для цепей постоянного тока
JLP1D1801BDDC24 | 2517.6 | 58 | Контактор переменного тока JLP1-D18-01-BD (DC24), номинальный ток 18A, 3 полюса, дополнительный контакт 1НЗ, напряжение катушки 24VDC | Контакторы
1LE93031CC233JB4 | 112186.8 | 0 | Асинхронный двигатель PROMPOWER 1LE9, номинальная мощность 4 кВт, номинальная частота вращения двигателя 1000 об/мин, габарит 132M, комби IM B35, номинальное напряжение 380/660 В, датчик PTC
KT130D25NAD355LY | 2816.4 | 127 | Индуктивный датчик KT130-D25NA-D355-LY, никелированная латунь, незаподлицо, диаметр М30, расстояние срабатывания 25 мм, NPN-НО, 3х проводное подключение, кабель 2 метра
1LE93031BA233FA4 | 69044.4 | 0 | Асинхронный двигатель PROMPOWER 1LE9, номинальная мощность 4 кВт, номинальная частота вращения двигателя 3000 об/мин, габарит 112М, фланец IM B5, номинальное напряжение 380/660 В
KJ208D02PADS845TA | 2137.2 | 519 | Индуктивный датчик KJ208-D02PA-DS845-TA, нержавеющая сталь, заподлицо, диаметр М8, расстояние срабатывания 2 мм, PNP-НО, 3х проводное подключение, разъем М8
ECF.50.10 | 5210.4 | 0 | Панель цоколя передняя (+углы), вентилируемая; 2шт; ШхВ: 500х100мм
1LE1002-0CB22-2FA4-Z | 11990.79 | 0 | Электродвигатель асинхронный общепромышленный 0,25 кВт , 1500 об/мин , 71M , фланец (B5) , 230/400 В | Асинхронные общепромышленные электродвигатели
1LE0003-2AA53-3AB4 | 319970 | 0 | Электродвигатель асинхронный общепромышленный, 37 кВт, 3000 об/мин, 200L, Лапы (B3), PTC (3), 380/660В | Асинхронные общепромышленные электродвигатели
1LE93031CA033FA4 | 94578 | 0 | Асинхронный двигатель PROMPOWER 1LE9, номинальная мощность 5.5 кВт, номинальная частота вращения двигателя 3000 об/мин, габарит 132S, фланец IM B5, номинальное напряжение 380/660 В
1LE0303-1DC43-3FB4 | 178416 | 0 | Электродвигатель асинхронный общепромышленный, 11 кВт, 1000 об/мин, 160L, фланец (B5), PTC (3), 380/660В | Асинхронные общепромышленные электродвигатели
1LE93031CB233AB4 | 111351.6 | 0 | Асинхронный двигатель PROMPOWER 1LE9, номинальная мощность 7.5 кВт, номинальная частота вращения двигателя 1500 об/мин, габарит 132M, лапы IM В3, номинальное напряжение 380/660 В, датчик PTC
KJ130D16PBDS1248LY | 2816.4 | 117 | Индуктивный датчик KJ130-D16PB-DS1248-LY, никелированная латунь, заподлицо, диаметр М30, расстояние срабатывания 16 мм, PNP-НЗ, 3х проводное подключение, разъём M12
1LE93031CC333FB4 | 118470 | 0 | Асинхронный двигатель PROMPOWER 1LE9, номинальная мощность 5.5 кВт, номинальная частота вращения двигателя 1000 об/мин, габарит 132M, фланец IM B5, номинальное напряжение 380/660 В, датчик PTC
1LE93031BC221JB4 | 74296.8 | 0 | Асинхронный двигатель PROMPOWER 1LE9, номинальная мощность 2.2 кВт, номинальная частота вращения двигателя 1000 об/мин, габарит 112М, комби IM B35, номинальное напряжение 220/380 В, датчик PTC
1LE93031CC333AA4 | 111044.4 | 0 | Асинхронный двигатель PROMPOWER 1LE9, номинальная мощность 5.5 кВт, номинальная частота вращения двигателя 1000 об/мин, габарит 132M, лапы IM В3, номинальное напряжение 380/660 В
P2S3004110B | 166327.2 | 8 | Устройство плавного пуска PROMPOWER P2S-300-4-110-B, номинальное напряжение 380 В, мощность 110 кВт, номинальный ток 230 А, встроенный байпас (обводной контактор), встроенный Modbus RTU (RS485), встроенная LCD панель управления, степень защиты IP20 | Устройства плавного пуска
PMPNESED | 5247.6 | 42 | Левый модуль PMP-NES-ED расширения для PMP20/PMP30. 1х RS232 или RS485. Не требует внешнего питания 24VDC | Модули расширения ПЛК
1LE0303-1DB23-3JB4 | 160742 | 0 | Электродвигатель асинхронный общепромышленный, 11 кВт, 1500 об/мин, 160M, комби (B35), PTC (3), 380/660В | Асинхронные общепромышленные электродвигатели
1LE0303-0DB32-1FA4 | 29395 | 0 | Электродвигатель асинхронный общепромышленный, 0,75 кВт, 1500 об/мин, 80M, фланец (B5), , 220/380 В | Асинхронные общепромышленные электродвигатели
MDR4024 | 2272.8 | 0 | Импульсный источник питания PROMPOWER MDR-40-24 в пластиковом корпусе, напряжение на выходе 24 В постоянного тока, номинальный ток 1.6 А, номинальная мощность 40 Вт. Входное напряжение 85-264 В переменного тока (120-370 В постоянного тока) | Блоки питания MDR в пластиковом корпусе
PMP2AD2DAAED | 7566 | 15 | Левый модуль расширения для PMP20/30, токовый вход 2CH 12 бит, токовый выход 2CH 10 бит | Модули расширения ПЛК
1LE93030DC321FA4 | 31910.4 | 0 | Асинхронный двигатель PROMPOWER 1LE9, номинальная мощность 0.55 кВт, номинальная частота вращения двигателя 1000 об/мин, габарит 80M, фланец IM B5, номинальное напряжение 220/380 В
1LE93031CB233FA4 | 108267.6 | 0 | Асинхронный двигатель PROMPOWER 1LE9303-1CB23-3FA4, номинальная мощность 7.5 кВт, номинальная частота вращения двигателя 1500 об/мин, габарит 132M, фланец IM B5, номинальное напряжение 380/660 В
1LE93030EB021AA4 | 37928.4 | 0 | Асинхронный двигатель PROMPOWER 1LE9, номинальная мощность 1.1 кВт, номинальная частота вращения двигателя 1500 об/мин, габарит 90S, лапы IM B3, номинальное напряжение 220/380 В
1LE93031CB033JB4 | 103477.2 | 0 | Асинхронный двигатель PROMPOWER 1LE9, номинальная мощность 5.5 кВт, номинальная частота вращения двигателя 1500 об/мин, габарит 132S, комби IM B35, номинальное напряжение 380/660 В, датчик PTC
H03-2DA | 2270.4 | 0 | H03 Отверстия для слива конденсата. Применима лишь для моторов с вертикальным монтажным исполнением. Для монтажных исполнений IM B5 и IM B14 при выборе данной опции необходимо убедиться, что клеммная коробка находится сверху. Для других монтажных исполнений обратитесь к поставщику.
1LE93030DB321JA4 | 33160.8 | 0 | Асинхронный двигатель PROMPOWER 1LE9, номинальная мощность 0.75 кВт, номинальная частота вращения двигателя 1500 об/мин, габарит 80M, комби IM B35, номинальное напряжение 220/380 В
1LE93031CC233JA4 | 106980 | 0 | Асинхронный двигатель PROMPOWER 1LE9, номинальная мощность 4 кВт, номинальная частота вращения двигателя 1000 об/мин, габарит 132M, комби IM B35, номинальное напряжение 380/660 В
1LE90032BB233FA4 | 446516.4 | 0 | Асинхронный двигатель PROMPOWER 1LE9, номинальная мощность 45 кВт, номинальная частота вращения двигателя 1500 об/мин, габарит 225M, фланец IM B5, номинальное напряжение 380/660 В
1LE0003-2BA23-3AB4 | 418307 | 0 | Электродвигатель асинхронный общепромышленный, 45 кВт, 3000 об/мин, 225M, Лапы (B3), PTC (3), 380/660В | Асинхронные общепромышленные электродвигатели
1LE0003-2BD23-3JB4 | 434839 | 0 | Электродвигатель асинхронный общепромышленный, 22 кВт, 750 об/мин, 225M, комби (B35), PTC (3), 380/660В | Асинхронные общепромышленные электродвигатели
1LE93031AA421FA4 | 57336 | 0 | Асинхронный двигатель PROMPOWER 1LE9303-1AA42-1FA4, номинальная мощность 3 кВт, номинальная частота вращения двигателя 3000 об/мин, габарит 100L, фланец IM В5, номинальное напряжение 220/380 В
1LE93031BC221AB4 | 71010 | 0 | Асинхронный двигатель PROMPOWER 1LE9, номинальная мощность 2.2 кВт, номинальная частота вращения двигателя 1000 об/мин, габарит 112М, лапы IM B3, номинальное напряжение 220/380 В, датчик PTC
1LE93030EC021JA4 | 38738.4 | 0 | Асинхронный двигатель PROMPOWER 1LE9, номинальная мощность 0.75 кВт, номинальная частота вращения двигателя 1000 об/мин, габарит 90S, комби IM B35, номинальное напряжение 220/380 В
1LE90032AB433JA4 | 348781.2 | 0 | Асинхронный двигатель PROMPOWER 1LE9, номинальная мощность 30 кВт, номинальная частота вращения двигателя 1500 об/мин, габарит 200L, комби IM B35, номинальное напряжение 380/660 В
PDBR3K780R40T2 | 28339.2 | 0 | Тормозной резистор PROMPOWER PDBR-3K7-80R-40-T2, мощность 3,7 кВт, 80 Ом, ПВ 40% (120 с), IP 54, способ подключения: клеммная колодка, корпус из оцинкованной стали, габарит М4 (Ширина 140 мм; Высота 70 мм; Длина 460 мм) масса 7 кг. Датчик температуры PTC
1LE93031CC333FA4 | 113266.8 | 0 | Асинхронный двигатель PROMPOWER 1LE9, номинальная мощность 5.5 кВт, номинальная частота вращения двигателя 1000 об/мин, габарит 132M, фланец IM B5, номинальное напряжение 380/660 В
R10/R11/R12-1DC | 39.6 | 0 | R10 Поворот клеммной коробки на 90º, кабельные отверстия с приводной стороны (DE) (Не применима для двигателей фланцевого монтажного исполнения для типоразмеров FS80~100, также не может быть совмещена с опцией H08). R11 Поворот клеммной коробки на 90º, кабельные отверстия с неприводной стороны (NDE) (Недоступно в случае размещения кабельными отверстиями вверх). R12 Поворот клеммной коробки на 180º.
1LE1002-0EA02-2AA4-Z | 38426.95 | 0 | Электродвигатель асинхронный общепромышленный 1.5кВт, 3000об/мин, 90S, лапы (B3), 230/400В | Асинхронные общепромышленные электродвигатели
1LE0003-3AD63-3AA4 | 1632728 | 0 | Электродвигатель асинхронный общепромышленный, 110 кВт, 750 об/мин, 315L, Лапы (B3), , 380/660В | Асинхронные общепромышленные электродвигатели
1LE93031AB521AA4 | 56742 | 2 | Асинхронный двигатель PROMPOWER 1LE9, номинальная мощность 3 кВт, номинальная частота вращения двигателя 1500 об/мин, габарит 100L, лапы IM В3, номинальное напряжение 220/380 В
1LE93031DA333FA4 | 183369.6 | 0 | Асинхронный двигатель PROMPOWER 1LE9, номинальная мощность 15 кВт, номинальная частота вращения двигателя 3000 об/мин, габарит 160M, фланец IM B5, номинальное напряжение 380/660 В
1LE93031CD221JB4 | 115626 | 0 | Асинхронный двигатель PROMPOWER 1LE9, номинальная мощность 3 кВт, номинальная частота вращения двигателя 750 об/мин, габарит 132M, комби IM B35, номинальное напряжение 220/380 В, датчик PTC
1LE93031DB433FB4 | 197299.2 | 0 | Асинхронный двигатель PROMPOWER 1LE9, номинальная мощность 15 кВт, номинальная частота вращения двигателя 1500 об/мин, габарит 160L, фланец IM B5, номинальное напряжение 380/660 В, датчик PTC
C.100.10KV | 5758.8 | 0 | Панель цоколя боковая, щеточный буртик; 2шт; ГхВ: 1000х100мм
1LE93031CD021JA4 | 97360.8 | 0 | Асинхронный двигатель PROMPOWER 1LE9, номинальная мощность 2.2 кВт, номинальная частота вращения двигателя 750 об/мин, габарит 132S, комби IM B35, номинальное напряжение 220/380 В
1LE93031AA421JB4 | 64226.4 | 0 | Асинхронный двигатель PROMPOWER 1LE9, номинальная мощность 3 кВт, номинальная частота вращения двигателя 3000 об/мин, габарит 100L, комби IM В35, номинальное напряжение 220/380 В, датчик PTC
АИР112M4 | 19814.83 | 0 | Электродвигатель асинхронный общепромышленный, 5.5 кВт, 1500 об/мин, габарит 112M, Лапы (B3), 220/380 В | Асинхронные общепромышленные электродвигатели
АИР80А8 | 9160.17 | 0 | Электродвигатель асинхронный общепромышленный, 0.37 кВт, 750 об/мин, габарит 80А, Лапы (B3), 220/380 В | Асинхронные общепромышленные электродвигатели
1LE0003-2DC03-3JB4 | 726105 | 0 | Электродвигатель асинхронный общепромышленный, 45 кВт, 1000 об/мин, 280S, комби (B35), PTC (3), 380/660В | Асинхронные общепромышленные электродвигатели
CF.120.10 | 4256.4 | 0 | Панель цоколя боковая, вентилируемая; 2шт; ГхВ: 1200х100мм
PPCABTS8040418.11170120 | 96362.4 | 0 | Шкаф электротехнический PPCABTS8040418.11170120. Корпус напольный серии PPCAB, ШхГхВ: 400х400х1800, сборка 1117-0120 в составе: Каркас шкафа ШхГхВ: 400х400х1800мм (рым-болты 4шт; монтаж. перемычки внутренний монтаж, по глубине 2шт); Сплошная дверь (с комфортной ручкой), угол открывания 180⁰; МП 3мм; Панель задняя сплошная; Потолочная панель; Панель основания в сборе с модульными полами
1LE93031CB233JB4 | 116659.2 | 0 | Асинхронный двигатель PROMPOWER 1LE9, номинальная мощность 7.5 кВт, номинальная частота вращения двигателя 1500 об/мин, габарит 132M, комби IM B35, номинальное напряжение 380/660 В, датчик PTC
1LE93031CB233JA4 | 111454.8 | 0 | Асинхронный двигатель PROMPOWER 1LE9, номинальная мощность 7.5 кВт, номинальная частота вращения двигателя 1500 об/мин, габарит 132M, комби IM B35, номинальное напряжение 380/660 В
1LE93031CC233AB4 | 107091.6 | 0 | Асинхронный двигатель PROMPOWER 1LE9, номинальная мощность 4 кВт, номинальная частота вращения двигателя 1000 об/мин, габарит 132M, лапы IM В3, номинальное напряжение 380/660 В, датчик PTC
1LE93031CD021AB4 | 97929.6 | 0 | Асинхронный двигатель PROMPOWER 1LE9, номинальная мощность 2.2 кВт, номинальная частота вращения двигателя 750 об/мин, габарит 132S, лапы IM B3, номинальное напряжение 220/380 В, датчик PTC
1LE93031DC233AA4 | 161300.4 | 4 | Асинхронный двигатель PROMPOWER 1LE9, номинальная мощность 7.5 кВт, номинальная частота вращения двигателя 1000 об/мин, габарит 160M, лапы IM В3, номинальное напряжение 380/660 В
АИР112МА6 | 18198.33 | 0 | Электродвигатель асинхронный общепромышленный, 3 кВт, 1000 об/мин, габарит 112МА, Лапы (B3), 220/380 В | Асинхронные общепромышленные электродвигатели
АИР355М4 | 784734.5 | 0 | Электродвигатель асинхронный общепромышленный, 315 кВт, 1500 об/мин, габарит 355М, Лапы (B3), 380/660 В | Асинхронные общепромышленные электродвигатели
АИР100L6 | 14690.83 | 0 | Электродвигатель асинхронный общепромышленный, 2.2 кВт, 1000 об/мин, габарит 100L, Лапы (B3), 220/380 В | Асинхронные общепромышленные электродвигатели
ESM263C401 | 702 | 43 | Автоматический выключатель ESM2-63/C40/1 (6kA), 40A, характеристика C, количество полюсов: 1P
1TL0003-0DB22-1JA4-Z | 24741 | 0 | Электродвигатель асинхронный общепромышленный, 0,55 кВт, 1500 об/мин, 80M, комби (B35), , 220/380 В | Асинхронные общепромышленные электродвигатели
PD310AB055B | 55944 | 5 | Преобразователь частоты PROMPOWER PD310-AB055B, номинальная мощность 5,5 кВт, напряжение питания 220 В, 1 фаза, номинальный ток 20 А, степень защиты IP20, встроенный ЭМС фильтр, встроенный тормозной модуль (прерыватель), встроенная панель управления, встроенный протокол Modbus RTU (RS485), 5 дискретных входов, 1 дискретный выход, 2 аналоговых входа (0-10 В, 0/4-20 мА), 1 аналоговый выход (0-10 В, 0/4-20 мА), 1 релейный выход, дискретные входы NPN/PNP | Для высокоточных применений с возможностью подключения датчиков обратной связи
1TL0303-0EB02-1AA4-Z | 30092 | 0 | Электродвигатель асинхронный общепромышленный, 1,1 кВт, 1500 об/мин, 90S, Лапы (B3), , 220/380 В | Асинхронные общепромышленные электродвигатели
1LE0003-3AB23-3FB4 | 1326952 | 0 | Электродвигатель асинхронный общепромышленный, 132 кВт, 1500 об/мин, 315M, фланец (B5), PTC (3), 380/660В | Асинхронные общепромышленные электродвигатели
1LE0303-1DD33-3AB4 | 160684 | 0 | Электродвигатель асинхронный общепромышленный, 5,5 кВт, 750 об/мин, 160M, Лапы (B3), PTC (3), 380/660В | Асинхронные общепромышленные электродвигатели
KJ118D08PAD355LY | 2137.2 | 298 | Индуктивный датчик KJ118-D08PA-D355-LY, никелированная латунь, заподлицо, диаметр М18, расстояние срабатывания 8 мм, PNP-НО, 3х проводное подключение, кабель 2 метра
Электродвигатель ОМТ4-RT 80A4 IE1 3081 | 7046 | 1 | Электродвигатель асинхронный общепромышленный, 0,55 кВт, 1500 об/мин, 80M, фланец (B5), , 220/380 В | Асинхронные общепромышленные электродвигатели
АИР160М8 | 49389.67 | 0 | Электродвигатель асинхронный общепромышленный, 11 кВт, 750 об/мин, габарит 160М, Лапы (B3), 380/660 В | Асинхронные общепромышленные электродвигатели
1LE0303-1CB03-3AB4 | 90155 | 0 | Электродвигатель асинхронный общепромышленный, 5,5 кВт, 1500 об/мин, 132S, Лапы (B3), PTC (3), 380/660В | Асинхронные общепромышленные электродвигатели
1TL0003-1DB43-3FB4-Z | 156530 | 0 | Электродвигатель асинхронный общепромышленный, 15 кВт, 1500 об/мин, 160L, фланец (B5), PTC (3), 380/660В | Асинхронные общепромышленные электродвигатели
PD310A7370 | 295552.8 | 0 | Преобразователь частоты PROMPOWER PD310-A7370, номинальная мощность 37/45 кВт, напряжение питания 690 В, 3 фазы, номинальный ток 45/52 А, степень защиты IP20, встроенный ЭМС фильтр, встроенная панель управления, встроенный протокол Modbus RTU (RS485), 5 дискретных входов, 1 дискретный выход, 2 аналоговых входа (0-10 В, 0/4-20 мА), 1 аналоговый выход (0-10 В, 0/4-20 мА), 1 релейный выход, дискретные входы NPN/PNP | Для высокоточных применений с возможностью подключения датчиков обратной связи
1LE0003-2CA23-3FB4 | 531858 | 0 | Электродвигатель асинхронный общепромышленный, 55 кВт, 3000 об/мин, 250M, фланец (B5), PTC (3), 380/660В | Асинхронные общепромышленные электродвигатели
CZF:38399601801800 | 63930.54 | 1 | Мод. комплект , 1XP8 001-01(HTL энкодер) , FS 228-315 | Запчасти для электродвигателей
1LE1002-1BC23-4AA4-Z | 65705.13 | 4 | Электродвигатель асинхронный общепромышленный 2,2 кВт , 1000 об/мин, 112M , лапы (B3) , 400/690В | Асинхронные общепромышленные электродвигатели
PDBR30K18R100T2 | 259476 | 0 | Тормозной резистор PROMPOWER PDBR-30K-18R-100-T2, мощность 30 кВт, 18 Ом, ПВ 100% (120 с), IP 54, способ подключения: клеммная колодка, корпус из оцинкованной стали, габарит Д94 (Ширина 240 мм; Высота 630 мм; Длина 835 мм) масса 60 кг. Датчик температуры PTC
1LE0003-2DC03-3AA4 | 687210 | 0 | Электродвигатель асинхронный общепромышленный, 45 кВт, 1000 об/мин, 280S, Лапы (B3), , 380/660В | Асинхронные общепромышленные электродвигатели
1TL0303-1AA42-1FB4 | 49618 | 1 | Электродвигатель асинхронный общепромышленный, 3 кВт, 3000 об/мин, 100L, фланец (B5), PTC (3), 220/380 В | Асинхронные общепромышленные электродвигатели
JLC1D2510F5AC110 | 1267.2 | 10 | Контактор переменного тока JLC1-D25-10-F5 (AC110), номинальный ток 25A, 3 полюса, дополнительный контакт 1НО, напряжение катушки 110VAC | Контакторы
PDBR30K18R5T2 | 28339.2 | 0 | Тормозной резистор PROMPOWER PDBR-30K-18R-5-T2, мощность 30 кВт, 18 Ом, ПВ 5% (120 с), IP 54, способ подключения: клеммная колодка, корпус из оцинкованной стали, габарит М4 (Ширина 140 мм; Высота 70 мм; Длина 460 мм) масса 7 кг. Датчик температуры PTC
PMP2AD2PTVED | 6502.8 | 15 | Левосторонний модуль ввода/вывода для PMP20/30, 2 канала 12 бит аналоговый вход напряжение (0-5В, 0-10В), 2 канала датчика РТ100 (-100-+500С) | Модули расширения ПЛК
PPCABTS8050520.11170120 | 102330 | 0 | Шкаф электротехнический PPCABTS8050520.11170120. Корпус напольный серии PPCAB, ШхГхВ: 500х500х2000, сборка 1117-0120 в составе: Каркас шкафа ШхГхВ: 500х500х2000мм (рым-болты 4шт; монтаж. перемычки внутренний монтаж, по глубине 2шт); Сплошная дверь (с комфортной ручкой), угол открывания 180⁰; МП 3мм; Панель задняя сплошная; Потолочная панель; Панель основания в сборе с модульными полами
1LE1002-0BA22-2NB4-Z | 26090.72 | 0 | Электродвигатель асинхронный общепромышленный 0.18кВт, 3000об/мин, 63M, комби (B34), PTC, 230/400В
1LE0003-2DB23-3AB4 | 710277 | 0 | Электродвигатель асинхронный общепромышленный, 90 кВт, 1500 об/мин, 280M, Лапы (B3), PTC (3), 380/660В | Асинхронные общепромышленные электродвигатели
1LE93031DA433AB4 | 200564.4 | 0 | Асинхронный двигатель PROMPOWER 1LE9, номинальная мощность 18.5 кВт, номинальная частота вращения двигателя 3000 об/мин, габарит 160L, лапы IM В3, номинальное напряжение 380/660 В, датчик PTC
1LE93031DB433JA4 | 197742 | 0 | Асинхронный двигатель PROMPOWER 1LE9, номинальная мощность 15 кВт, номинальная частота вращения двигателя 1500 об/мин, габарит 160L, комби IM B35, номинальное напряжение 380/660 В
PD310A716K | 913046.4 | 0 | Преобразователь частоты PROMPOWER PD310-A716K, номинальная мощность 160/185 кВт, напряжение питания 690 В, 3 фазы, номинальный ток 175/198 А, степень защиты IP20, встроенный ЭМС фильтр, встроенная панель управления, встроенный протокол Modbus RTU (RS485), 5 дискретных входов, 1 дискретный выход, 2 аналоговых входа (0-10 В, 0/4-20 мА), 1 аналоговый выход (0-10 В, 0/4-20 мА), 1 релейный выход, дискретные входы NPN/PNP, встроенный дроссель звена постоянного тока | Для высокоточных применений с возможностью подключения датчиков обратной связи
PDOTL0035810 | 0 | 0 | PD-OTL-0,035-810, дроссель 3-фазный моторный, номинальное напряжение 690В, индуктивность 0,035 мГн, номинальный ток 810 А, частота сети 50 Гц, степень защиты IP00 | Выходные дроссели
R10/R11/R12-2B | 39.6 | 0 | R10 Поворот клеммной коробки на 90º, кабельные отверстия с приводной стороны (DE) (Не применима для двигателей фланцевого монтажного исполнения для типоразмеров FS80~100, также не может быть совмещена с опцией H08). R11 Поворот клеммной коробки на 90º, кабельные отверстия с неприводной стороны (NDE) (Недоступно в случае размещения кабельными отверстиями вверх). R12 Поворот клеммной коробки на 180º.
PPCABTS8040814.11170120 | 95658 | 0 | Шкаф электротехнический PPCABTS8040814.11170120. Корпус напольный серии PPCAB, ШхГхВ: 400х800х1400, сборка 1117-0120 в составе: Каркас шкафа ШхГхВ: 400х800х1400мм (рым-болты 4шт; монтаж. перемычки внутренний монтаж, по глубине 2шт); Сплошная дверь (с комфортной ручкой), угол открывания 180⁰; МП 3мм; Панель задняя сплошная; Потолочная панель; Панель основания в сборе с модульными полами
1LE93031DA433FA4 | 199264.8 | 0 | Асинхронный двигатель PROMPOWER 1LE9, номинальная мощность 18.5 кВт, номинальная частота вращения двигателя 3000 об/мин, габарит 160L, фланец IM B5, номинальное напряжение 380/660 В
1LE90031EC433JA4 | 262446 | 0 | Асинхронный двигатель PROMPOWER 1LE9, номинальная мощность 15 кВт, номинальная частота вращения двигателя 1000 об/мин, габарит 180L, комби IM B35, номинальное напряжение 380/660 В
1LE93031AC421AA4 | 53557.2 | 2 | Асинхронный двигатель PROMPOWER 1LE9, номинальная мощность 1.5 кВт, номинальная частота вращения двигателя 1000 об/мин, габарит 100L, лапы IM В3, номинальное напряжение 220/380 В
1LE1002-0CC32-2JA4-Z | 29811.72 | 0 | Электродвигатель асинхронный общепромышленный 0.25кВт, 1000об/мин, 71M, комби (B35), 230/400В | Асинхронные общепромышленные электродвигатели
1LE0003-3AD53-3JA4 | 1568529 | 0 | Электродвигатель асинхронный общепромышленный, 90 кВт, 750 об/мин, 315L, комби (B35), , 380/660В | Асинхронные общепромышленные электродвигатели
1LE93031DB233FB4 | 171266.4 | 0 | Асинхронный двигатель PROMPOWER 1LE9, номинальная мощность 11 кВт, номинальная частота вращения двигателя 1500 об/мин, габарит 160M, фланец IM B5, номинальное напряжение 380/660 В, датчик PTC
PD310A440K | 1619154 | 2 | Преобразователь частоты PROMPOWER PD310-A440K, номинальная мощность 400/450 кВт, напряжение питания 380 В, 3 фазы, номинальный ток 725/820 А, степень защиты IP20, встроенный ЭМС фильтр, встроенная панель управления, встроенный протокол Modbus RTU (RS485), 5 дискретных входов, 1 дискретный выход, 2 аналоговых входа (0-10 В, 0/4-20 мА), 1 аналоговый выход (0-10 В, 0/4-20 мА), 1 релейный выход, дискретные входы NPN/PNP, встроенный дроссель звена постоянного тока | Для высокоточных применений с возможностью подключения датчиков обратной связи
R10/R11/R12-1E | 39.6 | 0 | R10 Поворот клеммной коробки на 90º, кабельные отверстия с приводной стороны (DE) (Не применима для двигателей фланцевого монтажного исполнения для типоразмеров FS80~100, также не может быть совмещена с опцией H08). R11 Поворот клеммной коробки на 90º, кабельные отверстия с неприводной стороны (NDE) (Недоступно в случае размещения кабельными отверстиями вверх). R12 Поворот клеммной коробки на 180º.
1LE1002-1CB23-4FF4-Z | 64968.7 | 0 | Электродвигатель асинхронный общепромышленный 7,5 кВт , 1500 об/мин , 132M , фланец (B5) , KTY, 400/690В | Асинхронные общепромышленные электродвигатели
1LE0003-2CC23-3JA4 | 510053 | 0 | Электродвигатель асинхронный общепромышленный, 37 кВт, 1000 об/мин, 250M, комби (B35), , 380/660В | Асинхронные общепромышленные электродвигатели
АИР132S4 | 25711.5 | 0 | Электродвигатель асинхронный общепромышленный, 7.5 кВт, 1500 об/мин, габарит 132S, Лапы (B3), 380/660 В | Асинхронные общепромышленные электродвигатели
CZF:38399603122300 | 427910.12 | 0 | Мод. комплект , 1LG4 (2 пол) , изолированные подшипники неприводная сторона 1.23.0 , FS 315 | Запчасти для электродвигателей
1LE0003-2DB23-3FB4 | 724393 | 0 | Электродвигатель асинхронный общепромышленный, 90 кВт, 1500 об/мин, 280M, фланец (B5), PTC (3), 380/660В | Асинхронные общепромышленные электродвигатели
1LE90032AA533FA4 | 352586.4 | 0 | Асинхронный двигатель PROMPOWER 1LE9, номинальная мощность 37 кВт, номинальная частота вращения двигателя 3000 об/мин, габарит 200L, фланец IM B5, номинальное напряжение 380/660 В
1LE0003-2BD03-3AA4 | 365614 | 0 | Электродвигатель асинхронный общепромышленный, 18,5 кВт, 750 об/мин, 225S, Лапы (B3), , 380/660В | Асинхронные общепромышленные электродвигатели
PD310A4370 | 159651.6 | 0 | Преобразователь частоты PROMPOWER PD310-A4370, номинальная мощность 37/45 кВт, напряжение питания 380 В, 3 фазы, номинальный ток 75/91 А, степень защиты IP20, встроенный ЭМС фильтр, встроенная панель управления, встроенный протокол Modbus RTU (RS485), 5 дискретных входов, 1 дискретный выход, 2 аналоговых входа (0-10 В, 0/4-20 мА), 1 аналоговый выход (0-10 В, 0/4-20 мА), 1 релейный выход, дискретные входы NPN/PNP | Для высокоточных применений с возможностью подключения датчиков обратной связи
1LE93030EA021JB4 | 45962.4 | 0 | Асинхронный двигатель PROMPOWER 1LE9, номинальная мощность 1.5 кВт, номинальная частота вращения двигателя 3000 об/мин, габарит 90S, комби IM B35, номинальное напряжение 220/380 В, датчик PTC
PPCABTS8101014.21170120 | 128824.8 | 0 | Шкаф электротехнический PPCABTS8101014.21170120. Корпус напольный серии PPCAB, ШхГхВ: 1000х1000х1400, сборка 2117-0120 в составе: Каркас шкафа ШхГхВ: 1000х1000х1400мм (рым-болты 4шт; монтаж. перемычки внутренний монтаж, по глубине 2шт); Двухстворчатая дверь (с комфортной ручкой), угол открывания 180⁰; МП 3мм; Панель задняя сплошная; Потолочная панель; Панель основания в сборе с модульными полами
1LE93031DA333JA4 | 188761.2 | 0 | Асинхронный двигатель PROMPOWER 1LE9, номинальная мощность 15 кВт, номинальная частота вращения двигателя 3000 об/мин, габарит 160M, комби IM B35, номинальное напряжение 380/660 В
PDDC08680 | 41840.4 | 0 | PD-DC-0,86-80, сглаживающий дроссель для звена постоянного тока, номинальное напряжение до 750В (стандартно 230 В), индуктивность 0,86 мГн, номинальный ток 80А, частота пульсаций 300 Гц, степень защиты IP00 | Дроссели для цепей постоянного тока
1LE93031DB433FA4 | 192093.6 | 0 | Асинхронный двигатель PROMPOWER 1LE9, номинальная мощность 15 кВт, номинальная частота вращения двигателя 1500 об/мин, габарит 160L, фланец IM B5, номинальное напряжение 380/660 В
Комплект упругих элементов к N-EUPEX 80 | 2741.34 | 3 | К-т Упругих эл-тов муфты | Муфты и запчасти
PP.50.60.KV1.1 | 8047.2 | 0 | Потолочная панель с 1 вводом кабеля по глубине; ШхГ: 500х600мм
PP.50.50.KV1.1 | 7364.4 | 0 | Потолочная панель с 1 вводом кабеля по глубине; ШхГ: 500х500мм
1LE93030DC321JA4 | 32850 | 0 | Асинхронный двигатель PROMPOWER 1LE9, номинальная мощность 0.55 кВт, номинальная частота вращения двигателя 1000 об/мин, габарит 80M, комби IM B35, номинальное напряжение 220/380 В
1LE93031DA433JA4 | 205128 | 0 | Асинхронный двигатель PROMPOWER 1LE9, номинальная мощность 18.5 кВт, номинальная частота вращения двигателя 3000 об/мин, габарит 160L, комби IM B35, номинальное напряжение 380/660 В
PDBR110K8R100T2 | 1081152 | 0 | Тормозной резистор PROMPOWER PDBR-110K-8R-100-T2, мощность 110 кВт, 8 Ом, ПВ 100% (120 с), IP 54, способ подключения: клеммная колодка, корпус из оцинкованной стали, габарит Д200 (Ширина 420 мм; Высота 850 мм; Длина 975 мм) масса 170 кг. Датчик температуры PTC
MDR2024 | 1598.4 | 42 | Импульсный источник питания PROMPOWER MDR-20-24 в пластиковом корпусе, напряжение на выходе 24 В постоянного тока, номинальный ток 1 A, номинальная мощность 20 Вт. Входное напряжение 85-264 В переменного тока (120-370 В постоянного тока) | Блоки питания MDR в пластиковом корпусе
1LE1502-3AB03-4AB4-Z | 1400571.18 | 0 | Электродвигатель асинхронный общепромышленный 110кВт, 1500об/мин, 315S, лапы (B3), PTC, 400/690В | Асинхронные общепромышленные электродвигатели
1LE0303-1DB43-3JA4 | 180446 | 0 | Электродвигатель асинхронный общепромышленный, 15 кВт, 1500 об/мин, 160L, комби (B35), , 380/660В | Асинхронные общепромышленные электродвигатели
1LE0303-0EC42-1AA4 | 36042 | 0 | Электродвигатель асинхронный общепромышленный, 1,1 кВт, 1000 об/мин, 90L, Лапы (B3), , 220/380 В | Асинхронные общепромышленные электродвигатели
JLP1D1201BDDC24 | 2314.8 | 107 | Контактор переменного тока JLP1-D12-01-BD (DC24), номинальный ток 12A, 3 полюса, дополнительный контакт 1НЗ, напряжение катушки 24VDC | Контакторы
1LE93030EC021FA4 | 37630.8 | 0 | Асинхронный двигатель PROMPOWER 1LE9, номинальная мощность 0.75 кВт, номинальная частота вращения двигателя 1000 об/мин, габарит 90S, фланец IM B5, номинальное напряжение 220/380 В
PP.50.60.KV1 | 7593.6 | 0 | Потолочная панель с 1 вводом кабеля по ширине; ШхГ: 500х600мм
1LE90031EC433AB4 | 255153.6 | 0 | Асинхронный двигатель PROMPOWER 1LE9, номинальная мощность 15 кВт, номинальная частота вращения двигателя 1000 об/мин, габарит 180L, лапы IM В3, номинальное напряжение 380/660 В, датчик PTC
PP.60.100.4KV | 9074.4 | 0 | Панель потолочная с 4 кабельными вводами, для ШхГ: 600х1000мм
1LE93030EA421AB4 | 46060.8 | 0 | Асинхронный двигатель PROMPOWER 1LE9, номинальная мощность 2.2 кВт, номинальная частота вращения двигателя 3000 об/мин, габарит 90L, лапы IM B3, номинальное напряжение 220/380 В, датчик PTC
1LE93031AA421FB4 | 62541.6 | 0 | Асинхронный двигатель PROMPOWER 1LE9, номинальная мощность 3 кВт, номинальная частота вращения двигателя 3000 об/мин, габарит 100L, фланец IM В5, номинальное напряжение 220/380 В, датчик PTC
N01-3AA | 10224 | 0 | N01 Температурный класс 155 (F), используемый по 155 (F) с учетом сервис-фактора (SF1.15) FS80~160 (FS - Типоразмер двигателя).
1LE93031DA333FB4 | 188575.2 | 0 | Асинхронный двигатель PROMPOWER 1LE9, номинальная мощность 15 кВт, номинальная частота вращения двигателя 3000 об/мин, габарит 160M, фланец IM B5, номинальное напряжение 380/660 В, датчик PTC
1LE90031EC433FA4 | 254947.2 | 0 | Асинхронный двигатель PROMPOWER 1LE9, номинальная мощность 15 кВт, номинальная частота вращения двигателя 1000 об/мин, габарит 180L, фланец IM B5, номинальное напряжение 380/660 В
PSM6H130CM15BZ241P8 | 82137.6 | 5 | Серводвигатель серии PSM6, с тормозом, 1,8 кВт, 400В, 1500об/мин, абсолютный энкодер, многооборотный 17 бит.
1LE93031BC221FB4 | 72324 | 0 | Асинхронный двигатель PROMPOWER 1LE9, номинальная мощность 2.2 кВт, номинальная частота вращения двигателя 1000 об/мин, габарит 112М, фланец IM B5, номинальное напряжение 220/380 В, датчик PTC
PDBR7K580R10 | 11943.6 | 0 | Тормозной резистор PROMPOWER PDBR-7K5-80R-10, мощность 7,5 кВт, 80 Ом, ПВ 10% (120 с), IP 54, способ подключения: клеммная колодка, корпус из оцинкованной стали, габарит М2 (Ширина 80 мм; Высота 65 мм; Длина 460 мм) масса 4 кг.
1LE90032AC433FB4 | 324092.4 | 0 | Асинхронный двигатель PROMPOWER 1LE9, номинальная мощность 18.5 кВт, номинальная частота вращения двигателя 1000 об/мин, габарит 200L, фланец IM B5, номинальное напряжение 380/660 В, датчик PTC
P2S10040T7BA | 19844.4 | 10 | Устройство плавного пуска PROMPOWER P2S-100-4-0T7-B-A, номинальное напряжение 400 В, мощность 0,75 кВт, номинальный ток 1,5 А, напряжение управления 100...240 В АС, встроенный байпас (обводной контактор), степень защиты IP20 | Устройства плавного пуска
PP.60.120.KV2.1 | 15708 | 0 | Потолочная панель с 2 вводами кабеля по глубине; ШхГ: 600х1200мм
1LE1001-1BB23-4AB4-Z | 41721.06 | 0 | Электродвигатель асинхронный общепромышленный 4 кВт, 1500 об/мин, 112M, лапы IM B3, PTC , 400/690В | Асинхронные общепромышленные электродвигатели
1LE93031DC233FB4 | 169731.6 | 0 | Асинхронный двигатель PROMPOWER 1LE9, номинальная мощность 7.5 кВт, номинальная частота вращения двигателя 1000 об/мин, габарит 160M, фланец IM B5, номинальное напряжение 380/660 В, датчик PTC
PP.60.120.KV1 | 9889.2 | 0 | Потолочная панель с 1 вводом кабеля по ширине; ШхГ: 600х1200мм
P2S300475BT | 109724.4 | 1 | Устройство плавного пуска PROMPOWER P2S-300-4-75-B-T, номинальное напряжение 380 В, мощность 75 кВт, номинальный ток 150 А, встроенный байпас (обводной контактор), встроенный Modbus RTU (RS485), встроенная LCD панель управления, степень защиты IP20, температурный контроль двигателя | Устройства плавного пуска
PMP2AD2DAVED | 7566 | 15 | Левый модуль расширения для PMP20/30, вход напряжения 2CH 12 бит, выход напряжения 2CH 10 бит | Модули расширения ПЛК
PDOTL276 | 16777.2 | 0 | PD-OTL-2,7-6, дроссель 3-фазный моторный, номинальное напряжение 400В, индуктивность 2,7 мГн, номинальный ток 6А, частота сети 50 Гц, частота ШИМ 3…16 кГц, степень защиты IP00 | Выходные дроссели
1LE93031CC333AB4 | 116250 | 0 | Асинхронный двигатель PROMPOWER 1LE9, номинальная мощность 5.5 кВт, номинальная частота вращения двигателя 1000 об/мин, габарит 132M, лапы IM В3, номинальное напряжение 380/660 В, датчик PTC
1LE90031ED433JB4 | 267651.6 | 0 | Асинхронный двигатель PROMPOWER 1LE9, номинальная мощность 11 кВт, номинальная частота вращения двигателя 750 об/мин, габарит 180L, комби IM B35, номинальное напряжение 380/660 В, датчик PTC
PD310A4450B | 259770 | 0 | Преобразователь частоты PROMPOWER PD310-A4450B, номинальная мощность 45/55 кВт, напряжение питания 380 В, 3 фазы, номинальный ток 91/112 А, степень защиты IP20, встроенный ЭМС фильтр, встроенный тормозной модуль (прерыватель), встроенная панель управления, встроенный протокол Modbus RTU (RS485), 5 дискретных входов, 1 дискретный выход, 2 аналоговых входа (0-10 В, 0/4-20 мА), 1 аналоговый выход (0-10 В, 0/4-20 мА), 1 релейный выход, дискретные входы NPN/PNP | Для высокоточных применений с возможностью подключения датчиков обратной связи
6SE6430-2UD32-2DA0 | 56364 | 3 | MicroMaster430 без ф-ра,380-480В,3 ф,75кВт,110%59с,150%1с | Для насосных и вентиляторных применений (переменный момент)
1LE1002-1CC03-4JA4-Z | 91335.3 | 0 | Электродвигатель асинхронный общепромышленный 3кВт, 1000об/мин, 132S, комби (B35), 400/690В | Асинхронные общепромышленные электродвигатели
PD310D4220B | 153001.2 | 4 | Преобразователь частоты PROMPOWER PD310-D4220B, номинальная мощность 22 кВт, напряжение питания 380 В, 3 фазы, номинальный ток 45 А, степень защиты IP54, встроенный ЭМС фильтр, встроенный тормозной модуль (прерыватель), встроенная панель управления, встроенный протокол Modbus RTU (RS485), 5 дискретных входов, 1 дискретный выход, 2 аналоговых входа (0-10 В, 0/4-20 мА), 1 аналоговый выход (0-10 В, 0/4-20 мА), 1 релейный выход, дискретные входы NPN/PNP | Преобразователи частоты со степенью защиты IP54
1LE0022-1DB23-3AB4 | 146013.67 | 1 | Электродвигатель асинхронный общепромышленный, 11 кВт, 1500 об/мин, 160M, Лапы (B3), PTC, 380/660В | Асинхронные общепромышленные электродвигатели
PDOTL543 | 16471.2 | 0 | PD-OTL-5,4-3, дроссель 3-фазный моторный, номинальное напряжение 400В, индуктивность 5,4 мГн, номинальный ток 3А, частота сети 50 Гц, частота ШИМ 3…16 кГц, степень защиты IP00 | Выходные дроссели
1LE0303-1CC23-3JB4 | 102372 | 0 | Электродвигатель асинхронный общепромышленный, 4 кВт, 1000 об/мин, 132M, комби (B35), PTC (3), 380/660В | Асинхронные общепромышленные электродвигатели
1LE90031ED433FA4 | 254947.2 | 0 | Асинхронный двигатель PROMPOWER 1LE9, номинальная мощность 11 кВт, номинальная частота вращения двигателя 750 об/мин, габарит 180L, фланец IM B5, номинальное напряжение 380/660 В
1LE93031DD233JB4 | 168141.6 | 0 | Асинхронный двигатель PROMPOWER 1LE9, номинальная мощность 4 кВт, номинальная частота вращения двигателя 750 об/мин, габарит 160M, комби IM B35, номинальное напряжение 380/660 В, датчик PTC
1LE90032DA033FA4 | 714499.2 | 0 | Асинхронный двигатель PROMPOWER 1LE9, номинальная мощность 75 кВт, номинальная частота вращения двигателя 3000 об/мин, габарит 280S, фланец IM B5, номинальное напряжение 380/660 В
1LE93031CB033AB4 | 98798.4 | 0 | Асинхронный двигатель PROMPOWER 1LE9, номинальная мощность 5.5 кВт, номинальная частота вращения двигателя 1500 об/мин, габарит 132S, лапы IM B3, номинальное напряжение 380/660 В, датчик PTC
PP.60.100.KV2.1 | 13586.4 | 0 | Потолочная панель с 2 вводами кабеля по глубине; ШхГ: 600х1000мм
1LE90033BD333AA4 | 2686538.4 | 0 | Асинхронный двигатель PROMPOWER 1LE9, номинальная мощность 160 кВт, номинальная частота вращения двигателя 750 об/мин, габарит 355M, лапы IM В3, номинальное напряжение 380/660 В
PP.50.80.KV1.1 | 9415.2 | 0 | Потолочная панель с 1 вводом кабеля по глубине; ШхГ: 500х800мм
1LE1001-1DA43-4AB4-Z | 114831.46 | 0 | Электродвигатель асинхронный общепромышленный 18,5 кВт , 3000 об/мин , 160L , лапы (B3) , PTC , 400/690В | Асинхронные общепромышленные электродвигатели
1LE0303-1BA23-3AA4 | 61768 | 0 | Электродвигатель асинхронный общепромышленный, 4 кВт, 3000 об/мин, 112M, Лапы (B3), , 380/660В | Асинхронные общепромышленные электродвигатели
1LE1001-1BA23-4AA4-Z | 38755.46 | 0 | Электродвигатель асинхронный общепромышленный 4 кВт , 3000 об/мин , 112M , лапы (B3) , 400/690В | Асинхронные общепромышленные электродвигатели
1LE0003-1EA23-3FA4 | 227536 | 0 | Электродвигатель асинхронный общепромышленный, 22 кВт, 3000 об/мин, 180M, фланец (B5), , 380/660В | Асинхронные общепромышленные электродвигатели
PPCABTS8080422.11170120 | 114703.2 | 0 | Шкаф электротехнический PPCABTS8080422.11170120. Корпус напольный серии PPCAB, ШхГхВ: 800х400х2200, сборка 1117-0120 в составе: Каркас шкафа ШхГхВ: 800х400х2200мм (рым-болты 4шт; монтаж. перемычки внутренний монтаж, по глубине 2шт); Сплошная дверь (с комфортной ручкой), угол открывания 180⁰; МП 3мм; Панель задняя сплошная; Потолочная панель; Панель основания в сборе с модульными полами
PMP01E16X | 5988 | 27 | Модуль расширения для PMP301 и PMP-SEC. 16 входов(NPN). Питание 24VDC.
1LE90031EB233JA4 | 248067.6 | 0 | Асинхронный двигатель PROMPOWER 1LE9, номинальная мощность 18.5 кВт, номинальная частота вращения двигателя 1500 об/мин, габарит 180M, комби IM B35, номинальное напряжение 380/660 В
1LE90031EC433FB4 | 260150.4 | 0 | Асинхронный двигатель PROMPOWER 1LE9, номинальная мощность 15 кВт, номинальная частота вращения двигателя 1000 об/мин, габарит 180L, фланец IM B5, номинальное напряжение 380/660 В, датчик PTC
ECF.50.20 | 5985.6 | 0 | Панель цоколя передняя (+углы), вентилируемая; 2шт; ШхВ: 500х200мм
NDR10024 | 2799.6 | 722 | Импульсный источник питания PROMPOWER NDR-100-24 в металлическом корпусе, напряжение на выходе 24 В постоянного тока, номинальный ток 4.1 А, номинальная мощность 100 Вт. Входное напряжение 85-264 В переменного тока (120-370 В постоянного тока) | Блоки питания NDR в металлическом корпусе
1LE90031EC433JB4 | 267651.6 | 0 | Асинхронный двигатель PROMPOWER 1LE9, номинальная мощность 15 кВт, номинальная частота вращения двигателя 1000 об/мин, габарит 180L, комби IM B35, номинальное напряжение 380/660 В, датчик PTC
PPCABTS8041022.11170120 | 105177.6 | 0 | Шкаф электротехнический PPCABTS8041022.11170120. Корпус напольный серии PPCAB, ШхГхВ: 400х1000х2200, сборка 1117-0120 в составе: Каркас шкафа ШхГхВ: 400х1000х2200мм (рым-болты 4шт; монтаж. перемычки внутренний монтаж, по глубине 2шт); Сплошная дверь (с комфортной ручкой), угол открывания 180⁰; МП 3мм; Панель задняя сплошная; Потолочная панель; Панель основания в сборе с модульными полами
JLC1D3201AC220 | 2011.2 | 114 | Контактор переменного тока JLC1-D32-01 (AC220), номинальный ток 32A, 3 полюса, дополнительный контакт 1НЗ, напряжение катушки 220VAC | Контакторы
1LE1002-1CB22-2JA4-Z | 121670.6 | 0 | Электродвигатель асинхронный общепромышленный 7.5кВт, 1500об/мин, 132M, комби (B35), 230/400В | Асинхронные общепромышленные электродвигатели
1LE0003-2D023-3JA4 | 634657 | 0 | Электродвигатель асинхронный общепромышленный, 45 кВт, 750 об/мин, 280M, комби (B35), , 380/660В | Асинхронные общепромышленные электродвигатели
PP.60.120.KBM | 7359.6 | 0 | Потолочная панель под мембранные кабельные ввода, для ШхГ: 600х1200мм
1LE93031DD333AA4 | 170880 | 0 | Асинхронный двигатель PROMPOWER 1LE9, номинальная мощность 5.5 кВт, номинальная частота вращения двигателя 750 об/мин, габарит 160M, лапы IM В3, номинальное напряжение 380/660 В
PDBR3K780R10T2 | 13132.8 | 0 | Тормозной резистор PROMPOWER PDBR-3K7-80R-10-T2, мощность 3,7 кВт, 80 Ом, ПВ 10% (120 с), IP 54, способ подключения: клеммная колодка, корпус из оцинкованной стали, габарит М1 (Ширина 70 мм; Высота 45 мм; Длина 460 мм), масса 2 кг. Датчик температуры PTC
PP.60.100.KV2 | 10270.8 | 0 | Потолочная панель с 2 вводами кабеля по ширине; ШхГ: 600х1000мм
PP.60.120.4KV | 9530.4 | 0 | Панель потолочная с 4 кабельными вводами, для ШхГ: 600х1200мм
1LE90031EC433AA4 | 249949.2 | 3 | Асинхронный двигатель PROMPOWER 1LE9, номинальная мощность 15 кВт, номинальная частота вращения двигателя 1000 об/мин, габарит 180L, лапы IM В3, номинальное напряжение 380/660 В
1LE90032AA533FB4 | 357554.4 | 0 | Асинхронный двигатель PROMPOWER 1LE9, номинальная мощность 37 кВт, номинальная частота вращения двигателя 3000 об/мин, габарит 200L, фланец IM B5, номинальное напряжение 380/660 В, датчик PTC
NDR24012 | 5079.6 | 0 | Импульсный источник питания PROMPOWER NDR-240-12 в металлическом корпусе, напряжение на выходе 12 В постоянного тока, номинальный ток 20 А, номинальная мощность 240 Вт. Входное напряжение 85-264 В переменного тока (120-370 В постоянного тока) | Блоки питания NDR в металлическом корпусе
PSM6H180CM15BZ247P5 | 178465.2 | 10 | Серводвигатель серии PSM6, с тормозом, 7,5 кВт, 400В, 1500об/мин, абсолютный энкодер, многооборотный 17 бит.
PDDC018400 | 100131.6 | 0 | PD-DC-0,18-400, сглаживающий дроссель для звена постоянного тока, номинальное напряжение до 750В (стандартно 230 В), индуктивность 0,18 мГн, номинальный ток 400А, частота пульсаций 300 Гц, степень защиты IP00 | Дроссели для цепей постоянного тока
1LE1002-1AB42-2FA4-Z | 52766.02 | 0 | Электродвигатель асинхронный общепромышленный 2.2кВт, 1500об/мин, 100L, фланец (B5), 230/400В | Асинхронные общепромышленные электродвигатели
1LE93031BB233JA4 | 71048.4 | 0 | Асинхронный двигатель PROMPOWER 1LE9, номинальная мощность 4 кВт, номинальная частота вращения двигателя 1500 об/мин, габарит 112М, комби IM B35, номинальное напряжение 380/660 В
1LE90032AC533JB4 | 366693.6 | 0 | Асинхронный двигатель PROMPOWER 1LE9, номинальная мощность 22 кВт, номинальная частота вращения двигателя 1000 об/мин, габарит 200L, комби IM B35, номинальное напряжение 380/660 В, датчик PTC
1LE93031CC021AA4 | 92724 | 5 | Асинхронный двигатель PROMPOWER 1LE9, номинальная мощность 3 кВт, номинальная частота вращения двигателя 1000 об/мин, габарит 132S, лапы IM B3, номинальное напряжение 220/380 В
1LE90032DA033JB4 | 740480.4 | 0 | Асинхронный двигатель PROMPOWER 1LE9, номинальная мощность 75 кВт, номинальная частота вращения двигателя 3000 об/мин, габарит 280S, комби IM B35, номинальное напряжение 380/660 В, датчик PTC
1LE90032AA533AA4 | 345673.2 | 1 | Асинхронный двигатель PROMPOWER 1LE9, номинальная мощность 37 кВт, номинальная частота вращения двигателя 3000 об/мин, габарит 200L, лапы IM В3, номинальное напряжение 380/660 В
PP.60.40.KV1 | 7784.4 | 0 | Потолочная панель с 1 вводом кабеля по ширине; ШхГ: 600х400мм
1LE90032AC533AA4 | 344275.2 | 0 | Асинхронный двигатель PROMPOWER 1LE9, номинальная мощность 22 кВт, номинальная частота вращения двигателя 1000 об/мин, габарит 200L, лапы IM В3, номинальное напряжение 380/660 В
1LE1002-0EB02-2AB4-Z | 40596.52 | 0 | Электродвигатель асинхронный общепромышленный 1.1кВт, 1500об/мин, 90S, лапы (B3), PTC, 230/400В | Асинхронные общепромышленные электродвигатели
1LE90032BB233AB4 | 442731.6 | 0 | Асинхронный двигатель PROMPOWER 1LE9, номинальная мощность 45 кВт, номинальная частота вращения двигателя 1500 об/мин, габарит 225M, лапы IM В3, номинальное напряжение 380/660 В, датчик PTC
PDOTL06842 | 0 | 0 | PD-OTL-0,68-42, дроссель 3-фазный моторный, номинальное напряжение 690В, индуктивность 0,68 мГн, номинальный ток 42 А, частота сети 50 Гц, степень защиты IP00 | Выходные дроссели
PDOTL014110 | 47146.8 | 0 | PD-OTL-0,14-110, дроссель 3-фазный моторный, номинальное напряжение 400В, индуктивность 0,14 мГн, номинальный ток 110А, частота сети 50 Гц, частота ШИМ 3…16 кГц, степень защиты IP00 | Выходные дроссели
1LE90032AA533AB4 | 350641.2 | 0 | Асинхронный двигатель PROMPOWER 1LE9, номинальная мощность 37 кВт, номинальная частота вращения двигателя 3000 об/мин, габарит 200L, лапы IM В3, номинальное напряжение 380/660 В, датчик PTC
1LE93031CA033AB4 | 97929.6 | 0 | Асинхронный двигатель PROMPOWER 1LE9, номинальная мощность 5.5 кВт, номинальная частота вращения двигателя 3000 об/мин, габарит 132S, лапы IM B3, номинальное напряжение 380/660 В, датчик PTC
1LE93031DB433AA4 | 188325.6 | 5 | Асинхронный двигатель PROMPOWER 1LE9, номинальная мощность 15 кВт, номинальная частота вращения двигателя 1500 об/мин, габарит 160L, лапы IM В3, номинальное напряжение 380/660 В
1LE90032DD033JA4 | 695492.4 | 0 | Асинхронный двигатель PROMPOWER 1LE9, номинальная мощность 37 кВт, номинальная частота вращения двигателя 750 об/мин, габарит 280S, комби IM B35, номинальное напряжение 380/660 В
PD310A4900B | 415093.2 | 8 | Преобразователь частоты PROMPOWER PD310-A4900B, номинальная мощность 90/110 кВт, напряжение питания 380 В, 3 фазы, номинальный ток 176/210 А, степень защиты IP20, встроенный ЭМС фильтр, встроенный тормозной модуль (прерыватель), встроенная панель управления, встроенный протокол Modbus RTU (RS485), 5 дискретных входов, 1 дискретный выход, 2 аналоговых входа (0-10 В, 0/4-20 мА), 1 аналоговый выход (0-10 В, 0/4-20 мА), 1 релейный выход, дискретные входы NPN/PNP | Для высокоточных применений с возможностью подключения датчиков обратной связи
1LE1002-0CB22-2FB4-Z | 11167.39 | 0 | Электродвигатель асинхронный общепромышленный 0,25 кВт , 1500 об/мин , 71M , фланец (B5) , PTC, 230/400 В | Асинхронные общепромышленные электродвигатели
PDOTL0043660 | 0 | 0 | PD-OTL-0,043-660, дроссель 3-фазный моторный, номинальное напряжение 690В, индуктивность 0,043 мГн, номинальный ток 660 А, частота сети 50 Гц, степень защиты IP00 | Выходные дроссели
1LE90032AA433AB4 | 332902.8 | 0 | Асинхронный двигатель PROMPOWER 1LE9, номинальная мощность 30 кВт, номинальная частота вращения двигателя 3000 об/мин, габарит 200L, лапы IM В3, номинальное напряжение 380/660 В, датчик PTC
PP.60.100.KV1.1 | 11181.6 | 0 | Потолочная панель с 1 вводом кабеля по глубине; ШхГ: 600х1000мм
PP.50.80.KBM | 5979.6 | 0 | Потолочная панель под мембранные кабельные ввода, для ШхГ: 500х800мм
1LE90032BA233JA4 | 476106 | 0 | Асинхронный двигатель PROMPOWER 1LE9, номинальная мощность 45 кВт, номинальная частота вращения двигателя 3000 об/мин, габарит 225M, комби IM B35, номинальное напряжение 380/660 В
PP.60.120.KV2 | 10735.2 | 0 | Потолочная панель с 2 вводами кабеля по ширине; ШхГ: 600х1200мм
1LE90032BA233JB4 | 481076.4 | 0 | Асинхронный двигатель PROMPOWER 1LE9, номинальная мощность 45 кВт, номинальная частота вращения двигателя 3000 об/мин, габарит 225M, комби IM B35, номинальное напряжение 380/660 В, датчик PTC
1LE90032BB233AA4 | 437762.4 | 2 | Асинхронный двигатель PROMPOWER 1LE9, номинальная мощность 45 кВт, номинальная частота вращения двигателя 1500 об/мин, габарит 225M, лапы IM В3, номинальное напряжение 380/660 В
1LE90032CD233FA4 | 568832.4 | 0 | Асинхронный двигатель PROMPOWER 1LE9, номинальная мощность 30 кВт, номинальная частота вращения двигателя 750 об/мин, габарит 250M, фланец IM B5, номинальное напряжение 380/660 В
1LE90032AA533JA4 | 362955.6 | 0 | Асинхронный двигатель PROMPOWER 1LE9, номинальная мощность 37 кВт, номинальная частота вращения двигателя 3000 об/мин, габарит 200L, комби IM B35, номинальное напряжение 380/660 В
1LE90032AC433FA4 | 318886.8 | 0 | Асинхронный двигатель PROMPOWER 1LE9, номинальная мощность 18.5 кВт, номинальная частота вращения двигателя 1000 об/мин, габарит 200L, фланец IM B5, номинальное напряжение 380/660 В
PP.50.100.KV1.1 | 10782 | 0 | Потолочная панель с 1 вводом кабеля по глубине; ШхГ: 500х1000мм
1LE93031DA233FA4 | 164526 | 0 | Асинхронный двигатель PROMPOWER 1LE9, номинальная мощность 11 кВт, номинальная частота вращения двигателя 3000 об/мин, габарит 160M, фланец IM B5, номинальное напряжение 380/660 В
1LE90032DC033FA4 | 768147.6 | 0 | Асинхронный двигатель PROMPOWER 1LE9, номинальная мощность 45 кВт, номинальная частота вращения двигателя 1000 об/мин, габарит 280S, фланец IM B5, номинальное напряжение 380/660 В
1LE90032AC433JA4 | 328266 | 0 | Асинхронный двигатель PROMPOWER 1LE9, номинальная мощность 18.5 кВт, номинальная частота вращения двигателя 1000 об/мин, габарит 200L, комби IM B35, номинальное напряжение 380/660 В
1LE90033AB033FA4 | 1293933.6 | 0 | Асинхронный двигатель PROMPOWER 1LE9, номинальная мощность 110 кВт, номинальная частота вращения двигателя 1500 об/мин, габарит 315S, фланец IM B5, номинальное напряжение 380/660 В
1LE90032BA233FA4 | 462504 | 0 | Асинхронный двигатель PROMPOWER 1LE9, номинальная мощность 45 кВт, номинальная частота вращения двигателя 3000 об/мин, габарит 225M, фланец IM B5, номинальное напряжение 380/660 В
PP.60.100.KV1 | 9363.6 | 0 | Потолочная панель с 1 вводом кабеля по ширине; ШхГ: 600х1000мм
1LE90032DA033FB4 | 719466 | 0 | Асинхронный двигатель PROMPOWER 1LE9, номинальная мощность 75 кВт, номинальная частота вращения двигателя 3000 об/мин, габарит 280S, фланец IM B5, номинальное напряжение 380/660 В, датчик PTC
1LE90032DB033JA4 | 715930.8 | 0 | Асинхронный двигатель PROMPOWER 1LE9, номинальная мощность 75 кВт, номинальная частота вращения двигателя 1500 об/мин, габарит 280S, комби IM B35, номинальное напряжение 380/660 В
1LE90032CD233JA4 | 585564 | 0 | Асинхронный двигатель PROMPOWER 1LE9, номинальная мощность 30 кВт, номинальная частота вращения двигателя 750 об/мин, габарит 250M, комби IM B35, номинальное напряжение 380/660 В
1LE90032DA233FA4 | 819177.6 | 0 | Асинхронный двигатель PROMPOWER 1LE9, номинальная мощность 90 кВт, номинальная частота вращения двигателя 3000 об/мин, габарит 280M, фланец IM B5, номинальное напряжение 380/660 В
1LE90221EA233AA4 | 244459.2 | 14 | 22 кВт, 3000 об/мин, 180M, лапы (B3), 380/660В | Асинхронные общепромышленные электродвигатели
1LE90032DB233AA4 | 773394 | 0 | Асинхронный двигатель PROMPOWER 1LE9, номинальная мощность 90 кВт, номинальная частота вращения двигателя 1500 об/мин, габарит 280M, лапы IM В3, номинальное напряжение 380/660 В
PD101A4007 | 6702 | 264 | Преобразователь частоты PROMPOWER PD101-A4007, номинальная мощность 0,75 кВт, напряжение питания 380 В, 3 фазы, номинальный ток 3 А, степень защиты IP20, встроенный ЭМС фильтр, встроенный тормозной модуль (прерыватель), встроенная панель управления, встроенный протокол Modbus RTU (RS485), 4 дискретных входа, 1 аналоговый вход (0-10 В, 0/4-20 мА), 1 выходное реле, дискретные входы NPN | Для общепромышленного применения
1LE90032BB033AB4 | 396273.6 | 0 | Асинхронный двигатель PROMPOWER 1LE9, номинальная мощность 37 кВт, номинальная частота вращения двигателя 1500 об/мин, габарит 225S, лапы IM В3, номинальное напряжение 380/660 В, датчик PTC
1LE90032AD533FA4 | 331509.6 | 0 | Асинхронный двигатель PROMPOWER 1LE9, номинальная мощность 15 кВт, номинальная частота вращения двигателя 750 об/мин, габарит 200L, фланец IM B5, номинальное напряжение 380/660 В
1LE90032BB033JA4 | 410871.6 | 0 | Асинхронный двигатель PROMPOWER 1LE9, номинальная мощность 37 кВт, номинальная частота вращения двигателя 1500 об/мин, габарит 225S, комби IM B35, номинальное напряжение 380/660 В
1LE90032CD233JB4 | 590768.4 | 0 | Асинхронный двигатель PROMPOWER 1LE9, номинальная мощность 30 кВт, номинальная частота вращения двигателя 750 об/мин, габарит 250M, комби IM B35, номинальное напряжение 380/660 В, датчик PTC
1TL0003-1AC42-1JB4-Z | 48745 | 0 | Электродвигатель асинхронный общепромышленный, 1,5 кВт, 1000 об/мин, 100L, комби (B35), PTC (3), 220/380 В | Асинхронные общепромышленные электродвигатели
1LE90032AC433AA4 | 312634.8 | 0 | Асинхронный двигатель PROMPOWER 1LE9, номинальная мощность 18.5 кВт, номинальная частота вращения двигателя 1000 об/мин, габарит 200L, лапы IM В3, номинальное напряжение 380/660 В
KJ208D02NBD345LY | 2137.2 | 129 | Индуктивный датчик KJ208-D02NB-D345-LY, нержавеющая сталь, заподлицо, диаметр М8, расстояние срабатывания 2 мм, NPN-НЗ, 3х проводное подключение, кабель 2 метра
1LE90032DA233FB4 | 824145.6 | 0 | Асинхронный двигатель PROMPOWER 1LE9, номинальная мощность 90 кВт, номинальная частота вращения двигателя 3000 об/мин, габарит 280M, фланец IM B5, номинальное напряжение 380/660 В, датчик PTC
1LE90032BC233AA4 | 452964 | 7 | Асинхронный двигатель PROMPOWER 1LE9, номинальная мощность 30 кВт, номинальная частота вращения двигателя 1000 об/мин, габарит 225M, лапы IM В3, номинальное напряжение 380/660 В
1LE90032BD033AB4 | 405866.4 | 0 | Асинхронный двигатель PROMPOWER 1LE9, номинальная мощность 18.5 кВт, номинальная частота вращения двигателя 750 об/мин, габарит 225S, лапы IM В3, номинальное напряжение 380/660 В, датчик PTC
PD310A4185B | 91832.4 | 58 | Преобразователь частоты PROMPOWER PD310-A4185B, номинальная мощность 18,5/22 кВт, напряжение питания 380 В, 3 фазы, номинальный ток 37/45 А, степень защиты IP20, встроенный ЭМС фильтр, встроенный тормозной модуль (прерыватель), встроенная панель управления, встроенный протокол Modbus RTU (RS485), 5 дискретных входов, 1 дискретный выход, 2 аналоговых входа (0-10 В, 0/4-20 мА), 1 аналоговый выход (0-10 В, 0/4-20 мА), 1 релейный выход, дискретные входы NPN/PNP | Для высокоточных применений с возможностью подключения датчиков обратной связи
PD310D4220BS | 217125.6 | 0 | Преобразователь частоты PROMPOWER PD310-D4220BS, номинальная мощность 22 кВт, напряжение питания 380 В, 3 фазы, номинальный ток 45 А, степень защиты IP54, встроенный ЭМС фильтр, встроенный тормозной модуль (прерыватель), встроенная панель управления, встроенный протокол Modbus RTU (RS485), 5 дискретных входов, 1 дискретный выход, 2 аналоговых входа (0-10 В, 0/4-20 мА), 1 аналоговый выход (0-10 В, 0/4-20 мА), 1 релейный выход, дискретные входы NPN/PNP, нержавеющая сталь | Преобразователи частоты со степенью защиты IP54
PSM6H130CS15B221P8 | 57280.8 | 0 | Серводвигатель серии PSM6, без тормоза, 1,8 кВт, 200В, 1500об/мин, абсолютный энкодер, однооборотный 17 бит.
1LE90032BD233FB4 | 463056 | 0 | Асинхронный двигатель PROMPOWER 1LE9, номинальная мощность 22 кВт, номинальная частота вращения двигателя 750 об/мин, габарит 225M, фланец IM B5, номинальное напряжение 380/660 В, датчик PTC
1LE90032DB033FA4 | 695475.6 | 0 | Асинхронный двигатель PROMPOWER 1LE9, номинальная мощность 75 кВт, номинальная частота вращения двигателя 1500 об/мин, габарит 280S, фланец IM B5, номинальное напряжение 380/660 В
PD310A4750L | 329858.4 | 0 | Преобразователь частоты PROMPOWER PD310-A4750L, номинальная мощность 75/90 кВт, напряжение питания 380 В, 3 фазы, номинальный ток 150/176 А, степень защиты IP20, встроенный ЭМС фильтр, встроенная панель управления, встроенный протокол Modbus RTU (RS485), 5 дискретных входов, 1 дискретный выход, 2 аналоговых входа (0-10 В, 0/4-20 мА), 1 аналоговый выход (0-10 В, 0/4-20 мА), 1 релейный выход, дискретные входы NPN/PNP, встроенный дроссель звена постоянного тока | Для высокоточных применений с возможностью подключения датчиков обратной связи
1LE90032DC033AA4 | 753085.2 | 0 | Асинхронный двигатель PROMPOWER 1LE9, номинальная мощность 45 кВт, номинальная частота вращения двигателя 1000 об/мин, габарит 280S, лапы IM В3, номинальное напряжение 380/660 В
PSM6H180CS15B245P5 | 116970 | 6 | Серводвигатель серии PSM6, без тормоза, 5,5 кВт, 400В, 1500об/мин, абсолютный энкодер, однооборотный 17 бит.
1LE90032CC233FB4 | 547946.4 | 0 | Асинхронный двигатель PROMPOWER 1LE9, номинальная мощность 37 кВт, номинальная частота вращения двигателя 1000 об/мин, габарит 250M, фланец IM B5, номинальное напряжение 380/660 В, датчик PTC
PDBR7K580R25T2 | 23155.2 | 0 | Тормозной резистор PROMPOWER PDBR-7K5-80R-25-T2, мощность 7,5 кВт, 80 Ом, ПВ 25% (120 с), IP 54, способ подключения: клеммная колодка, корпус из оцинкованной стали, габарит М4 (Ширина 140 мм; Высота 70 мм; Длина 460 мм) масса 7 кг. Датчик температуры PTC
1LE90032DA233AA4 | 803115.6 | 1 | Асинхронный двигатель PROMPOWER 1LE9, номинальная мощность 90 кВт, номинальная частота вращения двигателя 3000 об/мин, габарит 280M, лапы IM В3, номинальное напряжение 380/660 В
PSM6S60CS30B320P4 | 25716 | 42 | Серводвигатель серии PSM6, без тормоза, 400 Вт, 200В, 3000об/мин, абсолютный энкодер, однооборотный 17 бит.
C.60.10 | 2420.4 | 0 | Панель цоколя боковая, сплошная; 2шт; ГхВ: 600х100мм
1TL0003-1DA43-3AA4-Z | 154990 | 0 | Электродвигатель асинхронный общепромышленный, 18,5 кВт, 3000 об/мин, 160L, Лапы (B3), , 380/660В | Асинхронные общепромышленные электродвигатели
1LE90032BC233FA4 | 462021.6 | 0 | Асинхронный двигатель PROMPOWER 1LE9, номинальная мощность 30 кВт, номинальная частота вращения двигателя 1000 об/мин, габарит 225M, фланец IM B5, номинальное напряжение 380/660 В
1LE90032CD233FB4 | 574038 | 0 | Асинхронный двигатель PROMPOWER 1LE9, номинальная мощность 30 кВт, номинальная частота вращения двигателя 750 об/мин, габарит 250M, фланец IM B5, номинальное напряжение 380/660 В, датчик PTC
PD310A471K | 3599409.6 | 0 | Преобразователь частоты PROMPOWER PD310-A471K, номинальная мощность 710/800 кВт, напряжение питания 380 В, 3 фазы, номинальный ток 1260/1500 А, степень защиты IP20, встроенный ЭМС фильтр, встроенная панель управления, встроенный протокол Modbus RTU (RS485), 5 дискретных входов, 1 дискретный выход, 2 аналоговых входа (0-10 В, 0/4-20 мА), 1 аналоговый выход (0-10 В, 0/4-20 мА), 1 релейный выход, дискретные входы NPN/PNP | Для высокоточных применений с возможностью подключения датчиков обратной связи
1TL0003-3BB63-3AA4-Z | 2412578 | 0 | Электродвигатель асинхронный общепромышленный, 315 кВт, 1500 об/мин, 355L, Лапы (B3), , 380/660В | Асинхронные общепромышленные электродвигатели
1LE1002-0BA32-2AA4-Z | 22158.25 | 0 | Электродвигатель асинхронный общепромышленный 0.25кВт, 3000об/мин, 63M, лапы (B3), 230/400В | Асинхронные общепромышленные электродвигатели
1TL0003-3BB53-3AA4-Z | 2244282 | 0 | Электродвигатель асинхронный общепромышленный, 280 кВт, 1500 об/мин, 355L, Лапы (B3), , 380/660В | Асинхронные общепромышленные электродвигатели
1TL0003-3BC63-3AA4-Z | 2412578 | 0 | Электродвигатель асинхронный общепромышленный, 250 кВт, 1000 об/мин, 355L, Лапы (B3), , 380/660В | Асинхронные общепромышленные электродвигатели
1TL0003-3BB53-3FB4-Z | 2293109 | 0 | Электродвигатель асинхронный общепромышленный, 280 кВт, 1500 об/мин, 355L, фланец (B5), PTC (3), 380/660В | Асинхронные общепромышленные электродвигатели
1LE90032CB233AB4 | 547560 | 0 | Асинхронный двигатель PROMPOWER 1LE9, номинальная мощность 55 кВт, номинальная частота вращения двигателя 1500 об/мин, габарит 250M, лапы IM В3, номинальное напряжение 380/660 В, датчик PTC
H03-1DB | 1533.6 | 0 | H03 Отверстия для слива конденсата. Применима лишь для моторов с вертикальным монтажным исполнением. Для монтажных исполнений IM B5 и IM B14 при выборе данной опции необходимо убедиться, что клеммная коробка находится сверху. Для других монтажных исполнений обратитесь к поставщику.
P2S300422BT | 58054.8 | 6 | Устройство плавного пуска PROMPOWER P2S-300-4-22-B-T, номинальное напряжение 380 В, мощность 22 кВт, номинальный ток 45 А, встроенный байпас (обводной контактор), встроенный Modbus RTU (RS485), встроенная LCD панель управления, степень защиты IP20, температурный контроль двигателя | Устройства плавного пуска
1LE90032CA233AB4 | 571507.2 | 0 | Асинхронный двигатель PROMPOWER 1LE9, номинальная мощность 55 кВт, номинальная частота вращения двигателя 3000 об/мин, габарит 250M, лапы IM В3, номинальное напряжение 380/660 В, датчик PTC
CF.100.10 | 3847.2 | 0 | Панель цоколя боковая, вентилируемая; 2шт; ГхВ: 1000х100мм
1LE90032CD233AA4 | 557679.6 | 0 | Асинхронный двигатель PROMPOWER 1LE9, номинальная мощность 30 кВт, номинальная частота вращения двигателя 750 об/мин, габарит 250M, лапы IM В3, номинальное напряжение 380/660 В
1LE90032DB033AA4 | 681837.6 | 0 | Асинхронный двигатель PROMPOWER 1LE9, номинальная мощность 75 кВт, номинальная частота вращения двигателя 1500 об/мин, габарит 280S, лапы IM В3, номинальное напряжение 380/660 В
1LE90033AA533JB4 | 1730883.6 | 0 | Асинхронный двигатель PROMPOWER 1LE9, номинальная мощность 160 кВт, номинальная частота вращения двигателя 3000 об/мин, габарит 315L, комби IM B35, номинальное напряжение 380/660 В, датчик PTC
PDSIN03180 | 276270 | 0 | PD-SIN-0,3-180, синус-фильтр, номинальное напряжение 500В, индуктивность 0,3 мГн, номинальный ток 180А, емкость 33 мкФ, частота сети 50 Гц, частота ШИМ 3…8 кГц, степень защиты IP00, кабельная линия до 2000 м | Синус-фильтры
1LE90032CC233JA4 | 558946.8 | 0 | Асинхронный двигатель PROMPOWER 1LE9, номинальная мощность 37 кВт, номинальная частота вращения двигателя 1000 об/мин, габарит 250M, комби IM B35, номинальное напряжение 380/660 В
PD310D4055B | 71248.8 | 12 | Преобразователь частоты PROMPOWER PD310-D4055B, номинальная мощность 5,5 кВт, напряжение питания 380 В, 3 фазы, номинальный ток 13 А, степень защиты IP54, встроенный ЭМС фильтр, встроенный тормозной модуль (прерыватель), встроенная панель управления, встроенный протокол Modbus RTU (RS485), 5 дискретных входов, 1 дискретный выход, 2 аналоговых входа (0-10 В, 0/4-20 мА), 1 аналоговый выход (0-10 В, 0/4-20 мА), 1 релейный выход, дискретные входы NPN/PNP | Преобразователи частоты со степенью защиты IP54
1LE90032DC033JA4 | 790740 | 0 | Асинхронный двигатель PROMPOWER 1LE9, номинальная мощность 45 кВт, номинальная частота вращения двигателя 1000 об/мин, габарит 280S, комби IM B35, номинальное напряжение 380/660 В
PDBR55K12R100 | 525818.4 | 0 | Тормозной резистор PROMPOWER PDBR-55K-12R-100, мощность 55 кВт, 12 Ом, ПВ 100% (120 с), IP 54, способ подключения: клеммная колодка, корпус из оцинкованной стали, габарит Д120 (Ширина 420 мм; Высота 550 мм; Длина 975 мм) масса 100 кг.
PPCABTS8120816.21170120 | 137340 | 0 | Шкаф электротехнический PPCABTS8120816.21170120. Корпус напольный серии PPCAB, ШхГхВ: 1200х800х1600, сборка 2117-0120 в составе: Каркас шкафа ШхГхВ: 1200х800х1600мм (рым-болты 4шт; монтаж. перемычки внутренний монтаж, по глубине 2шт); Двухстворчатая дверь (с комфортной ручкой), угол открывания 180⁰; МП 3мм; Панель задняя сплошная; Потолочная панель; Панель основания в сборе с модульными полами
1LE90032BD233JA4 | 471315.6 | 0 | Асинхронный двигатель PROMPOWER 1LE9, номинальная мощность 22 кВт, номинальная частота вращения двигателя 750 об/мин, габарит 225M, комби IM B35, номинальное напряжение 380/660 В
PDBR90K8R100T2 | 902316 | 0 | Тормозной резистор PROMPOWER PDBR-90K-8R-100-T2, мощность 90 кВт, 8 Ом, ПВ 100% (120 с), IP 54, способ подключения: клеммная колодка, корпус из оцинкованной стали, габарит Д200 (Ширина 420 мм; Высота 850 мм; Длина 975 мм) масса 170 кг. Датчик температуры PTC
1LE90032DA033AA4 | 700486.8 | 0 | Асинхронный двигатель PROMPOWER 1LE9, номинальная мощность 75 кВт, номинальная частота вращения двигателя 3000 об/мин, габарит 280S, лапы IM В3, номинальное напряжение 380/660 В
1LE90033AA633JB4 | 1846324.8 | 0 | Асинхронный двигатель PROMPOWER 1LE9, номинальная мощность 185 кВт, номинальная частота вращения двигателя 3000 об/мин, габарит 315L, комби IM B35, номинальное напряжение 380/660 В, датчик PTC
1LE90032CC233JB4 | 563916 | 0 | Асинхронный двигатель PROMPOWER 1LE9, номинальная мощность 37 кВт, номинальная частота вращения двигателя 1000 об/мин, габарит 250M, комби IM B35, номинальное напряжение 380/660 В, датчик PTC
1TL0003-1CD02-1JA4-Z | 77242 | 0 | Электродвигатель асинхронный общепромышленный, 2,2 кВт, 750 об/мин, 132S, комби (B35), , 220/380 В | Асинхронные общепромышленные электродвигатели
PPCABTS8060516.11170120 | 101121.6 | 0 | Шкаф электротехнический PPCABTS8060516.11170120. Корпус напольный серии PPCAB, ШхГхВ: 600х500х1600, сборка 1117-0120 в составе: Каркас шкафа ШхГхВ: 600х500х1600мм (рым-болты 4шт; монтаж. перемычки внутренний монтаж, по глубине 2шт); Сплошная дверь (с комфортной ручкой), угол открывания 180⁰; МП 3мм; Панель задняя сплошная; Потолочная панель; Панель основания в сборе с модульными полами
1TL0003-1AB42-1AA4-Z | 40774 | 5 | Электродвигатель асинхронный общепромышленный, 2,2 кВт, 1500 об/мин, 100L, Лапы (B3), , 220/380 В | Асинхронные общепромышленные электродвигатели
1LE90032DA233AB4 | 808083.6 | 0 | Асинхронный двигатель PROMPOWER 1LE9, номинальная мощность 90 кВт, номинальная частота вращения двигателя 3000 об/мин, габарит 280M, лапы IM В3, номинальное напряжение 380/660 В, датчик PTC
PLADN40 | 528 | 13 | Блок вспомогательных контактов серии Pulse фронтального монтажа для контактора серии PLC1D, 4НО
1LE90032DD233JA4 | 0 | 0 | Асинхронный двигатель PROMPOWER 1LE9, номинальная мощность 45 кВт, номинальная частота вращения двигателя 750 об/мин, габарит 280M, комби IM B35, номинальное напряжение 380/660 В
1LE90032CC233AB4 | 537297.6 | 4 | Асинхронный двигатель PROMPOWER 1LE9, номинальная мощность 37 кВт, номинальная частота вращения двигателя 1000 об/мин, габарит 250M, лапы IM В3, номинальное напряжение 380/660 В, датчик PTC
1LE90032BC233FB4 | 467228.4 | 0 | Асинхронный двигатель PROMPOWER 1LE9, номинальная мощность 30 кВт, номинальная частота вращения двигателя 1000 об/мин, габарит 225M, фланец IM B5, номинальное напряжение 380/660 В, датчик PTC
1LE1002-1BA22-2FB4-Z | 42510.76 | 0 | Электродвигатель асинхронный общепромышленный 4 кВт , 3000 об/мин , 112M , фланец (B5) , PTC , 230/400 В | Асинхронные общепромышленные электродвигатели
1LE90032DB233FB4 | 793830 | 0 | Асинхронный двигатель PROMPOWER 1LE9, номинальная мощность 90 кВт, номинальная частота вращения двигателя 1500 об/мин, габарит 280M, фланец IM B5, номинальное напряжение 380/660 В, датчик PTC
1LE90033AA533AA4 | 1643727.6 | 0 | Асинхронный двигатель PROMPOWER 1LE9, номинальная мощность 160 кВт, номинальная частота вращения двигателя 3000 об/мин, габарит 315L, лапы IM В3, номинальное напряжение 380/660 В
1LE90033AA633JA4 | 1841355.6 | 0 | Асинхронный двигатель PROMPOWER 1LE9, номинальная мощность 185 кВт, номинальная частота вращения двигателя 3000 об/мин, габарит 315L, комби IM B35, номинальное напряжение 380/660 В
PPCABTS8120518.21170120 | 137457.6 | 0 | Шкаф электротехнический PPCABTS8120518.21170120. Корпус напольный серии PPCAB, ШхГхВ: 1200х500х1800, сборка 2117-0120 в составе: Каркас шкафа ШхГхВ: 1200х500х1800мм (рым-болты 4шт; монтаж. перемычки внутренний монтаж, по глубине 2шт); Двухстворчатая дверь (с комфортной ручкой), угол открывания 180⁰; МП 3мм; Панель задняя сплошная; Потолочная панель; Панель основания в сборе с модульными полами
1LE93030DA221JB4 | 36787.2 | 0 | Асинхронный двигатель PROMPOWER 1LE9, номинальная мощность 0.75 кВт, номинальная частота вращения двигателя 3000 об/мин, габарит 80M, комби IM B35, номинальное напряжение 220/380 В, датчик PTC
1LE90033AB633JB4 | 1869880.8 | 0 | Асинхронный двигатель PROMPOWER 1LE9, номинальная мощность 185 кВт, номинальная частота вращения двигателя 1500 об/мин, габарит 315L, комби IM B35, номинальное напряжение 380/660 В, датчик PTC
1LE90032DC233FA4 | 768145.2 | 0 | Асинхронный двигатель PROMPOWER 1LE9, номинальная мощность 55 кВт, номинальная частота вращения двигателя 1000 об/мин, габарит 280M, фланец IM B5, номинальное напряжение 380/660 В
PPCABTS8120422.21170120 | 145279.2 | 0 | Шкаф электротехнический PPCABTS8120422.21170120. Корпус напольный серии PPCAB, ШхГхВ: 1200х400х2200, сборка 2117-0120 в составе: Каркас шкафа ШхГхВ: 1200х400х2200мм (рым-болты 4шт; монтаж. перемычки внутренний монтаж, по глубине 2шт); Двухстворчатая дверь (с комфортной ручкой), угол открывания 180⁰; МП 3мм; Панель задняя сплошная; Потолочная панель; Панель основания в сборе с модульными полами
1LE90032DC033JB4 | 795708 | 0 | Асинхронный двигатель PROMPOWER 1LE9, номинальная мощность 45 кВт, номинальная частота вращения двигателя 1000 об/мин, габарит 280S, комби IM B35, номинальное напряжение 380/660 В, датчик PTC
1LE90033AA233FB4 | 1621586.4 | 0 | Асинхронный двигатель PROMPOWER 1LE9, номинальная мощность 132 кВт, номинальная частота вращения двигателя 3000 об/мин, габарит 315M, фланец IM B5, номинальное напряжение 380/660 В, датчик PTC
1LE90033AB733JB4 | 1921519.2 | 0 | Асинхронный двигатель PROMPOWER 1LE9, номинальная мощность 200 кВт, номинальная частота вращения двигателя 1500 об/мин, габарит 315L, комби IM B35, номинальное напряжение 380/660 В, датчик PTC
1LE90033AC233FB4 | 1451424 | 0 | Асинхронный двигатель PROMPOWER 1LE9, номинальная мощность 90 кВт, номинальная частота вращения двигателя 1000 об/мин, габарит 315M, фланец IM B5, номинальное напряжение 380/660 В, датчик PTC
PD110A4110 | 19500 | 20 | Преобразователь частоты PROMPOWER PD110-A4110, номинальная мощность 11/15 кВт, напряжение питания 380 В, 3 фазы, номинальный ток 25/32 А, степень защиты IP20, встроенный ЭМС фильтр, встроенный тормозной модуль (прерыватель), встроенная панель управления, встроенный протокол Modbus RTU (RS485), 7 дискретных входов (из них 2 импульсных, один из них высокоскоростной, с возможностью подключения термистора), 2 аналоговых входа (0-10 В (оба), 0/4-20 мА (один)), 1 аналоговый выход (0-10В), 2 дискретных выхода, 2 выходных реле, дискретные входы NPN/PNP | Для общепромышленного применения
PDBRK75170R10T2 | 13132.8 | 0 | Тормозной резистор PROMPOWER PDBR-K75-170R-10-T2, мощность 0,75 кВт, 170 Ом, ПВ 10% (120 с), IP 54, способ подключения: клеммная колодка, корпус из оцинкованной стали, габарит М1 (Ширина 70 мм; Высота 45 мм; Длина 460 мм), масса 2 кг. Датчик температуры PTC
PPCABTS8060412.11170120 | 95593.2 | 0 | Шкаф электротехнический PPCABTS8060412.11170120. Корпус напольный серии PPCAB, ШхГхВ: 600х400х1200, сборка 1117-0120 в составе: Каркас шкафа ШхГхВ: 600х400х1200мм (рым-болты 4шт; монтаж. перемычки внутренний монтаж, по глубине 2шт); Сплошная дверь (с комфортной ручкой), угол открывания 180⁰; МП 3мм; Панель задняя сплошная; Потолочная панель; Панель основания в сборе с модульными полами
1LE90033AB233FB4 | 1454150.4 | 0 | Асинхронный двигатель PROMPOWER 1LE9, номинальная мощность 132 кВт, номинальная частота вращения двигателя 1500 об/мин, габарит 315M, фланец IM B5, номинальное напряжение 380/660 В, датчик PTC
PD310A418K | 883597.2 | 5 | Преобразователь частоты PROMPOWER PD310-A418K, номинальная мощность 185/200 кВт, напряжение питания 380 В, 3 фазы, номинальный ток 326/377 А, степень защиты IP20, встроенный ЭМС фильтр, встроенная панель управления, встроенный протокол Modbus RTU (RS485), 5 дискретных входов, 1 дискретный выход, 2 аналоговых входа (0-10 В, 0/4-20 мА), 1 аналоговый выход (0-10 В, 0/4-20 мА), 1 релейный выход, дискретные входы NPN/PNP, встроенный дроссель звена постоянного тока | Для высокоточных применений с возможностью подключения датчиков обратной связи
PSM6H40CS30B320P1 | 27478.8 | 30 | Серводвигатель серии PSM6, без тормоза, 100 Вт, 200В, 3000об/мин, абсолютный энкодер, однооборотный 17 бит.
PDBR75K10R100T2 | 723456 | 0 | Тормозной резистор PROMPOWER PDBR-75K-10R-100-T2, мощность 75 кВт, 10 Ом, ПВ 100% (120 с), IP 54, способ подключения: клеммная колодка, корпус из оцинкованной стали, габарит Д160 (Ширина 420 мм; Высота 700 мм; Длина 975 мм) масса 130 кг. Датчик температуры PTC
1LE90032DC233JB4 | 795706.8 | 0 | Асинхронный двигатель PROMPOWER 1LE9, номинальная мощность 55 кВт, номинальная частота вращения двигателя 1000 об/мин, габарит 280M, комби IM B35, номинальное напряжение 380/660 В, датчик PTC
1LE90033AB633AA4 | 1776103.2 | 0 | Асинхронный двигатель PROMPOWER 1LE9, номинальная мощность 185 кВт, номинальная частота вращения двигателя 1500 об/мин, габарит 315L, лапы IM В3, номинальное напряжение 380/660 В
1LE90033AC233AA4 | 1418095.2 | 0 | Асинхронный двигатель PROMPOWER 1LE9, номинальная мощность 90 кВт, номинальная частота вращения двигателя 1000 об/мин, габарит 315M, лапы IM В3, номинальное напряжение 380/660 В
PSD5L122P6PTA | 44121.6 | 0 | PSD5L1-22P6-PTA Сервопривод серии PSD5. 2,6 кВт, 1х200В, импульсное управление, Modbus RTU
1LE90032DD233JB4 | 0 | 0 | Асинхронный двигатель PROMPOWER 1LE9, номинальная мощность 45 кВт, номинальная частота вращения двигателя 750 об/мин, габарит 280M, комби IM B35, номинальное напряжение 380/660 В, датчик PTC
KT118D16PAD355LY | 2137.2 | 60 | Индуктивный датчик KT118-D16PA-D355-LY, никелированная латунь, незаподлицо, диаметр М18, расстояние срабатывания 16 мм, PNP-НО, 3х проводное подключение, кабель 2 метра
PDBRK75170R25T2 | 13132.8 | 0 | Тормозной резистор PROMPOWER PDBR-K75-170R-25-T2, мощность 0,75 кВт, 170 Ом, ПВ 25% (120 с), IP 54, способ подключения: клеммная колодка, корпус из оцинкованной стали, габарит М1 (Ширина 70 мм; Высота 45 мм; Длина 460 мм), масса 2 кг. Датчик температуры PTC
PSM6G130CS25B241P0 | 39950.4 | 62 | Серводвигатель серии PSM6, без тормоза, 1,0 кВт, 400В, 2500об/мин, абсолютный энкодер, однооборотный 17 бит.
1LE93031AC421FA4 | 54628.8 | 0 | Асинхронный двигатель PROMPOWER 1LE9, номинальная мощность 1.5 кВт, номинальная частота вращения двигателя 1000 об/мин, габарит 100L, фланец IM В5, номинальное напряжение 220/380 В
1LE90033AA033AB4 | 1507197.6 | 0 | Асинхронный двигатель PROMPOWER 1LE9, номинальная мощность 110 кВт, номинальная частота вращения двигателя 3000 об/мин, габарит 315S, лапы IM В3, номинальное напряжение 380/660 В, датчик PTC
1LE90033AC033AB4 | 0 | 0 | Асинхронный двигатель PROMPOWER 1LE9, номинальная мощность 75 кВт, номинальная частота вращения двигателя 1000 об/мин, габарит 315S, лапы IM В3, номинальное напряжение 380/660 В, датчик PTC
PD110A4185 | 26700 | 7 | Преобразователь частоты PROMPOWER PD110-A4185, номинальная мощность 18/22 кВт, напряжение питания 380 В, 3 фазы, номинальный ток 38/46 А, степень защиты IP20, встроенный ЭМС фильтр, встроенный тормозной модуль (прерыватель), встроенная панель управления, встроенный протокол Modbus RTU (RS485), 7 дискретных входов (из них 2 импульсных, один из них высокоскоростной, с возможностью подключения термистора), 2 аналоговых входа (0-10 В (оба), 0/4-20 мА (один)), 1 аналоговый выход (0-10В), 2 дискретных выхода, 2 выходных реле, дискретные входы NPN/PNP | Для общепромышленного применения
PSM6S80CS30BZ321P0 | 42487.2 | 5 | Серводвигатель серии PSM6S-80CS30BZ3-21P0, с тормозом, 1,0 кВт, 200В, 3000об/мин, абсолютный энкодер, однооборотный 17 бит.
PD310A4450BL | 277081.2 | 0 | Преобразователь частоты PROMPOWER PD310-A4450BL, номинальная мощность 45/55 кВт, напряжение питания 380 В, 3 фазы, номинальный ток 91/112 А, степень защиты IP20, встроенный ЭМС фильтр, встроенный тормозной модуль (прерыватель), встроенная панель управления, встроенный протокол Modbus RTU (RS485), 5 дискретных входов, 1 дискретный выход, 2 аналоговых входа (0-10 В, 0/4-20 мА), 1 аналоговый выход (0-10 В, 0/4-20 мА), 1 релейный выход, дискретные входы NPN/PNP, встроенный дроссель звена постоянного тока | Для высокоточных применений с возможностью подключения датчиков обратной связи
1LE90032DD033FB4 | 680590.8 | 0 | Асинхронный двигатель PROMPOWER 1LE9, номинальная мощность 37 кВт, номинальная частота вращения двигателя 750 об/мин, габарит 280S, фланец IM B5, номинальное напряжение 380/660 В, датчик PTC
PSM6H40CS30BZ320P1 | 36080.4 | 38 | Серводвигатель серии PSM6, с тормозом, 100 Вт, 200В, 3000об/мин, абсолютный энкодер, однооборотный 17 бит.
PDBR7K580R2T2 | 13132.8 | 0 | Тормозной резистор PROMPOWER PDBR-7K5-80R-2-T2, мощность 7,5 кВт, 80 Ом, ПВ 2% (120 с), IP 54, способ подключения: клеммная колодка, корпус из оцинкованной стали, габарит М1 (Ширина 70 мм; Высота 45 мм; Длина 460 мм), масса 2 кг. Датчик температуры PTC
1LE1002-1AC42-2FA4-Z | 60767.18 | 0 | Электродвигатель асинхронный общепромышленный 1.5кВт, 1000об/мин, 100L, фланец (B5), 230/400В | Асинхронные общепромышленные электродвигатели
PDBR75K10R2 | 15091.2 | 0 | Тормозной резистор PROMPOWER PDBR-75K-10R-2, мощность 75 кВт, 10 Ом, ПВ 2% (120 с), IP 54, способ подключения: клеммная колодка, корпус из оцинкованной стали, габарит М4 (Ширина 140 мм; Высота 70 мм; Длина 460 мм) масса 7 кг.
1LE90033AA033JA4 | 1577340 | 0 | Асинхронный двигатель PROMPOWER 1LE9, номинальная мощность 110 кВт, номинальная частота вращения двигателя 3000 об/мин, габарит 315S, комби IM B35, номинальное напряжение 380/660 В
PPCABTS8121214.21170120 | 139604.4 | 0 | Шкаф электротехнический PPCABTS8121214.21170120. Корпус напольный серии PPCAB, ШхГхВ: 1200х1200х1400, сборка 2117-0120 в составе: Каркас шкафа ШхГхВ: 1200х1200х1400мм (рым-болты 4шт; монтаж. перемычки внутренний монтаж, по глубине 2шт); Двухстворчатая дверь (с комфортной ручкой), угол открывания 180⁰; МП 3мм; Панель задняя сплошная; Потолочная панель; Панель основания в сборе с модульными полами
1LE90033AB533AB4 | 1664766 | 0 | Асинхронный двигатель PROMPOWER 1LE9, номинальная мощность 160 кВт, номинальная частота вращения двигателя 1500 об/мин, габарит 315L, лапы IM В3, номинальное напряжение 380/660 В, датчик PTC
1LE90031ED433JA4 | 262446 | 0 | Асинхронный двигатель PROMPOWER 1LE9, номинальная мощность 11 кВт, номинальная частота вращения двигателя 750 об/мин, габарит 180L, комби IM B35, номинальное напряжение 380/660 В
PD310A490K | 4654954.8 | 0 | Преобразователь частоты PROMPOWER PD310-A490K, номинальная мощность 900/1000 кВт, напряжение питания 380 В, 3 фазы, номинальный ток 1620/1720 А, степень защиты IP20, встроенный ЭМС фильтр, встроенная панель управления, встроенный протокол Modbus RTU (RS485), 5 дискретных входов, 1 дискретный выход, 2 аналоговых входа (0-10 В, 0/4-20 мА), 1 аналоговый выход (0-10 В, 0/4-20 мА), 1 релейный выход, дискретные входы NPN/PNP | Для высокоточных применений с возможностью подключения датчиков обратной связи
1LE90032DD033AA4 | 662374.8 | 0 | Асинхронный двигатель PROMPOWER 1LE9, номинальная мощность 37 кВт, номинальная частота вращения двигателя 750 об/мин, габарит 280S, лапы IM В3, номинальное напряжение 380/660 В
1LE90033AA633FA4 | 1788745.2 | 0 | Асинхронный двигатель PROMPOWER 1LE9, номинальная мощность 185 кВт, номинальная частота вращения двигателя 3000 об/мин, габарит 315L, фланец IM B5, номинальное напряжение 380/660 В
1LE90033BC433AA4 | 2687320.8 | 0 | Асинхронный двигатель PROMPOWER 1LE9, номинальная мощность 200 кВт, номинальная частота вращения двигателя 1000 об/мин, габарит 355M, лапы IM В3, номинальное напряжение 380/660 В
PSD5C1415P0PTA | 158167.2 | 2 | PSD5C1-415P0-PTA Сервопривод серии PSD5. 15 кВт, 3х400В, управление по шине EtherCat
1LE90033AB633FA4 | 1811628 | 0 | Асинхронный двигатель PROMPOWER 1LE9, номинальная мощность 185 кВт, номинальная частота вращения двигателя 1500 об/мин, габарит 315L, фланец IM B5, номинальное напряжение 380/660 В
DDO.120.20 | 58230 | 0 | Двухстворчатая обзорная дверь (с комфортной ручкой); 180⁰; ШхВ: 1200х2000мм
1LE93030DB321FA4 | 32212.8 | 0 | Асинхронный двигатель PROMPOWER 1LE9, номинальная мощность 0.75 кВт, номинальная частота вращения двигателя 1500 об/мин, габарит 80M, фланец IM B5, номинальное напряжение 220/380 В
PD310A4300BL | 167304 | 0 | Преобразователь частоты PROMPOWER PD310-A4300BL, номинальная мощность 30/37 кВт, напряжение питания 380 В, 3 фазы, номинальный ток 60/75 А, степень защиты IP20, встроенный ЭМС фильтр, встроенный тормозной модуль (прерыватель), встроенная панель управления, встроенный протокол Modbus RTU (RS485), 5 дискретных входов, 1 дискретный выход, 2 аналоговых входа (0-10 В, 0/4-20 мА), 1 аналоговый выход (0-10 В, 0/4-20 мА), 1 релейный выход, дискретные входы NPN/PNP, встроенный дроссель звена постоянного тока | Для высокоточных применений с возможностью подключения датчиков обратной связи
PSD5L120P7PTA | 24855.6 | 28 | PSD5L1-20P7-PTA Сервопривод серии PSD5. 750 Вт, 1х200В, импульсное управление, Modbus RTU
1LE90033AA033AA4 | 1502229.6 | 0 | Асинхронный двигатель PROMPOWER 1LE9, номинальная мощность 110 кВт, номинальная частота вращения двигателя 3000 об/мин, габарит 315S, лапы IM В3, номинальное напряжение 380/660 В
PSD5L120P4PTA | 23740.8 | 26 | PSD5L1-20P4-PTA Сервопривод серии PSD5. 400 Вт, 1х200В, импульсное управление, Modbus RTU
ESM263C102 | 1314 | 126 | Автоматический выключатель ESM2-63/C10/2 (6kA), 10A, характеристика C, количество полюсов: 2P
1LE90032CB233AA4 | 542592 | 0 | Асинхронный двигатель PROMPOWER 1LE9, номинальная мощность 55 кВт, номинальная частота вращения двигателя 1500 об/мин, габарит 250M, лапы IM В3, номинальное напряжение 380/660 В
PSM6H60CS30B320P2 | 27478.8 | 13 | Серводвигатель серии PSM6, без тормоза, 200 Вт, 200В, 3000об/мин, абсолютный энкодер, однооборотный 17 бит.
1LE1002-1BB23-4AB4-Z | 41721.06 | 0 | Электродвигатель асинхронный общепромышленный 4 кВт , 1500 об/мин , 112M , лапы (B3) , PTC ,400/690В | Асинхронные общепромышленные электродвигатели
PSM6S80CS30BZ320P7 | 35478 | 33 | Серводвигатель серии PSM6, с тормозом, 750 Вт, 200В, 3000об/мин, абсолютный энкодер, однооборотный 17 бит.
PSD5F41P0PTA | 45326.4 | 18 | PSD5F-41P0-PTA Сервопривод серии PSD5. 1,0 кВт, 3х400В, аналоговое/импульсное управление, Modbus RTU
PDOTLdU04221 | 22430.4 | 0 | PD-OTL-dU-0,42-21, дроссель 3-фазный моторный ограничивающий dU/dt, номинальное напряжение 400В, индуктивность 0,42 мГн, номинальный ток 21А, частота сети 50 Гц, частота ШИМ 3…16 кГц, степень зашиты IP00 | Дроссели dU/dt
1LE90033AA733JA4 | 1898389.2 | 0 | Асинхронный двигатель PROMPOWER 1LE9, номинальная мощность 200 кВт, номинальная частота вращения двигателя 3000 об/мин, габарит 315L, комби IM B35, номинальное напряжение 380/660 В
1LE93030EA021AB4 | 44020.8 | 0 | Асинхронный двигатель PROMPOWER 1LE9, номинальная мощность 1.5 кВт, номинальная частота вращения двигателя 3000 об/мин, габарит 90S, лапы IM B3, номинальное напряжение 220/380 В, датчик PTC
1LE90033AA533JA4 | 1725916.8 | 0 | Асинхронный двигатель PROMPOWER 1LE9, номинальная мощность 160 кВт, номинальная частота вращения двигателя 3000 об/мин, габарит 315L, комби IM B35, номинальное напряжение 380/660 В
1LE90033AB533FB4 | 1697960.4 | 0 | Асинхронный двигатель PROMPOWER 1LE9, номинальная мощность 160 кВт, номинальная частота вращения двигателя 1500 об/мин, габарит 315L, фланец IM B5, номинальное напряжение 380/660 В, датчик PTC
PSD5L121P0PTA | 36252 | 15 | PSD5L1-21P0-PTA Сервопривод серии PSD5. 1,0 кВт, 1х200В, импульсное управление, Modbus RTU
PSD5C141P0PTA | 41799.6 | 25 | PSD5C1-41P0-PTA Сервопривод серии PSD5. 1,0 кВт, 3х400В, управление по шине EtherCat
1LE1002-0CA32-2AB4-Z | 27751.95 | 0 | Электродвигатель асинхронный общепромышленный 0.55кВт, 3000об/мин, 71M, лапы (B3), PTC, 230/400В | Асинхронные общепромышленные электродвигатели
1LE90033AA633FB4 | 1793713.2 | 0 | Асинхронный двигатель PROMPOWER 1LE9, номинальная мощность 185 кВт, номинальная частота вращения двигателя 3000 об/мин, габарит 315L, фланец IM B5, номинальное напряжение 380/660 В, датчик PTC
1LE90033AB533JB4 | 1747754.4 | 0 | Асинхронный двигатель PROMPOWER 1LE9, номинальная мощность 160 кВт, номинальная частота вращения двигателя 1500 об/мин, габарит 315L, комби IM B35, номинальное напряжение 380/660 В, датчик PTC
X17-2B | 10059.6 | 0 | X17 Второй стандартный конец вала. H00 и F70 не могут быть применены с этой опцией. Второй стандартный конец вала с неприводной стороны (NDE) показан на чертежах.
PSM6H60CS30BZ320P2 | 36080.4 | 0 | Серводвигатель серии PSM6, с тормозом, 200 Вт, 200В, 3000об/мин, абсолютный энкодер, однооборотный 17 бит.
PD101A4150 | 18552 | 3 | Преобразователь частоты PROMPOWER PD101-A4150, номинальная мощность 15/18,5 кВт, напряжение питания 380 В, 3 фазы, номинальный ток 33/40 А, степень защиты IP20, встроенный ЭМС фильтр, встроенный тормозной модуль (прерыватель), встроенная панель управления, встроенный протокол Modbus RTU (RS485), 4 дискретных входа, 1 аналоговый вход (0-10 В, 0/4-20 мА), 1 выходное реле, дискретные входы NPN | Для общепромышленного применения
PSD5F21P5PTA | 44724 | 0 | PSD5F-21P5-PTA Сервопривод серии PSD5. 1,5 кВт, 1х200В, аналоговое/импульсное управление, Modbus RTU
JLP1D5011BDDC24 | 9123.6 | 68 | Контактор переменного тока JLP1-D50-11-BD (DC24), номинальный ток 50A, 3 полюса, дополнительные контакты 1НО+1НЗ, напряжение катушки 24VDC | Контакторы
1LE90033AC533JA4 | 1734349.2 | 0 | Асинхронный двигатель PROMPOWER 1LE9, номинальная мощность 110 кВт, номинальная частота вращения двигателя 1000 об/мин, габарит 315L, комби IM B35, номинальное напряжение 380/660 В
1LE90032BD033FA4 | 408674.4 | 0 | Асинхронный двигатель PROMPOWER 1LE9, номинальная мощность 18.5 кВт, номинальная частота вращения двигателя 750 об/мин, габарит 225S, фланец IM B5, номинальное напряжение 380/660 В
1LE90033AB733AB4 | 1830253.2 | 0 | Асинхронный двигатель PROMPOWER 1LE9, номинальная мощность 200 кВт, номинальная частота вращения двигателя 1500 об/мин, габарит 315L, лапы IM В3, номинальное напряжение 380/660 В, датчик PTC
1LE90032DD033AB4 | 667344 | 0 | Асинхронный двигатель PROMPOWER 1LE9, номинальная мощность 37 кВт, номинальная частота вращения двигателя 750 об/мин, габарит 280S, лапы IM В3, номинальное напряжение 380/660 В, датчик PTC
PSM6H180CS15B243P0 | 75428.4 | 30 | Серводвигатель серии PSM6, без тормоза, 3,0 кВт, 400В, 1500об/мин, абсолютный энкодер, однооборотный 17 бит.
1LE90033BA333AB4 | 2762256 | 0 | Асинхронный двигатель PROMPOWER 1LE9, номинальная мощность 250 кВт, номинальная частота вращения двигателя 3000 об/мин, габарит 355M, лапы IM В3, номинальное напряжение 380/660 В, датчик PTC
1LE93031CD221FA4 | 107265.6 | 0 | Асинхронный двигатель PROMPOWER 1LE9, номинальная мощность 3 кВт, номинальная частота вращения двигателя 750 об/мин, габарит 132M, фланец IM B5, номинальное напряжение 220/380 В
PD310A4550BL | 304366.8 | 0 | Преобразователь частоты PROMPOWER PD310-A4550BL, номинальная мощность 55/75 кВт, напряжение питания 380 В, 3 фазы, номинальный ток 112/150 А, степень защиты IP20, встроенный ЭМС фильтр, встроенный тормозной модуль (прерыватель), встроенная панель управления, встроенный протокол Modbus RTU (RS485), 5 дискретных входов, 1 дискретный выход, 2 аналоговых входа (0-10 В, 0/4-20 мА), 1 аналоговый выход (0-10 В, 0/4-20 мА), 1 релейный выход, дискретные входы NPN/PNP, встроенный дроссель звена постоянного тока | Для высокоточных применений с возможностью подключения датчиков обратной связи
PSD5C143P0PTA | 60807.6 | 10 | PSD5C1-43P0-PTA Сервопривод серии PSD5. 3,0 кВт, 3х400В, управление по шине EtherCat
PSD5F20P7PTA | 36553.2 | 29 | PSD5F-20P7-PTA Сервопривод серии PSD5. 750 Вт, 1х200В, аналоговое/импульсное управление, Modbus RTU
1LE90032CA233AA4 | 566540.4 | 0 | Асинхронный двигатель PROMPOWER 1LE9, номинальная мощность 55 кВт, номинальная частота вращения двигателя 3000 об/мин, габарит 250M, лапы IM В3, номинальное напряжение 380/660 В
PDINL025120 | 0 | 0 | PD-INL-0,25-120, дроссель 3-фазный сетевой, падение напряжения 2%, номинальное напряжение 690В, индуктивность 0,25 мГн, номинальный ток 120 А, частота сети 50 Гц, степень защиты IP00 | Сетевые дроссели
PSD5C141P5PTA | 49110 | 18 | PSD5C1-41P5-PTA Сервопривод серии PSD5. 1,5 кВт, 3х400В, управление по шине EtherCat
PSD5C120P1PTA | 24555.6 | 8 | PSD5C1-20P1-PTA Сервопривод серии PSD5. 100 Вт, 1х200В, управление по шине EtherCat
X17-2CA | 10366.8 | 0 | X17 Второй стандартный конец вала. H00 и F70 не могут быть применены с этой опцией. Второй стандартный конец вала с неприводной стороны (NDE) показан на чертежах.
PSD5C142P3PTA | 53497.2 | 15 | PSD5C1-42P3-PTA Сервопривод серии PSD5. 2,3 кВт, 3х400В, управление по шине EtherCat
1LE90032DC033FB4 | 773115.6 | 0 | Асинхронный двигатель PROMPOWER 1LE9, номинальная мощность 45 кВт, номинальная частота вращения двигателя 1000 об/мин, габарит 280S, фланец IM B5, номинальное напряжение 380/660 В, датчик PTC
PSD5F45P5PTAH | 95596.8 | 20 | PSD5F-45P5-PTA-H Сервопривод серии PSD5. 5,5 кВт, 3х400В, аналоговое/импульсное управление, Modbus RTU
PDINL01980 | 33840 | 0 | PD-INL-0,19-80, дроссель 3-фазный сетевой, падение напряжения 2%, номинальное напряжение 400В, индуктивность 0,19 мГн, номинальный ток 80А, частота сети 50 Гц, степень защиты IP00 | Сетевые дроссели
1LE90033AC033FB4 | 0 | 0 | Асинхронный двигатель PROMPOWER 1LE9, номинальная мощность 75 кВт, номинальная частота вращения двигателя 1000 об/мин, габарит 315S, фланец IM B5, номинальное напряжение 380/660 В, датчик PTC
1LE90033BC433JB4 | 2826656.4 | 0 | Асинхронный двигатель PROMPOWER 1LE9, номинальная мощность 200 кВт, номинальная частота вращения двигателя 1000 об/мин, габарит 355M, комби IM B35, номинальное напряжение 380/660 В, датчик PTC
PD310D4110B | 102915.6 | 14 | Преобразователь частоты PROMPOWER PD310-D4110B, номинальная мощность 11 кВт, напряжение питания 380 В, 3 фазы, номинальный ток 25 А, степень защиты IP54, встроенный ЭМС фильтр, встроенный тормозной модуль (прерыватель), встроенная панель управления, встроенный протокол Modbus RTU (RS485), 5 дискретных входов, 1 дискретный выход, 2 аналоговых входа (0-10 В, 0/4-20 мА), 1 аналоговый выход (0-10 В, 0/4-20 мА), 1 релейный выход, дискретные входы NPN/PNP | Преобразователи частоты со степенью защиты IP54
PSM6G130CM20BZ221P5 | 55045.2 | 22 | Серводвигатель серии PSM6, с тормозом, 1,5 кВт, 200В, 2000об/мин, абсолютный энкодер, многооборотный 17 бит.
PSM6S100CS30B221P0 | 33758.4 | 34 | Серводвигатель серии PSM6S-100CS30B2-21P0, без тормоза, 1,0 кВт, 200В, 3000об/мин, абсолютный энкодер, однооборотный 17 бит.
PDINL04240 | 23205.6 | 0 | PD-INL-0,42-40, дроссель 3-фазный сетевой, падение напряжения 2%, номинальное напряжение 400В, индуктивность 0,42 мГн, номинальный ток 40А, частота сети 50 Гц, степень защиты IP00 | Сетевые дроссели
PSD5C120P7PTA | 27478.8 | 44 | PSD5C1-20P7-PTA Сервопривод серии PSD5. 750 Вт, 1х200В, управление по шине EtherCat
1LE1002-0EB42-2AB4-Z | 45115.6 | 0 | Электродвигатель асинхронный общепромышленный 1.5кВт, 1500об/мин, 90L, лапы (B3), PTC, 230/400В | Асинхронные общепромышленные электродвигатели
1LE93030DC321FB4 | 37116 | 2 | Асинхронный двигатель PROMPOWER 1LE9, номинальная мощность 0.55 кВт, номинальная частота вращения двигателя 1000 об/мин, габарит 80M, фланец IM B5, номинальное напряжение 220/380 В, датчик PTC
1LE90033AC033JA4 | 0 | 0 | Асинхронный двигатель PROMPOWER 1LE9, номинальная мощность 75 кВт, номинальная частота вращения двигателя 1000 об/мин, габарит 315S, комби IM B35, номинальное напряжение 380/660 В
1LE90033BC633JA4 | 3192997.2 | 0 | Асинхронный двигатель PROMPOWER 1LE9, номинальная мощность 250 кВт, номинальная частота вращения двигателя 1000 об/мин, габарит 355L, комби IM B35, номинальное напряжение 380/660 В
1LE93030DA221FB4 | 35883.6 | 0 | Асинхронный двигатель PROMPOWER 1LE9, номинальная мощность 0.75 кВт, номинальная частота вращения двигателя 3000 об/мин, габарит 80M, фланец IM B5, номинальное напряжение 220/380 В, датчик PTC
1LE90033AC533FA4 | 1684796.4 | 0 | Асинхронный двигатель PROMPOWER 1LE9, номинальная мощность 110 кВт, номинальная частота вращения двигателя 1000 об/мин, габарит 315L, фланец IM B5, номинальное напряжение 380/660 В
PSD5L141P0PTA | 40638 | 20 | PSD5L1-41P0-PTA Сервопривод серии PSD5. 1,0 кВт, 3х400В, импульсное управление, Modbus RTU
PDINL689 | 0 | 0 | PD-INL-6,8-9, дроссель 3-фазный сетевой, падение напряжения 4%, номинальное напряжение 690В, индуктивность 6,8 мГн, номинальный ток 9 А, частота сети 50 Гц, степень защиты IP00 | Сетевые дроссели
PPCABTS8050514.11170120 | 96072 | 0 | Шкаф электротехнический PPCABTS8050514.11170120. Корпус напольный серии PPCAB, ШхГхВ: 500х500х1400, сборка 1117-0120 в составе: Каркас шкафа ШхГхВ: 500х500х1400мм (рым-болты 4шт; монтаж. перемычки внутренний монтаж, по глубине 2шт); Сплошная дверь (с комфортной ручкой), угол открывания 180⁰; МП 3мм; Панель задняя сплошная; Потолочная панель; Панель основания в сборе с модульными полами
PSD5F21P0PTA | 43863.6 | 15 | PSD5F-21P0-PTA Сервопривод серии PSD5. 1,0 кВт, 1х200В, аналоговое/импульсное управление, Modbus RTU
PDINL2214 | 0 | 0 | PD-INL-2,2-14, дроссель 3-фазный сетевой, падение напряжения 2%, номинальное напряжение 690В, индуктивность 2,2 мГн, номинальный ток 14 А, частота сети 50 Гц, степень защиты IP00 | Сетевые дроссели
1LE90032BC233JA4 | 475612.8 | 0 | Асинхронный двигатель PROMPOWER 1LE9, номинальная мощность 30 кВт, номинальная частота вращения двигателя 1000 об/мин, габарит 225M, комби IM B35, номинальное напряжение 380/660 В
1LE1502-3AA23-4AB4-Z | 1732432.53 | 0 | Электродвигатель асинхронный общепромышленный 132кВт, 3000об/мин, 315M, лапы (B3), PTC, 400/690В | Асинхронные общепромышленные электродвигатели
1LE90033BD533AA4 | 2828817.6 | 0 | Асинхронный двигатель PROMPOWER 1LE9, номинальная мощность 185 кВт, номинальная частота вращения двигателя 750 об/мин, габарит 355L, лапы IM В3, номинальное напряжение 380/660 В
1LE1002-1CB23-4AA4-Z | 113061.47 | 0 | Электродвигатель асинхронный общепромышленный 7.5кВт, 1500об/мин, 132M, лапы (B3), 400/690В | Асинхронные общепромышленные электродвигатели
PSD5C145P5PTA | 85362 | 8 | PSD5C1-45P5-PTA Сервопривод серии PSD5. 5,5 кВт, 3х400В, управление по шине EtherCat
1LE93031AB421JB4 | 59167.2 | 0 | Асинхронный двигатель PROMPOWER 1LE9, номинальная мощность 2.2 кВт, номинальная частота вращения двигателя 1500 об/мин, габарит 100L, комби IM В35, номинальное напряжение 220/380 В, датчик PTC
1LE90033AD033FB4 | 1255305.6 | 0 | Асинхронный двигатель PROMPOWER 1LE9, номинальная мощность 55 кВт, номинальная частота вращения двигателя 750 об/мин, габарит 315S, фланец IM B5, номинальное напряжение 380/660 В, датчик PTC
1LE90033AC633AB4 | 1832929.2 | 0 | Асинхронный двигатель PROMPOWER 1LE9, номинальная мощность 132 кВт, номинальная частота вращения двигателя 1000 об/мин, габарит 315L, лапы IM В3, номинальное напряжение 380/660 В, датчик PTC
PDINL04960 | 37880.4 | 0 | PD-INL-0,49-60, дроссель 3-фазный сетевой, падение напряжения 4%, номинальное напряжение 400В, индуктивность 0,48 мГн, номинальный ток 60А, частота сети 50 Гц, степень защиты IP00 | Сетевые дроссели
PSD5F43P0PTAH | 67816.8 | 7 | PSD5F-43P0-PTA-H Сервопривод серии PSD5. 3 кВт, 3х400В, аналоговое/импульсное управление, Modbus RTU
PSM6H180CS15BZ245P5 | 142772.4 | 2 | Серводвигатель серии PSM6, с тормозом, 5,5 кВт, 400В, 1500об/мин, абсолютный энкодер, однооборотный 17 бит.
1LE90033BC233FB4 | 2601824.4 | 0 | Асинхронный двигатель PROMPOWER 1LE9, номинальная мощность 160 кВт, номинальная частота вращения двигателя 1000 об/мин, габарит 355M, фланец IM B5, номинальное напряжение 380/660 В, датчик PTC
1LE90033AD233FA4 | 1449182.4 | 0 | Асинхронный двигатель PROMPOWER 1LE9, номинальная мощность 75 кВт, номинальная частота вращения двигателя 750 об/мин, габарит 315M, фланец IM B5, номинальное напряжение 380/660 В
1LE90033BC333JB4 | 2752604.4 | 0 | Асинхронный двигатель PROMPOWER 1LE9, номинальная мощность 185 кВт, номинальная частота вращения двигателя 1000 об/мин, габарит 355M, комби IM B35, номинальное напряжение 380/660 В, датчик PTC
P2S050445A | 56719.2 | 0 | Устройство плавного пуска PROMPOWER P2S-050-4-45-A, номинальное напряжение 400 B, мощность 45 кВт, номинальный ток 85 А, напряжение управления 100...240 В АС, встроенный байпасный контактор, степень защиты IP21
PD310A416K | 649477.2 | 4 | Преобразователь частоты PROMPOWER PD310-A416K, номинальная мощность 160/185 кВт, напряжение питания 380 В, 3 фазы, номинальный ток 304/326 А, степень защиты IP20, встроенный ЭМС фильтр, встроенная панель управления, встроенный протокол Modbus RTU (RS485), 5 дискретных входов, 1 дискретный выход, 2 аналоговых входа (0-10 В, 0/4-20 мА), 1 аналоговый выход (0-10 В, 0/4-20 мА), 1 релейный выход, дискретные входы NPN/PNP, встроенный дроссель звена постоянного тока | Для высокоточных применений с возможностью подключения датчиков обратной связи
1LE90033AD533JA4 | 1718884.8 | 0 | Асинхронный двигатель PROMPOWER 1LE9, номинальная мощность 90 кВт, номинальная частота вращения двигателя 750 об/мин, габарит 315L, комби IM B35, номинальное напряжение 380/660 В
1LE90033BB533FB4 | 2890363.2 | 0 | Асинхронный двигатель PROMPOWER 1LE9, номинальная мощность 280 кВт, номинальная частота вращения двигателя 1500 об/мин, габарит 355L, фланец IM B5, номинальное напряжение 380/660 В, датчик PTC
PDSIN05115 | 245838 | 0 | PD-SIN-0,5-115, синус-фильтр, номинальное напряжение 500В, индуктивность 0,5 мГн, номинальный ток 115А, емкость 20 мкФ, частота сети 50 Гц, частота ШИМ 3…8 кГц, степень защиты IP00, кабельная линия до 2000 м | Синус-фильтры
PPCABTS8120416.21170120 | 131533.2 | 0 | Шкаф электротехнический PPCABTS8120416.21170120. Корпус напольный серии PPCAB, ШхГхВ: 1200х400х1600, сборка 2117-0120 в составе: Каркас шкафа ШхГхВ: 1200х400х1600мм (рым-болты 4шт; монтаж. перемычки внутренний монтаж, по глубине 2шт); Двухстворчатая дверь (с комфортной ручкой), угол открывания 180⁰; МП 3мм; Панель задняя сплошная; Потолочная панель; Панель основания в сборе с модульными полами
1LE90033BB633AA4 | 3040948.8 | 0 | Асинхронный двигатель PROMPOWER 1LE9, номинальная мощность 315 кВт, номинальная частота вращения двигателя 1500 об/мин, габарит 355L, лапы IM В3, номинальное напряжение 380/660 В
1LE1002-0dc22-2AA4-Z | 30684.02 | 0 | Электродвигатель асинхронный общепромышленный 0.37кВт, 1000об/мин, 80M, лапы (B3), 230/400В | Асинхронные общепромышленные электродвигатели
PD310AB037B | 42855.6 | 24 | Преобразователь частоты PROMPOWER PD310-AB037B, номинальная мощность 3,7 кВт, напряжение питания 220 В, 1 фаза, номинальный ток 16 А, степень защиты IP20, встроенный ЭМС фильтр, встроенный тормозной модуль (прерыватель), встроенная панель управления, встроенный протокол Modbus RTU (RS485), 5 дискретных входов, 1 дискретный выход, 2 аналоговых входа (0-10 В, 0/4-20 мА), 1 аналоговый выход (0-10 В, 0/4-20 мА), 1 релейный выход, дискретные входы NPN/PNP | Для высокоточных применений с возможностью подключения датчиков обратной связи
1LE90033AD233AA4 | 1420766.4 | 0 | Асинхронный двигатель PROMPOWER 1LE9, номинальная мощность 75 кВт, номинальная частота вращения двигателя 750 об/мин, габарит 315M, лапы IM В3, номинальное напряжение 380/660 В
1LE90033BC433FA4 | 2741067.6 | 0 | Асинхронный двигатель PROMPOWER 1LE9, номинальная мощность 200 кВт, номинальная частота вращения двигателя 1000 об/мин, габарит 355M, фланец IM B5, номинальное напряжение 380/660 В
1LE90033AC633JA4 | 1919358 | 0 | Асинхронный двигатель PROMPOWER 1LE9, номинальная мощность 132 кВт, номинальная частота вращения двигателя 1000 об/мин, габарит 315L, комби IM B35, номинальное напряжение 380/660 В
PSM6G110CS30B241P5 | 40896 | 45 | Серводвигатель серии PSM6, без тормоза, 1,5 кВт, 400В, 3000об/мин, абсолютный энкодер, однооборотный 17 бит.
PD310AB022B | 31930.8 | 53 | Преобразователь частоты PROMPOWER PD310-AB022B, номинальная мощность 2,2 кВт, напряжение питания 220 В, 1 фаза, номинальный ток 9,6 А, степень защиты IP20, встроенный ЭМС фильтр, встроенный тормозной модуль (прерыватель), встроенная панель управления, встроенный протокол Modbus RTU (RS485), 5 дискретных входов, 1 дискретный выход, 2 аналоговых входа (0-10 В, 0/4-20 мА), 1 аналоговый выход (0-10 В, 0/4-20 мА), 1 релейный выход, дискретные входы NPN/PNP | Для высокоточных применений с возможностью подключения датчиков обратной связи
PSM6G130CM25BZ241P0 | 56550 | 0 | Серводвигатель серии PSM6, с тормозом, 1,0 кВт, 400В, 2500об/мин, абсолютный энкодер, многооборотный 17 бит.
1LE90033AD233AB4 | 1425736.8 | 0 | Асинхронный двигатель PROMPOWER 1LE9, номинальная мощность 75 кВт, номинальная частота вращения двигателя 750 об/мин, габарит 315M, лапы IM В3, номинальное напряжение 380/660 В, датчик PTC
1LE90033BA533AB4 | 2975282.4 | 0 | Асинхронный двигатель PROMPOWER 1LE9, номинальная мощность 280 кВт, номинальная частота вращения двигателя 3000 об/мин, габарит 355L, лапы IM В3, номинальное напряжение 380/660 В, датчик PTC
1LE1002-1AA42-2FB4-Z | 66412.73 | 0 | Электродвигатель асинхронный общепромышленный 3кВт, 3000об/мин, 100L, фланец (B5), PTC, 230/400В | Асинхронные общепромышленные электродвигатели
1LE90033BB633AB4 | 3045918 | 0 | Асинхронный двигатель PROMPOWER 1LE9, номинальная мощность 315 кВт, номинальная частота вращения двигателя 1500 об/мин, габарит 355L, лапы IM В3, номинальное напряжение 380/660 В, датчик PTC
1LE90033BC433FB4 | 2746036.8 | 0 | Асинхронный двигатель PROMPOWER 1LE9, номинальная мощность 200 кВт, номинальная частота вращения двигателя 1000 об/мин, габарит 355M, фланец IM B5, номинальное напряжение 380/660 В, датчик PTC
1LE90033AD233FB4 | 1454150.4 | 0 | Асинхронный двигатель PROMPOWER 1LE9, номинальная мощность 75 кВт, номинальная частота вращения двигателя 750 об/мин, габарит 315M, фланец IM B5, номинальное напряжение 380/660 В, датчик PTC
1LE90033BA233JA4 | 2747402.4 | 0 | Асинхронный двигатель PROMPOWER 1LE9, номинальная мощность 220 кВт, номинальная частота вращения двигателя 3000 об/мин, габарит 355M, комби IM B35, номинальное напряжение 380/660 В
1LE90033BB233AA4 | 2545936.8 | 0 | Асинхронный двигатель PROMPOWER 1LE9, номинальная мощность 220 кВт, номинальная частота вращения двигателя 1500 об/мин, габарит 355M, лапы IM В3, номинальное напряжение 380/660 В
1LE90033BB333JA4 | 2747634 | 0 | Асинхронный двигатель PROMPOWER 1LE9, номинальная мощность 250 кВт, номинальная частота вращения двигателя 1500 об/мин, габарит 355M, комби IM B35, номинальное напряжение 380/660 В
1LE90033BC333AB4 | 2621763.6 | 0 | Асинхронный двигатель PROMPOWER 1LE9, номинальная мощность 185 кВт, номинальная частота вращения двигателя 1000 об/мин, габарит 355M, лапы IM В3, номинальное напряжение 380/660 В, датчик PTC
PD210A4022B | 21902.4 | 0 | Преобразователь частоты PROMPOWER PD210-A4022B, номинальная мощность 2,2/3 кВт, напряжение питания 380 В, 3 фазы, номинальный ток 5,1/7,1 А, степень защиты IP20, встроенный ЭМС фильтр, встроенный тормозной модуль (прерыватель), встроенная панель управления, встроенный протокол Modbus RTU (RS485), 4 дискретных входа, 1 дискретный выход, 1 аналоговый вход (0-10 В, 0/4-20 мА), 1 аналоговый выход (0-10 В, 0/4-20 мА), 2 релейных выхода, дискретные входы NPN/PNP | Для общепромышленного применения
PSM6G130CS15B241P5 | 50959.2 | 3 | Серводвигатель серии PSM6, без тормоза, 1,5 кВт, 400В, 1500об/мин, абсолютный энкодер, однооборотный 17 бит.
PSD5C121P0PTA | 40638 | 5 | PSD5C1-21P0-PTA Сервопривод серии PSD5. 1,0 кВт, 1х200В, управление по шине EtherCat
1LE1002-0CA32-2FA4-Z | 28318.23 | 0 | Электродвигатель асинхронный общепромышленный 0.55кВт, 3000об/мин, 71M, фланец (B5), 230/400В | Асинхронные общепромышленные электродвигатели
1LE90033BB233JB4 | 2678203.2 | 0 | Асинхронный двигатель PROMPOWER 1LE9, номинальная мощность 220 кВт, номинальная частота вращения двигателя 1500 об/мин, габарит 355M, комби IM B35, номинальное напряжение 380/660 В, датчик PTC
1LE90033BC533AB4 | 2833785.6 | 0 | Асинхронный двигатель PROMPOWER 1LE9, номинальная мощность 220 кВт, номинальная частота вращения двигателя 1000 об/мин, габарит 355L, лапы IM В3, номинальное напряжение 380/660 В, датчик PTC
PSD5F41P5PTA | 51604.8 | 44 | PSD5F-41P5-PTA Сервопривод серии PSD5. 1,5 кВт, 3х400В, аналоговое/импульсное управление, Modbus RTU
PSM6S100CS30B221P5 | 40939.2 | 39 | Серводвигатель серии PSM6, без тормоза, 1,5 кВт, 200В, 3000об/мин, абсолютный энкодер, однооборотный 17 бит.
1LE90033BB533JB4 | 2975228.4 | 0 | Асинхронный двигатель PROMPOWER 1LE9, номинальная мощность 280 кВт, номинальная частота вращения двигателя 1500 об/мин, габарит 355L, комби IM B35, номинальное напряжение 380/660 В, датчик PTC
1LE90033AD233JB4 | 1496775.6 | 0 | Асинхронный двигатель PROMPOWER 1LE9, номинальная мощность 75 кВт, номинальная частота вращения двигателя 750 об/мин, габарит 315M, комби IM B35, номинальное напряжение 380/660 В, датчик PTC
1LE90033BA533FB4 | 3034687.2 | 0 | Асинхронный двигатель PROMPOWER 1LE9, номинальная мощность 280 кВт, номинальная частота вращения двигателя 3000 об/мин, габарит 355L, фланец IM B5, номинальное напряжение 380/660 В, датчик PTC
PDOTL28 | 18664.8 | 0 | PD-OTL-2-8, дроссель 3-фазный моторный, номинальное напряжение 400В, индуктивность 2 мГн, номинальный ток 8А, частота сети 50 Гц, частота ШИМ 3…16 кГц, степень защиты IP00 | Выходные дроссели
1LE90033AA633AA4 | 1753672.8 | 0 | Асинхронный двигатель PROMPOWER 1LE9, номинальная мощность 185 кВт, номинальная частота вращения двигателя 3000 об/мин, габарит 315L, лапы IM В3, номинальное напряжение 380/660 В
PSD5C122P6PTA | 48507.6 | 0 | PSD5C1-22P6-PTA Сервопривод серии PSD5. 2,6 кВт, 1х200В, управление по шине EtherCat
PSM6H180CM15B247P5 | 165564 | 13 | Серводвигатель серии PSM6, без тормоза, 7,5 кВт, 400В, 1500об/мин, абсолютный энкодер, многооборотный 17 бит.
1LE1501-2AA43-4AB4-Z | 190601.4 | 0 | Электродвигатель асинхронный общепромышленный 30 кВт , 3000 об/мин , 200L , фланец (B5) , PTC , 400/690В | Асинхронные общепромышленные электродвигатели
1LE90032DD233AA4 | 0 | 0 | Асинхронный двигатель PROMPOWER 1LE9, номинальная мощность 45 кВт, номинальная частота вращения двигателя 750 об/мин, габарит 280M, лапы IM В3, номинальное напряжение 380/660 В
1LE90033BB533FA4 | 2885395.2 | 0 | Асинхронный двигатель PROMPOWER 1LE9, номинальная мощность 280 кВт, номинальная частота вращения двигателя 1500 об/мин, габарит 355L, фланец IM B5, номинальное напряжение 380/660 В
1LE90033AD533AB4 | 1642000.8 | 0 | Асинхронный двигатель PROMPOWER 1LE9, номинальная мощность 90 кВт, номинальная частота вращения двигателя 750 об/мин, габарит 315L, лапы IM В3, номинальное напряжение 380/660 В, датчик PTC
1LE90033AD633FB4 | 1829991.6 | 0 | Асинхронный двигатель PROMPOWER 1LE9, номинальная мощность 110 кВт, номинальная частота вращения двигателя 750 об/мин, габарит 315L, фланец IM B5, номинальное напряжение 380/660 В, датчик PTC
1LE90033BC233AB4 | 2550904.8 | 0 | Асинхронный двигатель PROMPOWER 1LE9, номинальная мощность 160 кВт, номинальная частота вращения двигателя 1000 об/мин, габарит 355M, лапы IM В3, номинальное напряжение 380/660 В, датчик PTC
CPB.60.200.V | 25918.8 | 0 | Боковая стенка секции, ГхВ: 553x1731 мм; для ГхВ шкафа: 600x2000 мм
PSD5C122P3PTA | 43261.2 | 14 | PSD5C1-22P3-PTA Сервопривод серии PSD5. 2,3 кВт, 1х200В, управление по шине EtherCat
PDBR45K15R5 | 20275.2 | 0 | Тормозной резистор PROMPOWER PDBR-45K-15R-5, мощность 45 кВт, 15 Ом, ПВ 5% (120 с), IP 54, способ подключения: клеммная колодка, корпус из оцинкованной стали, габарит М6 (Ширина 200 мм; Высота 70 мм; Длина 460 мм) масса 9 кг.
1LE90032DB233AB4 | 778362 | 0 | Асинхронный двигатель PROMPOWER 1LE9, номинальная мощность 90 кВт, номинальная частота вращения двигателя 1500 об/мин, габарит 280M, лапы IM В3, номинальное напряжение 380/660 В, датчик PTC
1LE90033BC333JA4 | 2747634 | 0 | Асинхронный двигатель PROMPOWER 1LE9, номинальная мощность 185 кВт, номинальная частота вращения двигателя 1000 об/мин, габарит 355M, комби IM B35, номинальное напряжение 380/660 В
PSM220STETL96015B415P0XJ | 0 | 1 | Серводвигатель серии PSM, без тормоза, 15 кВт, 400В, 1500об/мин, абсолютный энкодер, многооборотный 23 бит.
PSD5F20P1PTA | 33886.8 | 59 | PSD5F-20P1-PTA Сервопривод серии PSD5. 100 Вт, 1х200В, аналоговое/импульсное управление, Modbus RTU
1LE93030DB221FA4 | 30294 | 0 | Асинхронный двигатель PROMPOWER 1LE9, номинальная мощность 0.55 кВт, номинальная частота вращения двигателя 1500 об/мин, габарит 80M, фланец IM B5, номинальное напряжение 220/380 В
1LE90033AD633AB4 | 1794207.6 | 0 | Асинхронный двигатель PROMPOWER 1LE9, номинальная мощность 110 кВт, номинальная частота вращения двигателя 750 об/мин, габарит 315L, лапы IM В3, номинальное напряжение 380/660 В, датчик PTC
1LE90033BA533JA4 | 3118830 | 0 | Асинхронный двигатель PROMPOWER 1LE9, номинальная мощность 280 кВт, номинальная частота вращения двигателя 3000 об/мин, габарит 355L, комби IM B35, номинальное напряжение 380/660 В
PD310A428K | 1276048.8 | 5 | Преобразователь частоты PROMPOWER PD310-A428K, номинальная мощность 280/315 кВт, напряжение питания 380 В, 3 фазы, номинальный ток 520/585 А, степень защиты IP20, встроенный ЭМС фильтр, встроенная панель управления, встроенный протокол Modbus RTU (RS485), 5 дискретных входов, 1 дискретный выход, 2 аналоговых входа (0-10 В, 0/4-20 мА), 1 аналоговый выход (0-10 В, 0/4-20 мА), 1 релейный выход, дискретные входы NPN/PNP, встроенный дроссель звена постоянного тока | Для высокоточных применений с возможностью подключения датчиков обратной связи
1LE90033BB333JB4 | 2752604.4 | 0 | Асинхронный двигатель PROMPOWER 1LE9, номинальная мощность 250 кВт, номинальная частота вращения двигателя 1500 об/мин, габарит 355M, комби IM B35, номинальное напряжение 380/660 В, датчик PTC
1LE90032DC233AA4 | 753084 | 0 | Асинхронный двигатель PROMPOWER 1LE9, номинальная мощность 55 кВт, номинальная частота вращения двигателя 1000 об/мин, габарит 280M, лапы IM В3, номинальное напряжение 380/660 В
PDBR185K4R5 | 61171.2 | 0 | Тормозной резистор PROMPOWER PDBR-185K-4R-5, мощность 185 кВт, 4 Ом, ПВ 5% (120 с), IP 54, способ подключения: клеммная колодка, корпус из оцинкованной стали, габарит Д28 (Ширина 240 мм; Высота 195 мм; Длина 835 мм) масса 20 кг.
PSM6H180CM15BZ244P4 | 124280.4 | 20 | Серводвигатель серии PSM6, с тормозом, 4,4 кВт, 400В, 1500об/мин, абсолютный энкодер, многооборотный 17 бит.
1LE90033AD533AA4 | 1637032.8 | 0 | Асинхронный двигатель PROMPOWER 1LE9, номинальная мощность 90 кВт, номинальная частота вращения двигателя 750 об/мин, габарит 315L, лапы IM В3, номинальное напряжение 380/660 В
PSD5P21P5PTA | 67730.4 | 2 | Сервопривод серии PSD5P. 1,5 кВт, 1х200В, PROFINET
1LE90033BC533JB4 | 2975228.4 | 0 | Асинхронный двигатель PROMPOWER 1LE9, номинальная мощность 220 кВт, номинальная частота вращения двигателя 1000 об/мин, габарит 355L, комби IM B35, номинальное напряжение 380/660 В, датчик PTC
X17-2A | 8649.6 | 0 | X17 Второй стандартный конец вала. H00 и F70 не могут быть применены с этой опцией. Второй стандартный конец вала с неприводной стороны (NDE) показан на чертежах.
PSM6H130CS15BZ221P8 | 70182 | 0 | Серводвигатель серии PSM6, с тормозом, 1,8 кВт, 200В, 1500об/мин, абсолютный энкодер, однооборотный 17 бит.
1LE90033BB233JA4 | 2673235.2 | 0 | Асинхронный двигатель PROMPOWER 1LE9, номинальная мощность 220 кВт, номинальная частота вращения двигателя 1500 об/мин, габарит 355M, комби IM B35, номинальное напряжение 380/660 В
1LE90033BB533AA4 | 2828817.6 | 0 | Асинхронный двигатель PROMPOWER 1LE9, номинальная мощность 280 кВт, номинальная частота вращения двигателя 1500 об/мин, габарит 355L, лапы IM В3, номинальное напряжение 380/660 В
PSD5F20P2PTA | 35463.6 | 0 | PSD5F-20P2-PTA Сервопривод серии PSD5. 200 Вт, 1х200В, аналоговое/импульсное управление, Modbus RTU
PDINL011550 | 0 | 0 | PD-INL-0,11-550, дроссель 3-фазный сетевой, падение напряжения 4%, номинальное напряжение 690В, индуктивность 0,111 мГн, номинальный ток 550 А, частота сети 50 Гц, степень защиты IP00 | Сетевые дроссели
1LE90032DC233FB4 | 773113.2 | 0 | Асинхронный двигатель PROMPOWER 1LE9, номинальная мощность 55 кВт, номинальная частота вращения двигателя 1000 об/мин, габарит 280M, фланец IM B5, номинальное напряжение 380/660 В, датчик PTC
PSD5C121P5PTA | 41799.6 | 0 | PSD5C1-21P5-PTA Сервопривод серии PSD5. 1,5 кВт, 1х200В, управление по шине EtherCat
1LE1002-1CC23-4FB4-Z | 129371.85 | 0 | Электродвигатель асинхронный общепромышленный 4кВт, 1000об/мин, 132M, фланец (B5), PTC, 400/690В | Асинхронные общепромышленные электродвигатели
PSD5L121P5PTA | 39176.4 | 61 | PSD5L1-21P5-PTA Сервопривод серии PSD5. 1,5 кВт, 1х200В, импульсное управление, Modbus RTU
1LE90032DB233JB4 | 817033.2 | 0 | Асинхронный двигатель PROMPOWER 1LE9, номинальная мощность 90 кВт, номинальная частота вращения двигателя 1500 об/мин, габарит 280M, комби IM B35, номинальное напряжение 380/660 В, датчик PTC
1LE90033AD533FB4 | 1674740.4 | 0 | Асинхронный двигатель PROMPOWER 1LE9, номинальная мощность 90 кВт, номинальная частота вращения двигателя 750 об/мин, габарит 315L, фланец IM B5, номинальное напряжение 380/660 В, датчик PTC
PDINL032190 | 0 | 0 | PD-INL-0,32-190, дроссель 3-фазный сетевой, падение напряжения 4%, номинальное напряжение 690В, индуктивность 0,32 мГн, номинальный ток 190 А, частота сети 50 Гц, степень защиты IP00 | Сетевые дроссели
1LE90033BB533AB4 | 2833785.6 | 0 | Асинхронный двигатель PROMPOWER 1LE9, номинальная мощность 280 кВт, номинальная частота вращения двигателя 1500 об/мин, габарит 355L, лапы IM В3, номинальное напряжение 380/660 В, датчик PTC
1LE90033BB633JA4 | 3192997.2 | 0 | Асинхронный двигатель PROMPOWER 1LE9, номинальная мощность 315 кВт, номинальная частота вращения двигателя 1500 об/мин, габарит 355L, комби IM B35, номинальное напряжение 380/660 В
1LE90033BC533AA4 | 2828817.6 | 0 | Асинхронный двигатель PROMPOWER 1LE9, номинальная мощность 220 кВт, номинальная частота вращения двигателя 1000 об/мин, габарит 355L, лапы IM В3, номинальное напряжение 380/660 В
PSM6S80CM30B320P7 | 28124.4 | 36 | Серводвигатель серии PSM6, без тормоза, 750 Вт, 200В, 3000об/мин, абсолютный энкодер, многооборотный 17 бит.
PSM6G130CM25B241P0 | 43648.8 | 0 | Серводвигатель серии PSM6, без тормоза, 1,0 кВт, 400В, 2500об/мин, абсолютный энкодер, многооборотный 17 бит.
PSD5F20P4PTA | 37192.8 | 10 | PSD5F-20P4-PTA Сервопривод серии PSD5. 400 Вт, 1х200В, аналоговое/импульсное управление, Modbus RTU
1LE90033BC333FB4 | 2674100.4 | 0 | Асинхронный двигатель PROMPOWER 1LE9, номинальная мощность 185 кВт, номинальная частота вращения двигателя 1000 об/мин, габарит 355M, фланец IM B5, номинальное напряжение 380/660 В, датчик PTC
1LE90033BD233AA4 | 2545936.8 | 0 | Асинхронный двигатель PROMPOWER 1LE9, номинальная мощность 132 кВт, номинальная частота вращения двигателя 750 об/мин, габарит 355M, лапы IM В3, номинальное напряжение 380/660 В
1LE90033BB533JA4 | 2970259.2 | 0 | Асинхронный двигатель PROMPOWER 1LE9, номинальная мощность 280 кВт, номинальная частота вращения двигателя 1500 об/мин, габарит 355L, комби IM B35, номинальное напряжение 380/660 В
PD310A4300L | 150256.8 | 0 | Преобразователь частоты PROMPOWER PD310-A4300L, номинальная мощность 30/37 кВт, напряжение питания 380 В, 3 фазы, номинальный ток 60/75 А, степень защиты IP20, встроенный ЭМС фильтр, встроенная панель управления, встроенный протокол Modbus RTU (RS485), 5 дискретных входов, 1 дискретный выход, 2 аналоговых входа (0-10 В, 0/4-20 мА), 1 аналоговый выход (0-10 В, 0/4-20 мА), 1 релейный выход, дискретные входы NPN/PNP, встроенный дроссель звена постоянного тока | Для высокоточных применений с возможностью подключения датчиков обратной связи
1LE90033BA333FA4 | 2812434 | 0 | Асинхронный двигатель PROMPOWER 1LE9, номинальная мощность 250 кВт, номинальная частота вращения двигателя 3000 об/мин, габарит 355M, фланец IM B5, номинальное напряжение 380/660 В
PB.40.12 | 13471.2 | 0 | Комплект боковых стенок; 2шт; ГхВ: 400х1200мм
1LE90033AD533FA4 | 1669773.6 | 0 | Асинхронный двигатель PROMPOWER 1LE9, номинальная мощность 90 кВт, номинальная частота вращения двигателя 750 об/мин, габарит 315L, фланец IM B5, номинальное напряжение 380/660 В
1LE90032DC233JA4 | 790736.4 | 0 | Асинхронный двигатель PROMPOWER 1LE9, номинальная мощность 55 кВт, номинальная частота вращения двигателя 1000 об/мин, габарит 280M, комби IM B35, номинальное напряжение 380/660 В
PSM6S80CS30B321P0 | 33026.4 | 3 | Серводвигатель PSM6S-80CS30B3-21P0, без тормоза, 1,0 кВт, 200В, 3000об/мин, абсолютный энкодер, однооборотный 17 бит.
PDINL019160 | 0 | 0 | PD-INL-0,19-160, дроссель 3-фазный сетевой, падение напряжения 2%, номинальное напряжение 690В, индуктивность 0,19 мГн, номинальный ток 160 А, частота сети 50 Гц, степень защиты IP00 | Сетевые дроссели
PSD5F47P5PTAH | 111680.4 | 7 | PSD5F-47P5-PTA-H Сервопривод серии PSD5. 7,5 кВт, 3х400В, аналоговое/импульсное управление, Modbus RTU
D03-2CD | 46804.8 | 0 | D03 Температурный диапазон окружающей среды -40ºC ~ +40ºC.
PDINL0139440 | 0 | 0 | PD-INL-0,139-440, дроссель 3-фазный сетевой, падение напряжения 4%, номинальное напряжение 690В, индуктивность 0,139 мГн, номинальный ток 440 А, частота сети 50 Гц, степень защиты IP00 | Сетевые дроссели
D03-3BB | 168387.6 | 0 | D03 Температурный диапазон окружающей среды -40ºC ~ +40ºC.
W88-3AD | 64543.2 | 0 | W88 Исполнение по TH, W, F1, WF1 с повышенной сопротивляемостью к воздействию морского воздуха.
F01-1DC | 149984.4 | 0 | F01 Установка электромагнитного тормоза.
1LE90033BC333AA4 | 2616795.6 | 0 | Асинхронный двигатель PROMPOWER 1LE9, номинальная мощность 185 кВт, номинальная частота вращения двигателя 1000 об/мин, габарит 355M, лапы IM В3, номинальное напряжение 380/660 В
1LE1003-1CA13-4AB4-Z | 61314.39 | 0 | Электродвигатель асинхронный общепромышленный 7,5 кВТ, 3000 об/мин, 132S, лапы IM (В3), PTC , 400/690В | Асинхронные общепромышленные электродвигатели
1LE90032AD533AA4 | 325008 | 0 | Асинхронный двигатель PROMPOWER 1LE9, номинальная мощность 15 кВт, номинальная частота вращения двигателя 750 об/мин, габарит 200L, лапы IM В3, номинальное напряжение 380/660 В
1LE90033BC433AB4 | 2692288.8 | 0 | Асинхронный двигатель PROMPOWER 1LE9, номинальная мощность 200 кВт, номинальная частота вращения двигателя 1000 об/мин, габарит 355M, лапы IM В3, номинальное напряжение 380/660 В, датчик PTC
W88-1E | 13734 | 0 | W88 Исполнение по TH, W, F1, WF1 с повышенной сопротивляемостью к воздействию морского воздуха.
PSM6S80CS30B320P7 | 26017.2 | 27 | Серводвигатель серии PSM6, без тормоза, 750 Вт, 200В, 3000об/мин, абсолютный энкодер, однооборотный 17 бит.
PSM6S60CS30BZ320P4 | 34316.4 | 11 | Серводвигатель серии PSM6, с тормозом, 400 Вт, 200В, 3000об/мин, абсолютный энкодер, однооборотный 17 бит.
W88-2A | 18783.6 | 0 | W88 Исполнение по TH, W, F1, WF1 с повышенной сопротивляемостью к воздействию морского воздуха.
D03-2DB | 60361.2 | 0 | D03 Температурный диапазон окружающей среды -40ºC ~ +40ºC.
D03-3BC | 168387.6 | 0 | D03 Температурный диапазон окружающей среды -40ºC ~ +40ºC.
1LE1502-3AC03-4JB4-Z | 1540046.67 | 0 | Электродвигатель асинхронный общепромышленный 75кВт, 1000об/мин, 315S, комби (B35), PTC, 400/690В
1LE90033BD533FA4 | 2885395.2 | 0 | Асинхронный двигатель PROMPOWER 1LE9, номинальная мощность 185 кВт, номинальная частота вращения двигателя 750 об/мин, габарит 355L, фланец IM B5, номинальное напряжение 380/660 В
1LE93030DA221AA4 | 30076.8 | 18 | Асинхронный двигатель PROMPOWER 1LE9, номинальная мощность 0.75 кВт, номинальная частота вращения двигателя 3000 об/мин, габарит 80M, лапы IM B3, номинальное напряжение 220/380 В
W88-1DD | 6958.8 | 0 | W88 Исполнение по TH, W, F1, WF1 с повышенной сопротивляемостью к воздействию морского воздуха.
W88-2DA | 35842.8 | 0 | W88 Исполнение по TH, W, F1, WF1 с повышенной сопротивляемостью к воздействию морского воздуха.
W88-3BB | 105498 | 0 | W88 Исполнение по TH, W, F1, WF1 с повышенной сопротивляемостью к воздействию морского воздуха.
F01-1DD | 149984.4 | 0 | F01 Установка электромагнитного тормоза.
PDSIN014610 | 711992.4 | 0 | PD-SIN-0,14-610, синус-фильтр, номинальное напряжение 400В, индуктивность 0,14 мГн, номинальный ток 610А, емкость 25 мкФ, частота сети 50 Гц, частота ШИМ 3…8 кГц, степень защиты IP00, кабельная линия до 400 м | Синус-фильтры
PDBR250K3R55 | 95155.2 | 0 | Тормозной резистор PROMPOWER PDBR-250K-3R5-5, мощность 250 кВт, 3,5 Ом, ПВ 5% (120 с), IP 54, способ подключения: клеммная колодка, корпус из оцинкованной стали, габарит Д28 (Ширина 240 мм; Высота 195 мм; Длина 835 мм) масса 20 кг.
MDR4012 | 2272.8 | 14 | Импульсный источник питания PROMPOWER MDR-40-12 в пластиковом корпусе, напряжение на выходе 12 В постоянного тока, номинальный ток 3.3A, номинальная мощность 40 Вт. Входное напряжение 85-264 В переменного тока (120-370 В постоянного тока) | Блоки питания MDR в пластиковом корпусе
1LE1002-1CC03-4JB4-Z | 102006.23 | 0 | Электродвигатель асинхронный общепромышленный 3кВт, 1000об/мин, 132S, комби (B35), PTC, 400/690В | Асинхронные общепромышленные электродвигатели
PPCABTS8060416.11170120 | 100299.6 | 0 | Шкаф электротехнический PPCABTS8060416.11170120. Корпус напольный серии PPCAB, ШхГхВ: 600х400х1600, сборка 1117-0120 в составе: Каркас шкафа ШхГхВ: 600х400х1600мм (рым-болты 4шт; монтаж. перемычки внутренний монтаж, по глубине 2шт); Сплошная дверь (с комфортной ручкой), угол открывания 180⁰; МП 3мм; Панель задняя сплошная; Потолочная панель; Панель основания в сборе с модульными полами
1LE90033BD633AA4 | 3040948.8 | 0 | Асинхронный двигатель PROMPOWER 1LE9, номинальная мощность 200 кВт, номинальная частота вращения двигателя 750 об/мин, габарит 355L, лапы IM В3, номинальное напряжение 380/660 В
D03-2DD | 60361.2 | 0 | D03 Температурный диапазон окружающей среды -40ºC ~ +40ºC.
1LE1002-2AA43-4FB4-Z | 394685.25 | 1 | Электродвигатель асинхронный общепромышленный 30 кВт , 3000 об/мин , 200L , фланец (B5) , PTC , 400/690В | Асинхронные общепромышленные электродвигатели
W88-3BA | 105498 | 0 | W88 Исполнение по TH, W, F1, WF1 с повышенной сопротивляемостью к воздействию морского воздуха.
F01-2A | 272364 | 0 | F01 Установка электромагнитного тормоза.
PPCABTS8061020.11170120 | 111261.6 | 0 | Шкаф электротехнический PPCABTS8061020.11170120. Корпус напольный серии PPCAB, ШхГхВ: 600х1000х2000, сборка 1117-0120 в составе: Каркас шкафа ШхГхВ: 600х1000х2000мм (рым-болты 4шт; монтаж. перемычки внутренний монтаж, по глубине 2шт); Сплошная дверь (с комфортной ручкой), угол открывания 180⁰; МП 3мм; Панель задняя сплошная; Потолочная панель; Панель основания в сборе с модульными полами
D03-1DD | 16930.8 | 0 | D03 Температурный диапазон окружающей среды -40ºC ~ +40ºC.
D03-3BD | 168387.6 | 0 | D03 Температурный диапазон окружающей среды -40ºC ~ +40ºC.
W88-1DB | 6958.8 | 0 | W88 Исполнение по TH, W, F1, WF1 с повышенной сопротивляемостью к воздействию морского воздуха.
PDINL0033900 | 328600.8 | 0 | PD-INL-0,033-900, дроссель 3-фазный сетевой, падение напряжения 4%, номинальное напряжение 400В, индуктивность 0,033 мГн, номинальный ток 900А, частота сети 50 Гц, степень защиты IP00 | Сетевые дроссели
PDBR15K30R100 | 135936 | 0 | Тормозной резистор PROMPOWER PDBR-15K-30R-100, мощность 15 кВт, 30 Ом, ПВ 100% (120 с), IP 54, способ подключения: клеммная колодка, корпус из оцинкованной стали, габарит Д28 (Ширина 240 мм; Высота 195 мм; Длина 835 мм) масса 20 кг.
P2S100455BA | 82186.8 | 6 | Устройство плавного пуска PROMPOWER P2S-100-4-55-B-A, номинальное напряжение 400 В, мощность 55 кВт, номинальный ток 110 А, напряжение управления 100...240 В АС, встроенный байпас (обводной контактор), степень защиты IP20 | Устройства плавного пуска
D03-1E | 21716.4 | 0 | D03 Температурный диапазон окружающей среды -40ºC ~ +40ºC.
D03-3AA | 108210 | 0 | D03 Температурный диапазон окружающей среды -40ºC ~ +40ºC.
W88-2B | 20446.8 | 0 | W88 Исполнение по TH, W, F1, WF1 с повышенной сопротивляемостью к воздействию морского воздуха.
1LE93030DB221JA4 | 31186.8 | 0 | Асинхронный двигатель PROMPOWER 1LE9, номинальная мощность 0.55 кВт, номинальная частота вращения двигателя 1500 об/мин, габарит 80M, комби IM B35, номинальное напряжение 220/380 В
W88-3AA | 64543.2 | 0 | W88 Исполнение по TH, W, F1, WF1 с повышенной сопротивляемостью к воздействию морского воздуха.
1LE90033BD233AB4 | 2550904.8 | 0 | Асинхронный двигатель PROMPOWER 1LE9, номинальная мощность 132 кВт, номинальная частота вращения двигателя 750 об/мин, габарит 355M, лапы IM В3, номинальное напряжение 380/660 В, датчик PTC
DL35EBK5 | 27708 | 1 | ЭМС-фильтр PROMPOWER DL-35EBK5, 400 В, 35 А, категория C2
1LE90033BD333JA4 | 2820867.6 | 0 | Асинхронный двигатель PROMPOWER 1LE9, номинальная мощность 160 кВт, номинальная частота вращения двигателя 750 об/мин, габарит 355M, комби IM B35, номинальное напряжение 380/660 В
X17-1C | 3190.8 | 0 | X17 Второй стандартный конец вала. H00 и F70 не могут быть применены с этой опцией. Второй стандартный конец вала с неприводной стороны (NDE) показан на чертежах.
PDINL038160 | 0 | 0 | PD-INL-0,38-160, дроссель 3-фазный сетевой, падение напряжения 4%, номинальное напряжение 690В, индуктивность 0,38 мГн, номинальный ток 160 А, частота сети 50 Гц, степень защиты IP00 | Сетевые дроссели
1TL0303-0DA22-1AA4 | 23862 | 14 | Электродвигатель асинхронный общепромышленный, 0,75 кВт, 3000 об/мин, 80M, Лапы (B3), , 220/380 В | Асинхронные общепромышленные электродвигатели
1LE0022-0DB32-1AA4 | 27445.93 | 24 | Электродвигатель асинхронный общепромышленный, 0,75 кВт, 1500 об/мин, 80M, лапы (B3), 220/380В | Асинхронные общепромышленные электродвигатели
1TL0303-1CC02-1AA4 | 73564 | 4 | Электродвигатель асинхронный общепромышленный, 3 кВт, 1000 об/мин, 132S, Лапы (B3), , 220/380 В | Асинхронные общепромышленные электродвигатели
Электродвигатель ОМТ4-RT 90L4 IE2 1081 | 12560 | 1 | Электродвигатель асинхронный общепромышленный, 1,5 кВт , 1500 об/мин , 90L , лапы (B3) , 220/380 В | Асинхронные общепромышленные электродвигатели
1LE93031CB233AA4 | 106144.8 | 16 | Асинхронный двигатель PROMPOWER 1LE9, номинальная мощность 7.5 кВт, номинальная частота вращения двигателя 1500 об/мин, габарит 132M, лапы IM В3, номинальное напряжение 380/660 В
1LE90033BD333FA4 | 2740269.6 | 0 | Асинхронный двигатель PROMPOWER 1LE9, номинальная мощность 160 кВт, номинальная частота вращения двигателя 750 об/мин, габарит 355M, фланец IM B5, номинальное напряжение 380/660 В
DL1000EBK5 | 527773.2 | 0 | ЭМС-фильтр PROMPOWER DL-1000EBK5, 400 B, 1000 А, категория C2
P2S10041T1BA | 19844.4 | 0 | Устройство плавного пуска PROMPOWER P2S-100-4-1T1-B-A, номинальное напряжение 400 В, мощность 1,1 кВт, номинальный ток 2,2 А, напряжение управления 100...240 В АС, встроенный байпас (обводной контактор), степень защиты IP20 | Устройства плавного пуска
1LE90033BD233FB4 | 2601824.4 | 0 | Асинхронный двигатель PROMPOWER 1LE9, номинальная мощность 132 кВт, номинальная частота вращения двигателя 750 об/мин, габарит 355M, фланец IM B5, номинальное напряжение 380/660 В, датчик PTC
RMS.60.23.73 | 1158 | 0 | Рейка монтажного шасси 23х73мм; Ш/Г/В: 600мм
PPCABTS8081012.11170120 | 107641.2 | 0 | Шкаф электротехнический PPCABTS8081012.11170120. Корпус напольный серии PPCAB, ШхГхВ: 800х1000х1200, сборка 1117-0120 в составе: Каркас шкафа ШхГхВ: 800х1000х1200мм (рым-болты 4шт; монтаж. перемычки внутренний монтаж, по глубине 2шт); Сплошная дверь (с комфортной ручкой), угол открывания 180⁰; МП 3мм; Панель задняя сплошная; Потолочная панель; Панель основания в сборе с модульными полами
1LE90033BC533FB4 | 2890363.2 | 0 | Асинхронный двигатель PROMPOWER 1LE9, номинальная мощность 220 кВт, номинальная частота вращения двигателя 1000 об/мин, габарит 355L, фланец IM B5, номинальное напряжение 380/660 В, датчик PTC
1LE93030DB221JB4 | 36392.4 | 0 | Асинхронный двигатель PROMPOWER 1LE9, номинальная мощность 0.55 кВт, номинальная частота вращения двигателя 1500 об/мин, габарит 80M, комби IM B35, номинальное напряжение 220/380 В, датчик PTC
W88-2DB | 35842.8 | 0 | W88 Исполнение по TH, W, F1, WF1 с повышенной сопротивляемостью к воздействию морского воздуха.
PPCABTS8050818.11170120 | 102801.6 | 0 | Шкаф электротехнический PPCABTS8050818.11170120. Корпус напольный серии PPCAB, ШхГхВ: 500х800х1800, сборка 1117-0120 в составе: Каркас шкафа ШхГхВ: 500х800х1800мм (рым-болты 4шт; монтаж. перемычки внутренний монтаж, по глубине 2шт); Сплошная дверь (с комфортной ручкой), угол открывания 180⁰; МП 3мм; Панель задняя сплошная; Потолочная панель; Панель основания в сборе с модульными полами
PDBR75K10R5T2 | 31910.4 | 0 | Тормозной резистор PROMPOWER PDBR-75K-10R-5-T2, мощность 75 кВт, 10 Ом, ПВ 5% (120 с), IP 54, способ подключения: клеммная колодка, корпус из оцинкованной стали, габарит М6 (Ширина 200 мм; Высота 70 мм; Длина 460 мм) масса 9 кг. Датчик температуры PTC
F01-2B | 296349.6 | 0 | F01 Установка электромагнитного тормоза.
RMS.220.23.73 | 3180 | 0 | Рейка монтажного шасси 23х73мм; Ш/Г/В: 2200мм
1LE1002-0BB32-2KA4 | 24892.07 | 1 | Электродвигатель асинхронный общепромышленный 0.18кВт, 1500об/мин, 63M, малый фланец (B14), 230/400В | Асинхронные общепромышленные электродвигатели
1TL0003-1EA23-3AA4-Z | 193944 | 1 | Электродвигатель асинхронный общепромышленный, 22 кВт, 3000 об/мин, 180M, Лапы (B3), , 380/660В | Асинхронные общепромышленные электродвигатели
D03-2DC | 60361.2 | 0 | D03 Температурный диапазон окружающей среды -40ºC ~ +40ºC.
F01-1A | 49382.4 | 0 | F01 Установка электромагнитного тормоза.
1LE90033BD233JB4 | 2678203.2 | 0 | Асинхронный двигатель PROMPOWER 1LE9, номинальная мощность 132 кВт, номинальная частота вращения двигателя 750 об/мин, габарит 355M, комби IM B35, номинальное напряжение 380/660 В, датчик PTC
1LE1002-0CB32-2FA4-Z | 13301.84 | 0 | Электродвигатель асинхронный общепромышленный 0,37 кВт , 1500 об/мин , 71M , фланец (B5) , 230/400 В | Асинхронные общепромышленные электродвигатели
D03-2A | 31346.4 | 0 | D03 Температурный диапазон окружающей среды -40ºC ~ +40ºC.
PDINL00301010 | 0 | 0 | PD-INL-0,030-1010, дроссель 3-фазный сетевой, падение напряжения 2%, номинальное напряжение 690В, индуктивность 0,03 мГн, номинальный ток 1010 А, частота сети 50 Гц, степень защиты IP00 | Сетевые дроссели
P2S10047T5BA | 26331.6 | 65 | Устройство плавного пуска PROMPOWER P2S-100-4-7T5-B-A, номинальное напряжение 400 В, мощность 7,5 кВт, номинальный ток 15 А, напряжение управления 100...240 В АС, встроенный байпас (обводной контактор), степень защиты IP20 | Устройства плавного пуска
W88-3AC | 64543.2 | 0 | W88 Исполнение по TH, W, F1, WF1 с повышенной сопротивляемостью к воздействию морского воздуха.
X17-1B | 2085.6 | 0 | X17 Второй стандартный конец вала. H00 и F70 не могут быть применены с этой опцией. Второй стандартный конец вала с неприводной стороны (NDE) показан на чертежах.
PDINL04270 | 45453.6 | 0 | PD-INL-0,42-70, дроссель 3-фазный сетевой, падение напряжения 4%, номинальное напряжение 400В, индуктивность 0,42 мГн, номинальный ток 70А, частота сети 50 Гц, степень защиты IP00 | Сетевые дроссели
PSCK.60 | 3901.2 | 0 | Комбинированная С-образная шина, для Г:600 мм, компл. 4 шт.
F01-1C | 84960 | 0 | F01 Установка электромагнитного тормоза.
N10-1DA | 22758 | 0 | N10 Температурный класс 180 (H).
PDSIN4210 | 57097.2 | 0 | PD-SIN-4,2-10, синус-фильтр, номинальное напряжение 400В, индуктивность 4,2 мГн, номинальный ток 10А, емкость 1,5 мкФ, частота сети 50 Гц, частота ШИМ 3…8 кГц, степень защиты IP00, кабельная линия до 400 м | Синус-фильтры
H03-2CA | 2270.4 | 0 | H03 Отверстия для слива конденсата. Применима лишь для моторов с вертикальным монтажным исполнением. Для монтажных исполнений IM B5 и IM B14 при выборе данной опции необходимо убедиться, что клеммная коробка находится сверху. Для других монтажных исполнений обратитесь к поставщику.
1LE0022-1EA23-3AA4 | 212451.82 | 12 | Электродвигатель асинхронный общепромышленный, 22 кВт, 3000 об/мин, 180M, лапы (B3), 380/660В | Асинхронные общепромышленные электродвигатели
Q72-2B | 17544 | 0 | Q72 Установка двух датчиков РТ100 для мониторинга температуры подшипников.
N10-1E | 32389.2 | 0 | N10 Температурный класс 180 (H).
Q72-3BD | 17544 | 0 | Q72 Установка двух датчиков РТ100 для мониторинга температуры подшипников.
1LE1502-3AD53-4AA4-Z | 2404724.72 | 0 | Электродвигатель асинхронный общепромышленный 110кВт, 750об/мин, 315L, лапы (B3), 400/690В | Асинхронные общепромышленные электродвигатели
1LE90033BD533AB4 | 2833785.6 | 0 | Асинхронный двигатель PROMPOWER 1LE9, номинальная мощность 185 кВт, номинальная частота вращения двигателя 750 об/мин, габарит 355L, лапы IM В3, номинальное напряжение 380/660 В, датчик PTC
W88-0D | 1970.4 | 0 | W88 Исполнение по TH, W, F1, WF1 с повышенной сопротивляемостью к воздействию морского воздуха.
Q04-2CC | 8772 | 0 | Q04 Антиконденсационный обогрев 220 В переменного напряжения. Когда выбраны эти опции, клеммные коробки будут выполнены из чугуна.
W88-3BC | 105498 | 0 | W88 Исполнение по TH, W, F1, WF1 с повышенной сопротивляемостью к воздействию морского воздуха.
1LE90033BD333JB4 | 2825835.6 | 0 | Асинхронный двигатель PROMPOWER 1LE9, номинальная мощность 160 кВт, номинальная частота вращения двигателя 750 об/мин, габарит 355M, комби IM B35, номинальное напряжение 380/660 В, датчик PTC
1LE90033BD633FB4 | 3106736.4 | 0 | Асинхронный двигатель PROMPOWER 1LE9, номинальная мощность 200 кВт, номинальная частота вращения двигателя 750 об/мин, габарит 355L, фланец IM B5, номинальное напряжение 380/660 В, датчик PTC
N10-1A | 7114.8 | 0 | N10 Температурный класс 180 (H).
PDBR132K6R100 | 1276992 | 0 | Тормозной резистор PROMPOWER PDBR-132K-6R-100, мощность 132 кВт, 6 Ом, ПВ 100% (120 с), IP 54, способ подключения: клеммная колодка, корпус из оцинкованной стали, габарит Д240 (Ширина 420 мм; Высота 1000 мм; Длина 975 мм) масса 220 кг.
PPCABTS8060512.11170120 | 96416.4 | 0 | Шкаф электротехнический PPCABTS8060512.11170120. Корпус напольный серии PPCAB, ШхГхВ: 600х500х1200, сборка 1117-0120 в составе: Каркас шкафа ШхГхВ: 600х500х1200мм (рым-болты 4шт; монтаж. перемычки внутренний монтаж, по глубине 2шт); Сплошная дверь (с комфортной ручкой), угол открывания 180⁰; МП 3мм; Панель задняя сплошная; Потолочная панель; Панель основания в сборе с модульными полами
Q04-3BC | 9570 | 0 | Q04 Антиконденсационный обогрев 220 В переменного напряжения. Когда выбраны эти опции, клеммные коробки будут выполнены из чугуна.
D03-3AD | 108210 | 0 | D03 Температурный диапазон окружающей среды -40ºC ~ +40ºC.
W88-1C | 5973.6 | 0 | W88 Исполнение по TH, W, F1, WF1 с повышенной сопротивляемостью к воздействию морского воздуха.
Q72-2DB | 17544 | 0 | Q72 Установка двух датчиков РТ100 для мониторинга температуры подшипников.
W88-2DC | 35842.8 | 0 | W88 Исполнение по TH, W, F1, WF1 с повышенной сопротивляемостью к воздействию морского воздуха.
Q72-3BB | 17544 | 0 | Q72 Установка двух датчиков РТ100 для мониторинга температуры подшипников.
D03-2CB | 46804.8 | 0 | D03 Температурный диапазон окружающей среды -40ºC ~ +40ºC.
F01-1DB | 149984.4 | 0 | F01 Установка электромагнитного тормоза.
PDSIN1635 | 46238.4 | 0 | PD-SIN-16-3,5, синус-фильтр, номинальное напряжение 400В, индуктивность 16 мГн, номинальный ток 3,5А, емкость 1,5 мкФ, частота сети 50 Гц, частота ШИМ 3…8 кГц, степень защиты IP00, кабельная линия до 400 м | Синус-фильтры
1LE93030DA221FA4 | 30676.8 | 0 | Асинхронный двигатель PROMPOWER 1LE9, номинальная мощность 0.75 кВт, номинальная частота вращения двигателя 3000 об/мин, габарит 80M, фланец IM B5, номинальное напряжение 220/380 В
F01-0D | 35762.4 | 0 | F01 Установка электромагнитного тормоза.
PPCABTS8080412.11170120 | 100290 | 0 | Шкаф электротехнический PPCABTS8080412.11170120. Корпус напольный серии PPCAB, ШхГхВ: 800х400х1200, сборка 1117-0120 в составе: Каркас шкафа ШхГхВ: 800х400х1200мм (рым-болты 4шт; монтаж. перемычки внутренний монтаж, по глубине 2шт); Сплошная дверь (с комфортной ручкой), угол открывания 180⁰; МП 3мм; Панель задняя сплошная; Потолочная панель; Панель основания в сборе с модульными полами
N10-1B | 9018 | 0 | N10 Температурный класс 180 (H).
ESM263D31 | 882 | 0 | Автоматический выключатель ESM2-63/D3/1 (6kA), 3A, Характеристика D, Количество Полюсов: 1P
PBU.60.16.EZ | 22674 | 0 | Комплект боковых стенок, утопленные, 2шт; ГхВ: 600х1600мм, на замках
1LE93030DB221AB4 | 34904.4 | 0 | Асинхронный двигатель PROMPOWER 1LE9, номинальная мощность 0.55 кВт, номинальная частота вращения двигателя 1500 об/мин, габарит 80M, лапы IM B3, номинальное напряжение 220/380 В, датчик PTC
Q72-2DD | 17544 | 0 | Q72 Установка двух датчиков РТ100 для мониторинга температуры подшипников.
D03-2DA | 60361.2 | 0 | D03 Температурный диапазон окружающей среды -40ºC ~ +40ºC.
W88-1B | 4434 | 0 | W88 Исполнение по TH, W, F1, WF1 с повышенной сопротивляемостью к воздействию морского воздуха.
1LE1002-1CD02-2JB4-Z | 122248.07 | 0 | Электродвигатель асинхронный общепромышленный 2.2кВт, 750об/мин, 132S, комби (B35), PTC, 230/400В
W88-3AB | 64543.2 | 0 | W88 Исполнение по TH, W, F1, WF1 с повышенной сопротивляемостью к воздействию морского воздуха.
1LE93031DD333FA4 | 174298.8 | 0 | Асинхронный двигатель PROMPOWER 1LE9, номинальная мощность 5.5 кВт, номинальная частота вращения двигателя 750 об/мин, габарит 160M, фланец IM B5, номинальное напряжение 380/660 В
PP.100.50.KBM | 6435.6 | 0 | Потолочная панель под мембранные кабельные ввода, для ШхГ: 1000х500мм
Q72-2CC | 17544 | 0 | Q72 Установка двух датчиков РТ100 для мониторинга температуры подшипников.
PB.120.18 | 24765.6 | 0 | Комплект боковых стенок; 2шт; ГхВ: 1200х1800мм
1LE1002-1DA23-4FA4-Z | 164521.07 | 3 | Электродвигатель асинхронный общепромышленный 11кВт, 3000об/мин, 160M, фланец (B5), 400/690В | Асинхронные общепромышленные электродвигатели
PBU.40.20.EZ | 21291.6 | 0 | Комплект боковых стенок, утопленные, 2шт; ГхВ: 400х2000мм, на замках
1LE1002-1CD03-4JB4-Z | 122248.07 | 0 | Электродвигатель асинхронный общепромышленный 2.2кВт, 750об/мин, 132S, комби (B35), PTC, 400/690В
Q72-3AB | 17544 | 0 | Q72 Установка двух датчиков РТ100 для мониторинга температуры подшипников.
1LE90032AB433FA4 | 338816.4 | 0 | Асинхронный двигатель PROMPOWER 1LE9, номинальная мощность 30 кВт, номинальная частота вращения двигателя 1500 об/мин, габарит 200L, фланец IM B5, номинальное напряжение 380/660 В
X17-1DC | 5337.6 | 0 | X17 Второй стандартный конец вала. H00 и F70 не могут быть применены с этой опцией. Второй стандартный конец вала с неприводной стороны (NDE) показан на чертежах.
N01-1C | 2587.2 | 0 | N01 Температурный класс 155 (F), используемый по 155 (F) с учетом сервис-фактора (SF1.15) FS80~160 (FS - Типоразмер двигателя).
D03-2B | 37788 | 0 | D03 Температурный диапазон окружающей среды -40ºC ~ +40ºC.
F01-1B | 60669.6 | 0 | F01 Установка электромагнитного тормоза.
W88-2DD | 35842.8 | 0 | W88 Исполнение по TH, W, F1, WF1 с повышенной сопротивляемостью к воздействию морского воздуха.
F01-1E | 185194.8 | 0 | F01 Установка электромагнитного тормоза.
Q04-3BA | 9570 | 0 | Q04 Антиконденсационный обогрев 220 В переменного напряжения. Когда выбраны эти опции, клеммные коробки будут выполнены из чугуна.
PDBR37K18R100 | 305833.2 | 0 | Тормозной резистор PROMPOWER PDBR-37K-18R-100, мощность 37 кВт, 18 Ом, ПВ 100% (120 с), IP 54, способ подключения: клеммная колодка, корпус из оцинкованной стали, габарит Д94 (Ширина 240 мм; Высота 630 мм; Длина 835 мм) масса 60 кг.
D03-3AB | 108210 | 0 | D03 Температурный диапазон окружающей среды -40ºC ~ +40ºC.
PBU.50.20 | 22839.6 | 0 | Комплект боковых стенок, утопленные, 2шт; ГхВ: 500х2000мм
PDINL06150 | 0 | 0 | PD-INL-0,61-50, дроссель 3-фазный сетевой, падение напряжения 2%, номинальное напряжение 690В, индуктивность 0,61 мГн, номинальный ток 50 А, частота сети 50 Гц, степень защиты IP00 | Сетевые дроссели
Q04-2CD | 8772 | 0 | Q04 Антиконденсационный обогрев 220 В переменного напряжения. Когда выбраны эти опции, клеммные коробки будут выполнены из чугуна.
N10-0E | 4969.2 | 0 | N10 Температурный класс 180 (H).
PGVAN11 | 1196.4 | 15 | Блок вспомогательных контактов серии Pulse бокового монтажа для Автоматических выключателей защиты двигателя PGV2ME, 1НО+1НЗ
1LE93031DD333JA4 | 179425.2 | 0 | Асинхронный двигатель PROMPOWER 1LE9, номинальная мощность 5.5 кВт, номинальная частота вращения двигателя 750 об/мин, габарит 160M, комби IM B35, номинальное напряжение 380/660 В
W88-1A | 4250.4 | 0 | W88 Исполнение по TH, W, F1, WF1 с повышенной сопротивляемостью к воздействию морского воздуха.
P80-2CC | 39.6 | 0 | P80 Круглый фланец. Для типоразмеров FS180, 200, 225 и 280 опция недоступна, так как у данных моторов фланец уже круглый.
X17-3AD | 38155.2 | 0 | X17 Второй стандартный конец вала. H00 и F70 не могут быть применены с этой опцией. Второй стандартный конец вала с неприводной стороны (NDE) показан на чертежах.
P80-3BA | 39.6 | 0 | P80 Круглый фланец. Для типоразмеров FS180, 200, 225 и 280 опция недоступна, так как у данных моторов фланец уже круглый.
Q04-1DC | 8404.8 | 0 | Q04 Антиконденсационный обогрев 220 В переменного напряжения. Когда выбраны эти опции, клеммные коробки будут выполнены из чугуна.
PSD5F22P6PTA | 48249.6 | 0 | PSD5F-22P6-PTA Сервопривод серии PSD5. 2,6 кВт, 1х200В, аналоговое/импульсное управление, Modbus RTU
Q04-3BD | 9570 | 0 | Q04 Антиконденсационный обогрев 220 В переменного напряжения. Когда выбраны эти опции, клеммные коробки будут выполнены из чугуна.
1LE1002-1DD23-4JB4-Z | 177023.02 | 0 | Электродвигатель асинхронный общепромышленный 4кВт, 750об/мин, 160M, комби (B35), PTC, 400/690В
PPCABTS8061214.11170120 | 106215.6 | 0 | Шкаф электротехнический PPCABTS8061214.11170120. Корпус напольный серии PPCAB, ШхГхВ: 600х1200х1400, сборка 1117-0120 в составе: Каркас шкафа ШхГхВ: 600х1200х1400мм (рым-болты 4шт; монтаж. перемычки внутренний монтаж, по глубине 2шт); Сплошная дверь (с комфортной ручкой), угол открывания 180⁰; МП 3мм; Панель задняя сплошная; Потолочная панель; Панель основания в сборе с модульными полами
PDINL03390 | 46218 | 0 | PD-INL-0,33-90, дроссель 3-фазный сетевой, падение напряжения 4%, номинальное напряжение 400В, индуктивность 0,33 мГн, номинальный ток 90А, частота сети 50 Гц, степень защиты IP00 | Сетевые дроссели
X50-2DA | 160290 | 0 | X50 Установка энкодера Omron (E6B2-CWZ6C-1024) и модуля принудительной вентиляции. При работе мотора с установленным энкодером Omron (E6B2-CWZ6C) от преобразователя частоты Sinamics, преобразователь нуждается в дополнительной настройке. Для получения дополнительной информации обращайтесь к поставщику
P80-2CB | 39.6 | 0 | P80 Круглый фланец. Для типоразмеров FS180, 200, 225 и 280 опция недоступна, так как у данных моторов фланец уже круглый.
Q04-0E | 7729.2 | 0 | Q04 Антиконденсационный обогрев 220 В переменного напряжения. Когда выбраны эти опции, клеммные коробки будут выполнены из чугуна.
Q04-1DD | 8404.8 | 0 | Q04 Антиконденсационный обогрев 220 В переменного напряжения. Когда выбраны эти опции, клеммные коробки будут выполнены из чугуна.
Q72-1E | 17544 | 0 | Q72 Установка двух датчиков РТ100 для мониторинга температуры подшипников.
KT118D16PADS1253LY | 2137.2 | 55 | Индуктивный датчик KT118-D16PA-DS1253-LY, никелированная латунь, незаподлицо, диаметр М18, расстояние срабатывания 16 мм, PNP-НО, 3х проводное подключение, разъём М12
P80-3AA | 39.6 | 0 | P80 Круглый фланец. Для типоразмеров FS180, 200, 225 и 280 опция недоступна, так как у данных моторов фланец уже круглый.
X17-3AC | 38155.2 | 0 | X17 Второй стандартный конец вала. H00 и F70 не могут быть применены с этой опцией. Второй стандартный конец вала с неприводной стороны (NDE) показан на чертежах.
Q04-2DD | 8772 | 0 | Q04 Антиконденсационный обогрев 220 В переменного напряжения. Когда выбраны эти опции, клеммные коробки будут выполнены из чугуна.
PDINL016190 | 0 | 0 | PD-INL-0,16-190, дроссель 3-фазный сетевой, падение напряжения 2%, номинальное напряжение 690В, индуктивность 0,16 мГн, номинальный ток 190 А, частота сети 50 Гц, степень защиты IP00 | Сетевые дроссели
N10-1DB | 22758 | 0 | N10 Температурный класс 180 (H).
PSM6H180CS15BZ243P0 | 101230.8 | 0 | Серводвигатель серии PSM6, с тормозом, 3,0 кВт, 400В, 1500об/мин, абсолютный энкодер, однооборотный 17 бит.
X17-2DA | 11839.2 | 0 | X17 Второй стандартный конец вала. H00 и F70 не могут быть применены с этой опцией. Второй стандартный конец вала с неприводной стороны (NDE) показан на чертежах.
Q72-2CA | 17544 | 0 | Q72 Установка двух датчиков РТ100 для мониторинга температуры подшипников.
N10-1DD | 22758 | 0 | N10 Температурный класс 180 (H).
Q72-3BA | 17544 | 0 | Q72 Установка двух датчиков РТ100 для мониторинга температуры подшипников.
N10-3BD | 394682.4 | 0 | N10 Температурный класс 180 (H).
PDINL09465 | 0 | 0 | PD-INL-0,94-65, дроссель 3-фазный сетевой, падение напряжения 4%, номинальное напряжение 690В, индуктивность 0,94 мГн, номинальный ток 65 А, частота сети 50 Гц, степень защиты IP00 | Сетевые дроссели
X17-3BD | 61036.8 | 0 | X17 Второй стандартный конец вала. H00 и F70 не могут быть применены с этой опцией. Второй стандартный конец вала с неприводной стороны (NDE) показан на чертежах.
P80-1E | 39.6 | 0 | P80 Круглый фланец. Для типоразмеров FS180, 200, 225 и 280 опция недоступна, так как у данных моторов фланец уже круглый.
PPCABTS8080616.11170120 | 108434.4 | 0 | Шкаф электротехнический PPCABTS8080616.11170120. Корпус напольный серии PPCAB, ШхГхВ: 800х600х1600, сборка 1117-0120 в составе: Каркас шкафа ШхГхВ: 800х600х1600мм (рым-болты 4шт; монтаж. перемычки внутренний монтаж, по глубине 2шт); Сплошная дверь (с комфортной ручкой), угол открывания 180⁰; МП 3мм; Панель задняя сплошная; Потолочная панель; Панель основания в сборе с модульными полами
X50-3AA | 175564.8 | 0 | X50 Установка энкодера Omron (E6B2-CWZ6C-1024) и модуля принудительной вентиляции. При работе мотора с установленным энкодером Omron (E6B2-CWZ6C) от преобразователя частоты Sinamics, преобразователь нуждается в дополнительной настройке. Для получения дополнительной информации обращайтесь к поставщику
1LE90033AD633JA4 | 1878702 | 0 | Асинхронный двигатель PROMPOWER 1LE9, номинальная мощность 110 кВт, номинальная частота вращения двигателя 750 об/мин, габарит 315L, комби IM B35, номинальное напряжение 380/660 В
Q04-1B | 7729.2 | 0 | Q04 Антиконденсационный обогрев 220 В переменного напряжения. Когда выбраны эти опции, клеммные коробки будут выполнены из чугуна.
Q04-2B | 8772 | 0 | Q04 Антиконденсационный обогрев 220 В переменного напряжения. Когда выбраны эти опции, клеммные коробки будут выполнены из чугуна.
1LE90221EB233AA4 | 236254.8 | 1 | 18,5 кВт, 1500 об/мин, 180M, лапы (B3), 380/660В | Асинхронные общепромышленные электродвигатели
N10-2CD | 74776.8 | 0 | N10 Температурный класс 180 (H).
P80-2DD | 39.6 | 0 | P80 Круглый фланец. Для типоразмеров FS180, 200, 225 и 280 опция недоступна, так как у данных моторов фланец уже круглый.
X50-1A | 80114.4 | 0 | X50 Установка энкодера Omron (E6B2-CWZ6C-1024) и модуля принудительной вентиляции. При работе мотора с установленным энкодером Omron (E6B2-CWZ6C) от преобразователя частоты Sinamics, преобразователь нуждается в дополнительной настройке. Для получения дополнительной информации обращайтесь к поставщику
Q04-2CB | 8772 | 0 | Q04 Антиконденсационный обогрев 220 В переменного напряжения. Когда выбраны эти опции, клеммные коробки будут выполнены из чугуна.
Q72-2CD | 17544 | 0 | Q72 Установка двух датчиков РТ100 для мониторинга температуры подшипников.
F70-2CB | 57662.4 | 0 | F70 Мотор с модулем принудительной вентиляции. Не может быть использована совместно с опцией X17.
PDINL024120 | 51984 | 0 | PD-INL-0,24-120, дроссель 3-фазный сетевой, падение напряжения 4%, номинальное напряжение 400В, индуктивность 0,24 мГн, номинальный ток 120А, частота сети 50 Гц, степень защиты IP00 | Сетевые дроссели
PDSIN232 | 108040.8 | 0 | PD-SIN-2-32, синус-фильтр, номинальное напряжение 400В, индуктивность 2 мГн, номинальный ток 32А, емкость 2 мкФ, частота сети 50 Гц, частота ШИМ 3…8 кГц, степень защиты IP00, кабельная линия до 400 м | Синус-фильтры
Q04-3BB | 9570 | 0 | Q04 Антиконденсационный обогрев 220 В переменного напряжения. Когда выбраны эти опции, клеммные коробки будут выполнены из чугуна.
Q72-3AC | 17544 | 0 | Q72 Установка двух датчиков РТ100 для мониторинга температуры подшипников.
N10-3BB | 394682.4 | 0 | N10 Температурный класс 180 (H).
P80-3AD | 39.6 | 0 | P80 Круглый фланец. Для типоразмеров FS180, 200, 225 и 280 опция недоступна, так как у данных моторов фланец уже круглый.
X17-1DA | 5337.6 | 0 | X17 Второй стандартный конец вала. H00 и F70 не могут быть применены с этой опцией. Второй стандартный конец вала с неприводной стороны (NDE) показан на чертежах.
1LE90033BC633AB4 | 3045918 | 0 | Асинхронный двигатель PROMPOWER 1LE9, номинальная мощность 250 кВт, номинальная частота вращения двигателя 1000 об/мин, габарит 355L, лапы IM В3, номинальное напряжение 380/660 В, датчик PTC
P80-1DC | 39.6 | 0 | P80 Круглый фланец. Для типоразмеров FS180, 200, 225 и 280 опция недоступна, так как у данных моторов фланец уже круглый.
PDSIN3518 | 65761.2 | 0 | PD-SIN-3,5-18, синус-фильтр, номинальное напряжение 400В, индуктивность 3,5 мГн, номинальный ток 18А, емкость 1,5 мкФ, частота сети 50 Гц, частота ШИМ 3…8 кГц, степень защиты IP00, кабельная линия до 400 м | Синус-фильтры
1LE1502-3AD23-4JB4-Z | 1911449.23 | 0 | Электродвигатель асинхронный общепромышленный 75кВт, 750об/мин, 315M, комби (B35), PTC, 400/690В
ESM163B22 | 3484.8 | 39 | Автоматический выключатель ESM1-63/B2/2 (10kA), 2A, характеристика B, количество полюсов: 2P
PBPK.60 | 7238.4 | 0 | Панель боковая для секции подключения кабеля; Г: 600 мм
P2S300422B | 58054.8 | 14 | Устройство плавного пуска PROMPOWER P2S-300-4-22-B, номинальное напряжение 380 В, мощность 22 кВт, номинальный ток 45 А, встроенный байпас (обводной контактор), встроенный Modbus RTU (RS485), встроенная LCD панель управления, степень защиты IP20 | Устройства плавного пуска
PDBR2K2120R10 | 6589.2 | 0 | Тормозной резистор PROMPOWER PDBR-2K2-120R-10, мощность 2,2 кВт, 120 Ом, ПВ 10% (120 с), IP 54, способ подключения: клеммная колодка, корпус из оцинкованной стали, габарит М1 (Ширина 70 мм; Высота 45 мм; Длина 460 мм), масса 2 кг.
X17-2DC | 15274.8 | 0 | X17 Второй стандартный конец вала. H00 и F70 не могут быть применены с этой опцией. Второй стандартный конец вала с неприводной стороны (NDE) показан на чертежах.
P80-3BC | 39.6 | 0 | P80 Круглый фланец. Для типоразмеров FS180, 200, 225 и 280 опция недоступна, так как у данных моторов фланец уже круглый.
1TL0003-3BC53-3FB4-Z | 2293109 | 0 | Электродвигатель асинхронный общепромышленный, 220 кВт, 1000 об/мин, 355L, фланец (B5), PTC (3), 380/660В | Асинхронные общепромышленные электродвигатели
Q04-1E | 8404.8 | 0 | Q04 Антиконденсационный обогрев 220 В переменного напряжения. Когда выбраны эти опции, клеммные коробки будут выполнены из чугуна.
PDINL349 | 0 | 0 | PD-INL-3,4-9, дроссель 3-фазный сетевой, падение напряжения 2%, номинальное напряжение 690В, индуктивность 3,4 мГн, номинальный ток 9 А, частота сети 50 Гц, степень защиты IP00 | Сетевые дроссели
N10-1DC | 22758 | 0 | N10 Температурный класс 180 (H).
Q04-2CA | 8772 | 0 | Q04 Антиконденсационный обогрев 220 В переменного напряжения. Когда выбраны эти опции, клеммные коробки будут выполнены из чугуна.
Q72-2CB | 17544 | 0 | Q72 Установка двух датчиков РТ100 для мониторинга температуры подшипников.
Q72-3AD | 17544 | 0 | Q72 Установка двух датчиков РТ100 для мониторинга температуры подшипников.
ESM163B401 | 894 | 37 | Автоматический выключатель ESM1-63/B40/1 (10kA), 40A, характеристика B, количество полюсов: 1P
N10-2CB | 74776.8 | 0 | N10 Температурный класс 180 (H).
P80-2DC | 39.6 | 0 | P80 Круглый фланец. Для типоразмеров FS180, 200, 225 и 280 опция недоступна, так как у данных моторов фланец уже круглый.
KSO.40.14 | 3584.4 | 0 | Соединительный комплект; 400х1400мм
CMPC.60.40 | 2935.2 | 0 | МП для секционирования; для ШхВ: 600х400мм
KJ112D04NBD350TA | 1888.8 | 50 | Индуктивный датчик KJ112-D04NB-D350-TA, никелированная латунь, заподлицо, диаметр М12, расстояние срабатывания 4 мм, NPN-НЗ, 3х проводное подключение, кабель 2м
X17-3AB | 38155.2 | 0 | X17 Второй стандартный конец вала. H00 и F70 не могут быть применены с этой опцией. Второй стандартный конец вала с неприводной стороны (NDE) показан на чертежах.
X50-3AB | 175564.8 | 0 | X50 Установка энкодера Omron (E6B2-CWZ6C-1024) и модуля принудительной вентиляции. При работе мотора с установленным энкодером Omron (E6B2-CWZ6C) от преобразователя частоты Sinamics, преобразователь нуждается в дополнительной настройке. Для получения дополнительной информации обращайтесь к поставщику
1LE1502-3AD43-4JB4-Z | 2224011.2 | 0 | Электродвигатель асинхронный общепромышленный 90кВт, 750об/мин, 315L, комби (B35), PTC, 400/690В
N10-3AD | 223227.6 | 0 | N10 Температурный класс 180 (H).
Q04-1DA | 8404.8 | 0 | Q04 Антиконденсационный обогрев 220 В переменного напряжения. Когда выбраны эти опции, клеммные коробки будут выполнены из чугуна.
Q04-2DA | 8772 | 0 | Q04 Антиконденсационный обогрев 220 В переменного напряжения. Когда выбраны эти опции, клеммные коробки будут выполнены из чугуна.
F70-2DD | 78397.2 | 0 | F70 Мотор с модулем принудительной вентиляции. Не может быть использована совместно с опцией X17.
F70-1DD | 31530 | 0 | F70 Мотор с модулем принудительной вентиляции. Не может быть использована совместно с опцией X17.
N10-1C | 13434 | 0 | N10 Температурный класс 180 (H).
PDSIN3117 | 78752.4 | 0 | PD-SIN-3,1-17, синус-фильтр, номинальное напряжение 500В, индуктивность 3,1 мГн, номинальный ток 17А, емкость 10 мкФ, частота сети 50 Гц, частота ШИМ 3…8 кГц, степень защиты IP00, кабельная линия до 2000 м | Синус-фильтры
P80-1C | 39.6 | 0 | P80 Круглый фланец. Для типоразмеров FS180, 200, 225 и 280 опция недоступна, так как у данных моторов фланец уже круглый.
H00-1A | 735.6 | 0 | H00 Мотор с защитной грибовидной крышкой. Не может быть использована совместно с опцией X17.
F70-1A | 19323.6 | 0 | F70 Мотор с модулем принудительной вентиляции. Не может быть использована совместно с опцией X17.
F70-2CA | 57662.4 | 0 | F70 Мотор с модулем принудительной вентиляции. Не может быть использована совместно с опцией X17.
N10-3AA | 223227.6 | 0 | N10 Температурный класс 180 (H).
X17-3BB | 61036.8 | 0 | X17 Второй стандартный конец вала. H00 и F70 не могут быть применены с этой опцией. Второй стандартный конец вала с неприводной стороны (NDE) показан на чертежах.
PDBR200K4R25T2 | 266342.4 | 0 | Тормозной резистор PROMPOWER PDBR-200K-4R-25-T2, мощность 200 кВт, 4 Ом, ПВ 25% (120 с), IP 54, способ подключения: клеммная колодка, корпус из оцинкованной стали, габарит Д120 (Ширина 420 мм; Высота 550 мм; Длина 975 мм) масса 100 кг. Датчик температуры PTC
Q04-1A | 7729.2 | 0 | Q04 Антиконденсационный обогрев 220 В переменного напряжения. Когда выбраны эти опции, клеммные коробки будут выполнены из чугуна.
X50-2DB | 160290 | 0 | X50 Установка энкодера Omron (E6B2-CWZ6C-1024) и модуля принудительной вентиляции. При работе мотора с установленным энкодером Omron (E6B2-CWZ6C) от преобразователя частоты Sinamics, преобразователь нуждается в дополнительной настройке. Для получения дополнительной информации обращайтесь к поставщику
CMPC.40.60 | 3861.6 | 0 | МП для секционирования; для ШхВ: 400х600мм
Q04-3AA | 9570 | 0 | Q04 Антиконденсационный обогрев 220 В переменного напряжения. Когда выбраны эти опции, клеммные коробки будут выполнены из чугуна.
1LE90032AC533FA4 | 351158.4 | 0 | Асинхронный двигатель PROMPOWER 1LE9, номинальная мощность 22 кВт, номинальная частота вращения двигателя 1000 об/мин, габарит 200L, фланец IM B5, номинальное напряжение 380/660 В
KJ112D04PBDS1250TA | 1888.8 | 0 | Индуктивный датчик KJ112-D04PB-DS1250-TA, никелированная латунь, заподлицо, диаметр М12, расстояние срабатывания 4 мм, PNP-НЗ, 3х проводное подключение, разъём M12
KT112D08PBD350TA | 1888.8 | 0 | Индуктивный датчик KT112-D08PB-D350-TA, никелированная латунь, незаподлицо, диаметр М12, расстояние срабатывания 8 мм, PNP-НЗ, 3х проводное подключение, кабель 2 метра
F70-2DC | 78397.2 | 0 | F70 Мотор с модулем принудительной вентиляции. Не может быть использована совместно с опцией X17.
P80-1DA | 39.6 | 0 | P80 Круглый фланец. Для типоразмеров FS180, 200, 225 и 280 опция недоступна, так как у данных моторов фланец уже круглый.
1LE1001-1CA13-4AB4-Z | 61314.39 | 0 | Электродвигатель асинхронный общепромышленный 7,5 кВТ, 3000 об/мин, 132S, лапы IM (В3), PTC, 400/690В | Асинхронные общепромышленные электродвигатели
Q04-2DB | 8772 | 0 | Q04 Антиконденсационный обогрев 220 В переменного напряжения. Когда выбраны эти опции, клеммные коробки будут выполнены из чугуна.
D03-1B | 8894.4 | 0 | D03 Температурный диапазон окружающей среды -40ºC ~ +40ºC.
F70-1B | 25764 | 0 | F70 Мотор с модулем принудительной вентиляции. Не может быть использована совместно с опцией X17.
ESM263C633 | 2947.2 | 447 | Автоматический выключатель ESM2-63/C63/3 (6kA), 63A, характеристика C, количество полюсов: 3P
KJ112D04PBD350TA | 1888.8 | 150 | Индуктивный датчик KJ112-D04PB-D350-TA, никелированная латунь, заподлицо, диаметр М12, расстояние срабатывания 4 мм, PNP-НЗ, 3х проводное подключение, кабель 2м
N10-3AC | 223227.6 | 0 | N10 Температурный класс 180 (H).
P80-1B | 39.6 | 0 | P80 Круглый фланец. Для типоразмеров FS180, 200, 225 и 280 опция недоступна, так как у данных моторов фланец уже круглый.
P80-2B | 39.6 | 0 | P80 Круглый фланец. Для типоразмеров FS180, 200, 225 и 280 опция недоступна, так как у данных моторов фланец уже круглый.
Q04-1C | 7729.2 | 0 | Q04 Антиконденсационный обогрев 220 В переменного напряжения. Когда выбраны эти опции, клеммные коробки будут выполнены из чугуна.
F70-3BB | 140046 | 0 | F70 Мотор с модулем принудительной вентиляции. Не может быть использована совместно с опцией X17.
F70-1DA | 31530 | 0 | F70 Мотор с модулем принудительной вентиляции. Не может быть использована совместно с опцией X17.
1LE1002-1AB52-2FA4-Z | 59590.9 | 0 | Электродвигатель асинхронный общепромышленный 3кВт, 1500об/мин, 100L, фланец (B5), 230/400В | Асинхронные общепромышленные электродвигатели
CMPC.60.30 | 2472 | 0 | МП для секционирования; для ШхВ: 600х300мм
N10-2DC | 99560.4 | 0 | N10 Температурный класс 180 (H).
N01-2B | 10224 | 0 | N01 Температурный класс 155 (F), используемый по 155 (F) с учетом сервис-фактора (SF1.15) FS80~160 (FS - Типоразмер двигателя).
KJ112D04NADS1250TA | 1888.8 | 100 | Индуктивный датчик KJ112-D04NA-DS1250-TA, никелированная латунь, заподлицо, диаметр М12, расстояние срабатывания 4 мм, PNP-НО, 3х проводное подключение, разъём М12
D03-1C | 10857.6 | 0 | D03 Температурный диапазон окружающей среды -40ºC ~ +40ºC.
1TL0303-0DA32-1JA4-Z | 27708 | 0 | Электродвигатель асинхронный общепромышленный, 1,1 кВт, 3000 об/мин, 80M, комби (B35), , 220/380 В | Асинхронные общепромышленные электродвигатели
F70-3AB | 82813.2 | 0 | F70 Мотор с модулем принудительной вентиляции. Не может быть использована совместно с опцией X17.
H00-0E | 613.2 | 0 | H00 Мотор с защитной грибовидной крышкой. Не может быть использована совместно с опцией X17.
H00-2CB | 3680.4 | 0 | H00 Мотор с защитной грибовидной крышкой. Не может быть использована совместно с опцией X17.
H03-0D | 735.6 | 0 | H03 Отверстия для слива конденсата. Применима лишь для моторов с вертикальным монтажным исполнением. Для монтажных исполнений IM B5 и IM B14 при выборе данной опции необходимо убедиться, что клеммная коробка находится сверху. Для других монтажных исполнений обратитесь к поставщику.
X50-3BC | 198506.4 | 0 | X50 Установка энкодера Omron (E6B2-CWZ6C-1024) и модуля принудительной вентиляции. При работе мотора с установленным энкодером Omron (E6B2-CWZ6C) от преобразователя частоты Sinamics, преобразователь нуждается в дополнительной настройке. Для получения дополнительной информации обращайтесь к поставщику
1LE1002-1CB22-2FA4-Z | 121356.45 | 0 | Электродвигатель асинхронный общепромышленный 7.5кВт, 1500об/мин, 132M, фланец (B5), 230/400В | Асинхронные общепромышленные электродвигатели
Q04-2DC | 8772 | 0 | Q04 Антиконденсационный обогрев 220 В переменного напряжения. Когда выбраны эти опции, клеммные коробки будут выполнены из чугуна.
F70-1DB | 31530 | 0 | F70 Мотор с модулем принудительной вентиляции. Не может быть использована совместно с опцией X17.
P80-0D | 39.6 | 0 | P80 Круглый фланец. Для типоразмеров FS180, 200, 225 и 280 опция недоступна, так как у данных моторов фланец уже круглый.
ESM263B162 | 1212 | 24 | Автоматический выключатель ESM2-63/B16/2 (6kA), 16A, характеристика B, количество полюсов: 2P
PLC1D12M7 | 1660.8 | 112 | Контактор серии Pulse, Номинальный ток 12A, 3 полюса, дополнительные контакты 1НО+1НЗ, напряжение катушки 220VAC
CNS.40 | 6706.8 | 0 | Несущая шина силового выключателя; Ш: 400 мм
1LE1002-1DB23-4FA4-Z | 167721.53 | 0 | Электродвигатель асинхронный общепромышленный 11кВт, 1500об/мин, 160M, фланец (B5), 400/690В | Асинхронные общепромышленные электродвигатели
P80-2A | 39.6 | 0 | P80 Круглый фланец. Для типоразмеров FS180, 200, 225 и 280 опция недоступна, так как у данных моторов фланец уже круглый.
F70-1E | 32635.2 | 0 | F70 Мотор с модулем принудительной вентиляции. Не может быть использована совместно с опцией X17.
PDOTL026110 | 0 | 0 | PD-OTL-0,26-110, дроссель 3-фазный моторный, номинальное напряжение 690В, индуктивность 0,26 мГн, номинальный ток 110 А, частота сети 50 Гц, степень защиты IP00 | Выходные дроссели
Q04-2A | 8772 | 0 | Q04 Антиконденсационный обогрев 220 В переменного напряжения. Когда выбраны эти опции, клеммные коробки будут выполнены из чугуна.
CMPC.80.100 | 5715.6 | 0 | МП для секционирования; для ШхВ: 800х1000мм
PSEC3P0 | 988.8 | 0 | PS-EC-3P0 Стандартная линия полевой шины EtherCAT 3 м, (сетевой порт RJ45, стандартный промышленный порт Ethernet)
F70-3AD | 82813.2 | 0 | F70 Мотор с модулем принудительной вентиляции. Не может быть использована совместно с опцией X17.
H00-3BB | 13188 | 0 | H00 Мотор с защитной грибовидной крышкой. Не может быть использована совместно с опцией X17.
KT112D08NAD350TA | 1888.8 | 100 | Индуктивный датчик KT112-D08NA-D350-TA, никелированная латунь, незаподлицо, диаметр М12, расстояние срабатывания 8 мм, NPN-НО, 3х проводное подключение, кабель 2м
1LE1502-2BD03-4JB4-Z | 556123.78 | 0 | Электродвигатель асинхронный общепромышленный 18.5кВт, 750об/мин, 225S, комби (B35), PTC, 400/690В
D03-1DC | 16930.8 | 0 | D03 Температурный диапазон окружающей среды -40ºC ~ +40ºC.
1TL0303-0DB32-1JA4-Z | 26309 | 0 | Электродвигатель асинхронный общепромышленный, 0,75 кВт, 1500 об/мин, 80M, комби (B35), , 220/380 В | Асинхронные общепромышленные электродвигатели
1LE1002-0BA32-2KA4-Z | 24892.07 | 0 | Электродвигатель асинхронный общепромышленный 0.25кВт, 3000об/мин, 63M, малый фланец (B14), 230/400В | Асинхронные общепромышленные электродвигатели
1LE90033AB633AB4 | 1781074.8 | 0 | Асинхронный двигатель PROMPOWER 1LE9, номинальная мощность 185 кВт, номинальная частота вращения двигателя 1500 об/мин, габарит 315L, лапы IM В3, номинальное напряжение 380/660 В, датчик PTC
N10-2CC | 74776.8 | 0 | N10 Температурный класс 180 (H).
CNP.80.30 | 3513.6 | 0 | Несущая рама для модульных устройств; ШхВ: 800х300мм
PMY2NAC24 | 944.4 | 849 | Электромеханическое реле PMY2N AC24. Двухполюсное. Номинальный ток 10А, управление 24VAC | Миниатюрные силовые реле
PMP2PT2DAAED | 8402.4 | 14 | Левосторонний модуль ввода/вывода для PMP20/30, 2 канала 10 бит аналоговый выход ток (0-20мА, 4-20мА), 2 канала датчика РТ100 (-100-+500С) | Модули расширения ПЛК
H03-3AC | 2270.4 | 0 | H03 Отверстия для слива конденсата. Применима лишь для моторов с вертикальным монтажным исполнением. Для монтажных исполнений IM B5 и IM B14 при выборе данной опции необходимо убедиться, что клеммная коробка находится сверху. Для других монтажных исполнений обратитесь к поставщику.
1LE1501-1EB23-4AB4-Z | 138246.49 | 0 | Электродвигатель асинхронный общепромышленный 18,5 кВт , 1500 об/мин , 180M , лапы (B3) , PTC , 400/690В | Асинхронные общепромышленные электродвигатели
N10-3BA | 394682.4 | 0 | N10 Температурный класс 180 (H).
D03-1DA | 16930.8 | 0 | D03 Температурный диапазон окружающей среды -40ºC ~ +40ºC.
KT112D08PBDS1250TA | 1888.8 | 0 | Индуктивный датчик KT112-D08PB-DS1250-TA, никелированная латунь, незаподлицо, диаметр М12, расстояние срабатывания 8 мм, PNP-НЗ, 3х проводное подключение, разъём М12
MPP.100.220LGE | 23155.2 | 0 | Панель монтажная перфорированная, LGE; ШхВ: 1000х2200мм
F70-2B | 52509.6 | 0 | F70 Мотор с модулем принудительной вентиляции. Не может быть использована совместно с опцией X17.
F70-3AC | 82813.2 | 0 | F70 Мотор с модулем принудительной вентиляции. Не может быть использована совместно с опцией X17.
H03-0E | 735.6 | 0 | H03 Отверстия для слива конденсата. Применима лишь для моторов с вертикальным монтажным исполнением. Для монтажных исполнений IM B5 и IM B14 при выборе данной опции необходимо убедиться, что клеммная коробка находится сверху. Для других монтажных исполнений обратитесь к поставщику.
DK.80.22 | 45319.2 | 0 | Комбинированная дверь (с комфортной ручкой); 180⁰; ШхВ: 800х2200мм
N10-3BC | 394682.4 | 0 | N10 Температурный класс 180 (H).
F70-2DA | 78397.2 | 0 | F70 Мотор с модулем принудительной вентиляции. Не может быть использована совместно с опцией X17.
PD310A4370B | 168096 | 0 | Преобразователь частоты PROMPOWER PD310-A4370B, номинальная мощность 37/45 кВт, напряжение питания 380 В, 3 фазы, номинальный ток 75/91 А, степень защиты IP20, встроенный ЭМС фильтр, встроенный тормозной модуль (прерыватель), встроенная панель управления, встроенный протокол Modbus RTU (RS485), 5 дискретных входов, 1 дискретный выход, 2 аналоговых входа (0-10 В, 0/4-20 мА), 1 аналоговый выход (0-10 В, 0/4-20 мА), 1 релейный выход, дискретные входы NPN/PNP | Для высокоточных применений с возможностью подключения датчиков обратной связи
CMPC.80.80 | 4789.2 | 0 | МП для секционирования; для ШхВ: 800х800мм
H03-3AA | 2270.4 | 0 | H03 Отверстия для слива конденсата. Применима лишь для моторов с вертикальным монтажным исполнением. Для монтажных исполнений IM B5 и IM B14 при выборе данной опции необходимо убедиться, что клеммная коробка находится сверху. Для других монтажных исполнений обратитесь к поставщику.
L22-3BC | 30548.4 | 0 | L22 Подшипник для повышенных консольных усилий (DE). За исключением типоразмера FS160. Для типоразмеров FS180~355 опции L20+L22 не могут быть совмещены.
L51-3BC | 110418 | 0 | L51 Установка изолированного подшипника (NDE).
L80-1E | 12085.2 | 0 | L80 Установка подшипников SKF.
N10-2DA | 99560.4 | 0 | N10 Температурный класс 180 (H).
F70-3BC | 140046 | 0 | F70 Мотор с модулем принудительной вентиляции. Не может быть использована совместно с опцией X17.
CMPC.80.40 | 2935.2 | 0 | МП для секционирования; для ШхВ: 800х400мм
1LE1501-2AB53-4AB4-Z | 193163.4 | 0 | Электродвигатель асинхронный общепромышленный 30 кВт , 1500 об/мин , 200L, лапы (B3), PTC , 400/690В | Асинхронные общепромышленные электродвигатели
F70-2A | 51099.6 | 0 | F70 Мотор с модулем принудительной вентиляции. Не может быть использована совместно с опцией X17.
KJ208D02PBDS845LY | 2137.2 | 66 | Индуктивный датчик KJ208-D02PB-DS845-LY, нержавеющая сталь, заподлицо, диаметр М8, расстояние срабатывания 2 мм, PNP-НЗ, 3х проводное подключение, разъём М8
1LE1002-0BB22-2KB4-Z | 25760.3 | 0 | Электродвигатель асинхронный общепромышленный 0.12кВт, 1500об/мин, 63M, малый фланец (B14), PTC, 230/400В
KT112D08NBDS1250LY | 1888.8 | 118 | Индуктивный датчик KT112-D08NB-DS1250-LY, никелированная латунь, незаподлицо, диаметр М12, расстояние срабатывания 8 мм, NPN-НЗ, 3х проводное подключение, разъём М12
MP.60.20.2 | 8352 | 0 | МП толщиной 2 мм; ШхВ: 600х2000мм
L20-1DD | 1165.2 | 0 | L20 Фиксированный подшипник с приводной стороны (DE). Для типоразмеров FS180~355 опции L20+L22 не могут быть совмещены.
N10-2CA | 74776.8 | 0 | N10 Температурный класс 180 (H).
F70-1DC | 31530 | 0 | F70 Мотор с модулем принудительной вентиляции. Не может быть использована совместно с опцией X17.
CMPC.60.15 | 1776 | 0 | МП для секционирования; для ШхВ: 600х150мм
PD310A411KL | 431982 | 0 | Преобразователь частоты PROMPOWER PD310-A411KL, номинальная мощность 110/132 кВт, напряжение питания 380 В, 3 фазы, номинальный ток 210/253 А, степень защиты IP20, встроенный ЭМС фильтр, встроенная панель управления, встроенный протокол Modbus RTU (RS485), 5 дискретных входов, 1 дискретный выход, 2 аналоговых входа (0-10 В, 0/4-20 мА), 1 аналоговый выход (0-10 В, 0/4-20 мА), 1 релейный выход, дискретные входы NPN/PNP, встроенный дроссель звена постоянного тока | Для высокоточных применений с возможностью подключения датчиков обратной связи
L51-3AD | 92014.8 | 0 | L51 Установка изолированного подшипника (NDE).
N10-2DD | 99560.4 | 0 | N10 Температурный класс 180 (H).
MP.50.20.3.2 | 17078.4 | 0 | МП толщиной 3 и 2 мм; 2шт; ШхВ: 500х2000мм
F70-2CD | 57662.4 | 0 | F70 Мотор с модулем принудительной вентиляции. Не может быть использована совместно с опцией X17.
PDSIN1638 | 150513.6 | 0 | PD-SIN-1,6-38, синус-фильтр, номинальное напряжение 500В, индуктивность 1,6 мГн, номинальный ток 38А, емкость 10 мкФ, частота сети 50 Гц, частота ШИМ 3…8 кГц, степень защиты IP00, кабельная линия до 2000 м | Синус-фильтры
1LE1002-1CA02-2KB4-Z | 106211.17 | 0 | Электродвигатель асинхронный общепромышленный 5.5кВт, 3000об/мин, 132S, малый фланец (B14), PTC, 230/400В
X50-3BA | 198506.4 | 0 | X50 Установка энкодера Omron (E6B2-CWZ6C-1024) и модуля принудительной вентиляции. При работе мотора с установленным энкодером Omron (E6B2-CWZ6C) от преобразователя частоты Sinamics, преобразователь нуждается в дополнительной настройке. Для получения дополнительной информации обращайтесь к поставщику
N10-3AB | 223227.6 | 0 | N10 Температурный класс 180 (H).
1LE1002-0CB32-2KB4-Z | 30404.43 | 0 | Электродвигатель асинхронный общепромышленный 0.37кВт, 1500об/мин, 71M, малый фланец (B14), PTC, 230/400В
H00-1DB | 1350 | 0 | H00 Мотор с защитной грибовидной крышкой. Не может быть использована совместно с опцией X17.
MP.60.14.3 | 8499.6 | 0 | МП толщиной 3 мм; ШхВ: 600х1400мм
PSD5L120P1PTA | 21631.2 | 4 | PSD5L1-20P1-PTA Сервопривод серии PSD5.100 Вт, 1х200В, импульсное управление, Modbus RTU
L80-3BB | 168756 | 0 | L80 Установка подшипников SKF.
1TL0303-0EC42-1JB4-Z | 37031 | 0 | Электродвигатель асинхронный общепромышленный, 1,1 кВт, 1000 об/мин, 90L, комби (B35), PTC (3), 220/380 В | Асинхронные общепромышленные электродвигатели
X50-3BD | 198506.4 | 0 | X50 Установка энкодера Omron (E6B2-CWZ6C-1024) и модуля принудительной вентиляции. При работе мотора с установленным энкодером Omron (E6B2-CWZ6C) от преобразователя частоты Sinamics, преобразователь нуждается в дополнительной настройке. Для получения дополнительной информации обращайтесь к поставщику
L80-1A | 3620.4 | 0 | L80 Установка подшипников SKF.
L80-1DB | 10735.2 | 0 | L80 Установка подшипников SKF.
N01-1B | 1724.4 | 0 | N01 Температурный класс 155 (F), используемый по 155 (F) с учетом сервис-фактора (SF1.15) FS80~160 (FS - Типоразмер двигателя).
N10-2DB | 99560.4 | 0 | N10 Температурный класс 180 (H).
F70-1C | 26990.4 | 0 | F70 Мотор с модулем принудительной вентиляции. Не может быть использована совместно с опцией X17.
PZ.40.14 | 8727.6 | 0 | Панель задняя сплошная; ШхВ: 400х1400мм
KT208D04NBDS845LY | 2137.2 | 125 | Индуктивный датчик KT208-D04NB-DS845-LY, нержавеющая сталь, незаподлицо, диаметр М8, расстояние срабатывания 4 мм, NPN-НЗ, 3х проводное подключение, разъём М8
L80-1DC | 10735.2 | 0 | L80 Установка подшипников SKF.
F70-3BA | 140046 | 0 | F70 Мотор с модулем принудительной вентиляции. Не может быть использована совместно с опцией X17.
1LE93031CD221FB4 | 112471.2 | 0 | Асинхронный двигатель PROMPOWER 1LE9, номинальная мощность 3 кВт, номинальная частота вращения двигателя 750 об/мин, габарит 132M, фланец IM B5, номинальное напряжение 220/380 В, датчик PTC
H00-2CA | 3680.4 | 0 | H00 Мотор с защитной грибовидной крышкой. Не может быть использована совместно с опцией X17.
PDBR3K780R5T2 | 13132.8 | 0 | Тормозной резистор PROMPOWER PDBR-3K7-80R-5-T2, мощность 3,7 кВт, 80 Ом, ПВ 5% (120 с), IP 54, способ подключения: клеммная колодка, корпус из оцинкованной стали, габарит М1 (Ширина 70 мм; Высота 45 мм; Длина 460 мм), масса 2 кг. Датчик температуры PTC
H00-2DD | 5766 | 0 | H00 Мотор с защитной грибовидной крышкой. Не может быть использована совместно с опцией X17.
PDOProfibus | 25310.4 | 43 | Модуль PDO-Profibus | Опции для преобразователей частоты
PZ.80.20 | 12613.2 | 0 | Панель задняя сплошная; ШхВ: 800х2000мм
1LE93030DA321FA4 | 33927.6 | 0 | Асинхронный двигатель PROMPOWER 1LE9, номинальная мощность 1.1 кВт, номинальная частота вращения двигателя 3000 об/мин, габарит 80M, фланец IM B5, номинальное напряжение 220/380 В
6SL3210-5BB15-5UV1 | 9513.42 | 0 | SINAMICSV20 1ф,200-240В,0,55кВт,150 % Iном 60 с,USS/MODBUS RTU | Для общепромышленного применения
L22-1DB | 7668 | 0 | L22 Подшипник для повышенных консольных усилий (DE). За исключением типоразмера FS160. Для типоразмеров FS180~355 опции L20+L22 не могут быть совмещены.
L22-3BB | 30548.4 | 0 | L22 Подшипник для повышенных консольных усилий (DE). За исключением типоразмера FS160. Для типоразмеров FS180~355 опции L20+L22 не могут быть совмещены.
L80-2CA | 28525.2 | 0 | L80 Установка подшипников SKF.
L80-3AB | 108454.8 | 0 | L80 Установка подшипников SKF.
N01-1DA | 4372.8 | 0 | N01 Температурный класс 155 (F), используемый по 155 (F) с учетом сервис-фактора (SF1.15) FS80~160 (FS - Типоразмер двигателя).
N01-3BA | 10224 | 0 | N01 Температурный класс 155 (F), используемый по 155 (F) с учетом сервис-фактора (SF1.15) FS80~160 (FS - Типоразмер двигателя).
PD310IO1 | 4327.2 | 81 | PD310IO1 Модуль расширения входов/выходов (4xDI (NPN/PNP), 1xDO (NPN), 2xRLO, 1xTh (KTY84, PT100, PT1000), 1xAO (0...10V, 0/4...20mA) | Опции для преобразователей частоты
NDR7524 | 2742 | 404 | Импульсный источник питания PROMPOWER NDR-75-24 в металлическом корпусе, напряжение на выходе 24 В постоянного тока, номинальный ток 3.1 А, номинальная мощность 75 Вт. Входное напряжение 85-264 В переменного тока (120-370 В постоянного тока) | Блоки питания NDR в металлическом корпусе
H00-2B | 2454 | 0 | H00 Мотор с защитной грибовидной крышкой. Не может быть использована совместно с опцией X17.
1LE93030DB221FB4 | 35500.8 | 0 | Асинхронный двигатель PROMPOWER 1LE9, номинальная мощность 0.55 кВт, номинальная частота вращения двигателя 1500 об/мин, габарит 80M, фланец IM B5, номинальное напряжение 220/380 В, датчик PTC
L80-1B | 3620.4 | 0 | L80 Установка подшипников SKF.
KSS.120.80.14 | 34747.2 | 0 | Комплект сейсмостойкости для корпуса; ШхГхВ: 1200х800х1400мм
H00-3AC | 6808.8 | 0 | H00 Мотор с защитной грибовидной крышкой. Не может быть использована совместно с опцией X17.
L80-3AC | 108454.8 | 0 | L80 Установка подшипников SKF.
L80-2CD | 28525.2 | 0 | L80 Установка подшипников SKF.
PDOTL11425 | 0 | 0 | PD-OTL-11,4-2,5, дроссель 3-фазный моторный, номинальное напряжение 690В, индуктивность 11,4 мГн, номинальный ток 2,5 А, частота сети 50 Гц, степень защиты IP00 | Выходные дроссели
L20-1C | 1165.2 | 0 | L20 Фиксированный подшипник с приводной стороны (DE). Для типоразмеров FS180~355 опции L20+L22 не могут быть совмещены.
L22-3AA | 19077.6 | 0 | L22 Подшипник для повышенных консольных усилий (DE). За исключением типоразмера FS160. Для типоразмеров FS180~355 опции L20+L22 не могут быть совмещены.
P0110 | 2382 | 48 | Плата управления для преобразователя частоты серии PD101 - P0110 (встроенная панель управления, встроенный протокол Modbus RTU (RS485), 5 дискретных входов, 1 аналоговый вход (0-10 В, 0/4-20 мА), 2 аналоговых выхода (0-10 В, 0/4-20 мА), 2 выходных реле, дискретные входы NPN) | Опции для преобразователей частоты
DC.60.30 | 13213.2 | 0 | Дверь секционная; ШхВ: 600х300мм
N01-0D | 861.6 | 0 | N01 Температурный класс 155 (F), используемый по 155 (F) с учетом сервис-фактора (SF1.15) FS80~160 (FS - Типоразмер двигателя).
1LE1002-0EA42-2FA4-Z | 52583.02 | 0 | Электродвигатель асинхронный общепромышленный 2.2кВт, 3000об/мин, 90L, фланец (B5), 230/400В | Асинхронные общепромышленные электродвигатели
PMPE8PX8YT | 6502.8 | 0 | Модуль расширения PMP-E8PX8YT для PMP20/PMP30. 8 входов(PNP)/8 выходов(NPN). Питание 24VDC | Модули расширения ПЛК
1LE1002-0DB32-2FA4-Z | 35350.52 | 0 | Электродвигатель асинхронный общепромышленный 0.75кВт, 1500об/мин, 80M, фланец (B5), 230/400В | Асинхронные общепромышленные электродвигатели
L80-3BD | 168756 | 0 | L80 Установка подшипников SKF.
L80-2B | 27114 | 0 | L80 Установка подшипников SKF.
L80-2DC | 50362.8 | 0 | L80 Установка подшипников SKF.
Q04-1DB | 8404.8 | 0 | Q04 Антиконденсационный обогрев 220 В переменного напряжения. Когда выбраны эти опции, клеммные коробки будут выполнены из чугуна.
PDBR200K4R40T2 | 544642.8 | 0 | Тормозной резистор PROMPOWER PDBR-200K-4R-40-T2, мощность 200 кВт, 4 Ом, ПВ 40% (120 с), IP 54, способ подключения: клеммная колодка, корпус из оцинкованной стали, габарит Д160 (Ширина 420 мм; Высота 700 мм; Длина 975 мм) масса 130 кг. Датчик температуры PTC
N01-1E | 5235.6 | 0 | N01 Температурный класс 155 (F), используемый по 155 (F) с учетом сервис-фактора (SF1.15) FS80~160 (FS - Типоразмер двигателя).
PSM6H180CM15B244P4 | 111379.2 | 0 | Серводвигатель серии PSM6, без тормоза, 4,4 кВт, 400В, 1500об/мин, абсолютный энкодер, многооборотный 17 бит.
1LE90033AC233JB4 | 1493967.6 | 0 | Асинхронный двигатель PROMPOWER 1LE9, номинальная мощность 90 кВт, номинальная частота вращения двигателя 1000 об/мин, габарит 315M, комби IM B35, номинальное напряжение 380/660 В, датчик PTC
1LE1002-1AB52-2AA4-Z | 54483.17 | 0 | Электродвигатель асинхронный общепромышленный 3кВт, 1500об/мин, 100L, лапы (B3), 230/400В | Асинхронные общепромышленные электродвигатели
X17-0E | 1227.6 | 0 | X17 Второй стандартный конец вала. H00 и F70 не могут быть применены с этой опцией. Второй стандартный конец вала с неприводной стороны (NDE) показан на чертежах.
L22-3BD | 30548.4 | 0 | L22 Подшипник для повышенных консольных усилий (DE). За исключением типоразмера FS160. Для типоразмеров FS180~355 опции L20+L22 не могут быть совмещены.
DRMK2 | 369.6 | 29 | Монтажный комплект для размещения преобразователя частоты на DIN-рейке для моделей PD210-AB022B, PD210-A4040B, PD210-A4055B | Опции для преобразователей частоты
X50-1B | 83979.6 | 0 | X50 Установка энкодера Omron (E6B2-CWZ6C-1024) и модуля принудительной вентиляции. При работе мотора с установленным энкодером Omron (E6B2-CWZ6C) от преобразователя частоты Sinamics, преобразователь нуждается в дополнительной настройке. Для получения дополнительной информации обращайтесь к поставщику
H00-3BA | 13188 | 0 | H00 Мотор с защитной грибовидной крышкой. Не может быть использована совместно с опцией X17.
1LE1502-2CB23-4FA4-Z | 723856.5 | 0 | Электродвигатель асинхронный общепромышленный 55кВт, 1500об/мин, 250M, фланец (B5), 400/690В | Асинхронные общепромышленные электродвигатели
L51-3BA | 110418 | 0 | L51 Установка изолированного подшипника (NDE).
PMPE8X8YR | 6502.8 | 43 | Модуль расширения для PMP20/PMP30. 8 входов(NPN)/8 выходов(реле). Питание 24VDC. | Модули расширения ПЛК
PO.60.50.VK1 | 8869.2 | 0 | Панель основания с 1 щеточным вводом; ШхГ: 600х500мм
L20-0E | 735.6 | 0 | L20 Фиксированный подшипник с приводной стороны (DE). Для типоразмеров FS180~355 опции L20+L22 не могут быть совмещены.
PO.60.120.UKP | 6834 | 0 | Модульные полы с комплектом уголков для крепления; ШхГ: 600х1200мм
1LE1002-1AA42-2AA4-Z | 53825.38 | 0 | Электродвигатель асинхронный общепромышленный 3кВт, 3000об/мин, 100L, лапы (B3), 230/400В | Асинхронные общепромышленные электродвигатели
1LE90032BA233FB4 | 467475.6 | 0 | Асинхронный двигатель PROMPOWER 1LE9, номинальная мощность 45 кВт, номинальная частота вращения двигателя 3000 об/мин, габарит 225M, фланец IM B5, номинальное напряжение 380/660 В, датчик PTC
L22-1C | 7668 | 0 | L22 Подшипник для повышенных консольных усилий (DE). За исключением типоразмера FS160. Для типоразмеров FS180~355 опции L20+L22 не могут быть совмещены.
N01-1DD | 4372.8 | 0 | N01 Температурный класс 155 (F), используемый по 155 (F) с учетом сервис-фактора (SF1.15) FS80~160 (FS - Типоразмер двигателя).
N01-2DC | 10224 | 0 | N01 Температурный класс 155 (F), используемый по 155 (F) с учетом сервис-фактора (SF1.15) FS80~160 (FS - Типоразмер двигателя).
L80-1DD | 10735.2 | 0 | L80 Установка подшипников SKF.
L80-2DB | 50362.8 | 0 | L80 Установка подшипников SKF.
KJ112D04NAD350LY | 1888.8 | 0 | Индуктивный датчик KJ112-D04NA-D350-LY, никелированная латунь, заподлицо, диаметр М12, расстояние срабатывания 4 мм, NPN-НО, 3х проводное подключение, кабель 2 метра
PDINL011150 | 47830.8 | 0 | PD-INL-0,11-150, дроссель 3-фазный сетевой, падение напряжения 2%, номинальное напряжение 400В, индуктивность 0,11 мГн, номинальный ток 150А, частота сети 50 Гц, степень защиты IP00 | Сетевые дроссели
L80-3BC | 168756 | 0 | L80 Установка подшипников SKF.
N01-2DB | 10224 | 0 | N01 Температурный класс 155 (F), используемый по 155 (F) с учетом сервис-фактора (SF1.15) FS80~160 (FS - Типоразмер двигателя).
H03-3BD | 2270.4 | 0 | H03 Отверстия для слива конденсата. Применима лишь для моторов с вертикальным монтажным исполнением. Для монтажных исполнений IM B5 и IM B14 при выборе данной опции необходимо убедиться, что клеммная коробка находится сверху. Для других монтажных исполнений обратитесь к поставщику.
L51-3AC | 92014.8 | 0 | L51 Установка изолированного подшипника (NDE).
PO.60.100.VK1 | 11889.6 | 0 | Панель основания с 1 щеточным вводом; ШхГ: 600х1000мм
OP102 | 1740 | 21 | Выносная панель управления OP-102 | Опции для преобразователей частоты
PO.60.40.UKP | 3852 | 0 | Модульные полы с комплектом уголков для крепления; ШхГ: 600х400мм
PO.80.40.UKP | 4126.8 | 0 | Модульные полы с комплектом уголков для крепления; ШхГ: 800х400мм
L22-2CC | 17544 | 0 | L22 Подшипник для повышенных консольных усилий (DE). За исключением типоразмера FS160. Для типоразмеров FS180~355 опции L20+L22 не могут быть совмещены.
L80-1DA | 7852.8 | 0 | L80 Установка подшипников SKF.
PDOUSB | 6420 | 22 | Адаптер связи PDO-USB | Опции для преобразователей частоты
PO.60.60.VK2 | 12369.6 | 0 | Панель основания с 2 щеточными вводами; ШхГ: 600х600мм
1LE90033BD533JA4 | 2970259.2 | 0 | Асинхронный двигатель PROMPOWER 1LE9, номинальная мощность 185 кВт, номинальная частота вращения двигателя 750 об/мин, габарит 355L, комби IM B35, номинальное напряжение 380/660 В
L80-2CB | 28525.2 | 0 | L80 Установка подшипников SKF.
PO.80.100.UKP | 6657.6 | 0 | Модульные полы с комплектом уголков для крепления; ШхГ: 800х1000мм
L80-3AA | 78397.2 | 0 | L80 Установка подшипников SKF.
1LE1002-1CB22-2KB4-Z | 132665.85 | 0 | Электродвигатель асинхронный общепромышленный 7.5кВт, 1500об/мин, 132M, малый фланец (B14), PTC, 230/400В
PD310PN1 | 23749.2 | 0 | PD310PN1 Модуль Profinet | Опции для преобразователей частоты
N01-1A | 1478.4 | 0 | N01 Температурный класс 155 (F), используемый по 155 (F) с учетом сервис-фактора (SF1.15) FS80~160 (FS - Типоразмер двигателя).
1LE1002-0DC32-2KB4-Z | 41284.8 | 0 | Электродвигатель асинхронный общепромышленный 0.55кВт, 1000об/мин, 80M, малый фланец (B14), PTC, 230/400В
1LE1002-1BD22-2FA4-Z | 84232.87 | 0 | Электродвигатель асинхронный общепромышленный 1.5кВт, 750об/мин, 112M, фланец (B5), 230/400В | Асинхронные общепромышленные электродвигатели
L22-1E | 7668 | 0 | L22 Подшипник для повышенных консольных усилий (DE). За исключением типоразмера FS160. Для типоразмеров FS180~355 опции L20+L22 не могут быть совмещены.
L80-1C | 5949.6 | 0 | L80 Установка подшипников SKF.
L80-3AD | 108454.8 | 0 | L80 Установка подшипников SKF.
N01-2CC | 10224 | 0 | N01 Температурный класс 155 (F), используемый по 155 (F) с учетом сервис-фактора (SF1.15) FS80~160 (FS - Типоразмер двигателя).
H03-1B | 735.6 | 0 | H03 Отверстия для слива конденсата. Применима лишь для моторов с вертикальным монтажным исполнением. Для монтажных исполнений IM B5 и IM B14 при выборе данной опции необходимо убедиться, что клеммная коробка находится сверху. Для других монтажных исполнений обратитесь к поставщику.
PDORMKeypad | 5474.4 | 48 | Выносная кнопочная панель PDO-RM-Keypad | Опции для преобразователей частоты
L20-1DB | 1165.2 | 0 | L20 Фиксированный подшипник с приводной стороны (DE). Для типоразмеров FS180~355 опции L20+L22 не могут быть совмещены.
1LE1002-0EB02-2KB4-Z | 44724.18 | 0 | Электродвигатель асинхронный общепромышленный 1.1кВт, 1500об/мин, 90S, малый фланец (B14), PTC, 230/400В
HDR6012 | 2199.6 | 0 | Импульсный источник питания PROMPOWER HDR-60-12 в пластиковом корпусе, напряжение на выходе 12 B постоянного тока, номинальный ток 4.5 А, номинальная мощность 54 Вт. Входное напряжение 85-264 В переменного тока (120-370 В постоянного тока)
L22-3BA | 30548.4 | 0 | L22 Подшипник для повышенных консольных усилий (DE). За исключением типоразмера FS160. Для типоразмеров FS180~355 опции L20+L22 не могут быть совмещены.
N01-1DC | 4372.8 | 0 | N01 Температурный класс 155 (F), используемый по 155 (F) с учетом сервис-фактора (SF1.15) FS80~160 (FS - Типоразмер двигателя).
PD310KEY7 | 2269.2 | 22 | PD310KEY7 Выносная 2-строчная панель управления для ПЧ PD210, PD310 | Опции для преобразователей частоты
L80-2CC | 28525.2 | 0 | L80 Установка подшипников SKF.
L22-2CB | 17544 | 0 | L22 Подшипник для повышенных консольных усилий (DE). За исключением типоразмера FS160. Для типоразмеров FS180~355 опции L20+L22 не могут быть совмещены.
PD310PG1HTL | 5541.6 | 40 | PD310PG1-HTL Модуль энкодера 24 В HTL | Опции для преобразователей частоты
PO.60.60.VK1 | 9800.4 | 0 | Панель основания с 1 щеточным вводом; ШхГ: 600х600мм
L80-3BA | 108454.8 | 0 | L80 Установка подшипников SKF.
1LE90033AB733FA4 | 1861790.4 | 0 | Асинхронный двигатель PROMPOWER 1LE9, номинальная мощность 200 кВт, номинальная частота вращения двигателя 1500 об/мин, габарит 315L, фланец IM B5, номинальное напряжение 380/660 В
PO.80.100.VK2 | 17623.2 | 0 | Панель основания с 2 щеточными вводами; ШхГ: 800х1000мм
L51-3AA | 92014.8 | 0 | L51 Установка изолированного подшипника (NDE).
PH1102SFE | 32766 | 40 | Панель оператора PROMPOWER PH1-102S-FE. Диагональ 10,2". Экран TFT разрешение 1024*600. Встроенный Ethernet. Сетевые подключения Ethernet/RS232,RS422/RS485. Среда разработки PROMPOWER HMI Studio
PT19.40.RAL7035 | 6686.4 | 0 | Полка приборная, монтаж на L-образные профильные шины; 19"; Г: 400мм, RAL7035
PMPNSBD | 5666.4 | 10 | Плата расширения 1xRS232/1xRS485 для PMP20/PMP30 (фронтальный монтаж) | Модули расширения ПЛК
N01-1DB | 4372.8 | 0 | N01 Температурный класс 155 (F), используемый по 155 (F) с учетом сервис-фактора (SF1.15) FS80~160 (FS - Типоразмер двигателя).
X17-0D | 920.4 | 0 | X17 Второй стандартный конец вала. H00 и F70 не могут быть применены с этой опцией. Второй стандартный конец вала с неприводной стороны (NDE) показан на чертежах.
L80-0D | 2209.2 | 0 | L80 Установка подшипников SKF.
PO.80.40.VK1 | 10003.2 | 0 | Панель основания с 1 щеточным вводом; ШхГ: 800х400мм
PDOIO | 2112 | 49 | Плата расширения входов/выходов PDO-IO | Опции для преобразователей частоты
POCV.80.80VK | 15162 | 0 | Панель основания цельная, вентилируемая с 1 щеточным вводом; ШхГ: 800х800мм
PVM.40.20 | 6342 | 0 | Перегородка внутренняя модульная; ГхВ: 400х2000мм
PO.100.100.VK2 | 20786.4 | 0 | Панель основания с 2 щеточными вводами; ШхГ: 1000х1000мм
PO.60.120.VK2 | 15776.4 | 0 | Панель основания с 2 щеточными вводами; ШхГ: 600х1200мм
L80-2A | 21102 | 0 | L80 Установка подшипников SKF.
PO.60.60 | 6373.2 | 0 | Панель основания с модульными полами; ШхГ: 600х600мм
L80-2DA | 50362.8 | 0 | L80 Установка подшипников SKF.
Keyboardbracket | 580.8 | 0 | Монтажная рамка для выносной кнопочной панели PD310 | Опции для преобразователей частоты
PO.60.120.VK1 | 13207.2 | 0 | Панель основания с 1 щеточным вводом; ШхГ: 600х1200мм
POCV.50.60VK | 10416 | 0 | Панель основания цельная, вентилируемая с 1 щеточным вводом; ШхГ: 500х600мм
PSD5F22P3PTA | 45884.4 | 20 | PSD5F-22P3-PTA Сервопривод серии PSD5. 2,3 кВт, 1х200В, аналоговое/импульсное управление, Modbus RTU
PDINL013220 | 77364 | 0 | PD-INL-0,13-220, дроссель 3-фазный сетевой, падение напряжения 4%, номинальное напряжение 400В, индуктивность 0,13 мГн, номинальный ток 220А, частота сети 50 Гц, степень защиты IP00 | Сетевые дроссели
KJ118D08NAD355LY | 2137.2 | 88 | Индуктивный датчик KJ118-D08NA-D355-LY, никелированная латунь, заподлицо, диаметр М18, расстояние срабатывания 8 мм, NPN-НО, 3х проводное подключение, кабель 2 метра
X.120.120.20 | 48144 | 0 | Каркас шкафа; ШхГхВ: 1200х1200х2000мм
N01-3BB | 10224 | 0 | N01 Температурный класс 155 (F), используемый по 155 (F) с учетом сервис-фактора (SF1.15) FS80~160 (FS - Типоразмер двигателя).
PMPE16PX | 5892 | 58 | Модуль расширения PMP-E16PX для PMP20/PMP30. 16 входов(PNP). Питание 24VDC | Модули расширения ПЛК
1LE90033AB733FB4 | 1866758.4 | 0 | Асинхронный двигатель PROMPOWER 1LE9, номинальная мощность 200 кВт, номинальная частота вращения двигателя 1500 об/мин, габарит 315L, фланец IM B5, номинальное напряжение 380/660 В, датчик PTC
W88-3BD | 105498 | 0 | W88 Исполнение по TH, W, F1, WF1 с повышенной сопротивляемостью к воздействию морского воздуха.
L80-2DD | 50362.8 | 0 | L80 Установка подшипников SKF.
PD350KEYLED | 2269.2 | 3 | PD350KEY_LED Выносная 2-строчная панель управления для ПЧ PD150, PD350 | Опции для преобразователей частоты
PO.80.120.UKP | 7644 | 0 | Модульные полы с комплектом уголков для крепления; ШхГ: 800х1200мм
PO.80.50.UKP | 4405.2 | 0 | Модульные полы с комплектом уголков для крепления; ШхГ: 800х500мм
PO.80.80.VK2 | 15985.2 | 0 | Панель основания с 2 щеточными вводами; ШхГ: 800х800мм
POCV.80.60VK | 13182 | 0 | Панель основания цельная, вентилируемая с 1 щеточным вводом; ШхГ: 800х600мм
N10-2A | 43861.2 | 0 | N10 Температурный класс 180 (H).
1LE1002-1CD03-4KB4-Z | 121933.92 | 0 | Электродвигатель асинхронный общепромышленный 2.2кВт, 750об/мин, 132S, малый фланец (B14), PTC, 400/690В
1LE1502-3AD43-4GA4-Z | 2187774.15 | 0 | Электродвигатель асинхронный общепромышленный 90кВт, 750об/мин, 315L, фланец (V1), 400/690В | Асинхронные общепромышленные электродвигатели
PO.60.40.VK1 | 8484 | 0 | Панель основания с 1 щеточным вводом; ШхГ: 600х400мм
PMPE16X | 5892 | 69 | Модуль расширения PMP-E16X для PMP20/PMP30. 16 входов(NPN). Питание 24VDC. | Модули расширения ПЛК
N01-2A | 7760.4 | 0 | N01 Температурный класс 155 (F), используемый по 155 (F) с учетом сервис-фактора (SF1.15) FS80~160 (FS - Типоразмер двигателя).
PMPE16YR | 6502.8 | 35 | Модуль расширения PMP-E16YR для PMP20/PMP30. 16 выходов(реле). Не требует внешнего питания 24VDC | Модули расширения ПЛК
KT112D08NADS1250LY | 1888.8 | 0 | Индуктивный датчик KT112-D08NA-DS1250-LY, никелированная латунь, незаподлицо, диаметр М12, расстояние срабатывания 8 мм, NPN-НО, 3х проводное подключение, разъём М12
PMP01E16PX | 5988 | 13 | Модуль расширения для PMP301 и PMP-SEC. 16 входов(PNP). Питание 24VDC.
PH1070SFE | 16273.2 | 1 | Панель оператора PROMPOWER PH1-070S-FE. Диагональ 7". Экран TFT разрешение 800*480. Встроенный Ethernet. Сетевые подключения Ethernet/RS232,RS422/RS485. Среда разработки PROMPOWER HMI Studio
N10-2B | 57908.4 | 0 | N10 Температурный класс 180 (H).
MPO.120.S | 1518 | 0 | Модуль панели основания сдвижной; Ш: 1200мм
PDOPadfit1 | 760.8 | 14 | Простая монтажная рамка для кнопочной панели PDO-Padfit1 | Опции для преобразователей частоты
PO.60.100 | 7928.4 | 0 | Панель основания с модульными полами; ШхГ: 600х1000мм
PO.80.120 | 10282.8 | 0 | Панель основания с модульными полами; ШхГ: 800х1200мм
PO.80.80.UKP | 5670 | 0 | Модульные полы с комплектом уголков для крепления; ШхГ: 800х800мм
POCV.50.50VK | 9792 | 0 | Панель основания цельная, вентилируемая с 1 щеточным вводом; ШхГ: 500х500мм
PD310EC1 | 15042 | 8 | PD310EC1 Модуль EtherCAT | Опции для преобразователей частоты
1LE93030DA321AB4 | 38468.4 | 0 | Асинхронный двигатель PROMPOWER 1LE9, номинальная мощность 1.1 кВт, номинальная частота вращения двигателя 3000 об/мин, габарит 80M, лапы IM B3, номинальное напряжение 220/380 В, датчик PTC
H03-3AD | 2270.4 | 0 | H03 Отверстия для слива конденсата. Применима лишь для моторов с вертикальным монтажным исполнением. Для монтажных исполнений IM B5 и IM B14 при выборе данной опции необходимо убедиться, что клеммная коробка находится сверху. Для других монтажных исполнений обратитесь к поставщику.
PDINL008200 | 58708.8 | 0 | PD-INL-0,08-200, дроссель 3-фазный сетевой, падение напряжения 2%, номинальное напряжение 400В, индуктивность 0,08 мГн, номинальный ток 200А, частота сети 50 Гц, степень защиты IP00 | Сетевые дроссели
MDR1024 | 1568.4 | 132 | Импульсный источник питания PROMPOWER MDR-10-24 в пластиковом корпусе, напряжение на выходе 24 В постоянного тока, номинальный ток 0.41A, номинальная мощность 10 Вт. Входное напряжение 85-264 В переменного тока (120-370 В постоянного тока) | Блоки питания MDR в пластиковом корпусе
PD310DP1 | 23749.2 | 184 | PD310DP1 Модуль Profibus | Опции для преобразователей частоты
POCV.60.60VK | 11337.6 | 0 | Панель основания цельная, вентилируемая с 1 щеточным вводом; ШхГ: 600х600мм
PMP2PT2DAVED | 8402.4 | 15 | Левосторонний модуль ввода/вывода для PMP20/30, 2 канала 10 бит аналоговый выход напряжение (0-5В, 0-10В), 2 канала датчика РТ100 (-100-+500С) | Модули расширения ПЛК
PO.60.60.PVK | 8240.4 | 0 | Панель основания с панелью для кабельных вводов; ШхГ: 600х600мм
MPO.40.200 | 903.6 | 0 | Модуль панели основания; ШхГ: 400х200мм
PSD5C120P4PTA | 26950.8 | 20 | PSD5C1-20P4-PTA Сервопривод серии PSD5. 400 Вт, 1х200В, управление по шине EtherCat
PO.60.40 | 5415.6 | 0 | Панель основания с модульными полами; ШхГ: 600х400мм
PO.80.40.PVK | 7867.2 | 0 | Панель основания с панелью для кабельных вводов; ШхГ: 800х400мм
JLC1D1210AC220 | 777.6 | 16 | Контактор переменного тока JLC1-D12-10 (AC220), номинальный ток 12A, 3 полюса, дополнительный контакт 1НО, напряжение катушки 220VAC | Контакторы
POCV.40.80VK | 10497.6 | 0 | Панель основания цельная, вентилируемая с 1 щеточным вводом; ШхГ: 400х800мм
DRMK1 | 1477.2 | 24 | Монтажный комплект для размещения преобразователя частоты на DIN-рейке для моделей PD210-AB004B, PD210-AB007B, PD210-AB015B, PD210-A4004B, PD210-A4007B, PD210-A4015B, PD210-A4022B | Опции для преобразователей частоты
PD310PG1TTL | 5541.6 | 64 | PD310PG1-TTL Модуль энкодера 5 В TTL | Опции для преобразователей частоты
PO.60.100.PVK | 10329.6 | 0 | Панель основания с панелью для кабельных вводов; ШхГ: 600х1000мм
PO.80.100.PVK | 12157.2 | 0 | Панель основания с панелью для кабельных вводов; ШхГ: 800х1000мм
PDINL0037800 | 258747.6 | 0 | PD-INL-0,037-800, дроссель 3-фазный сетевой, падение напряжения 4%, номинальное напряжение 400В, индуктивность 0,037 мГн, номинальный ток 800А, частота сети 50 Гц, степень защиты IP00 | Сетевые дроссели
PDINL1023 | 0 | 0 | PD-INL-10,2-3, дроссель 3-фазный сетевой, падение напряжения 2%, номинальное напряжение 690В, индуктивность 10,2 мГн, номинальный ток 3 А, частота сети 50 Гц, степень защиты IP00 | Сетевые дроссели
F70-2DB | 78397.2 | 0 | F70 Мотор с модулем принудительной вентиляции. Не может быть использована совместно с опцией X17.
PPCABTS8041016.11170120 | 99712.8 | 0 | Шкаф электротехнический PPCABTS8041016.11170120. Корпус напольный серии PPCAB, ШхГхВ: 400х1000х1600, сборка 1117-0120 в составе: Каркас шкафа ШхГхВ: 400х1000х1600мм (рым-болты 4шт; монтаж. перемычки внутренний монтаж, по глубине 2шт); Сплошная дверь (с комфортной ручкой), угол открывания 180⁰; МП 3мм; Панель задняя сплошная; Потолочная панель; Панель основания в сборе с модульными полами
KMP.60.100 | 5368.8 | 0 | Комплект модульных полов; ШхГ: 600х1000мм
PO.60.100.UKP | 5988 | 0 | Модульные полы с комплектом уголков для крепления; ШхГ: 600х1000мм
PMP01E16YR | 6374.4 | 20 | Модуль расширения для PMP301 и PMP-SEC. 16 выходов(реле). Не требует питания
PO.80.50 | 6264 | 0 | Панель основания с модульными полами; ШхГ: 800х500мм
1LE93030DC321AB4 | 36490.8 | 0 | Асинхронный двигатель PROMPOWER 1LE9, номинальная мощность 0.55 кВт, номинальная частота вращения двигателя 1000 об/мин, габарит 80M, лапы IM B3, номинальное напряжение 220/380 В, датчик PTC
1LE90032BB033FB4 | 404102.4 | 0 | Асинхронный двигатель PROMPOWER 1LE9, номинальная мощность 37 кВт, номинальная частота вращения двигателя 1500 об/мин, габарит 225S, фланец IM B5, номинальное напряжение 380/660 В, датчик PTC
PO.60.40.PVK | 6922.8 | 0 | Панель основания с панелью для кабельных вводов; ШхГ: 600х400мм
PO.80.80.PVK | 10519.2 | 0 | Панель основания с панелью для кабельных вводов; ШхГ: 800х800мм
PO.60.60.UKP | 4698 | 0 | Модульные полы с комплектом уголков для крепления; ШхГ: 600х600мм
POCV.80.50VK | 12190.8 | 0 | Панель основания цельная, вентилируемая с 1 щеточным вводом; ШхГ: 800х500мм
PO.60.50.PVK | 7309.2 | 0 | Панель основания с панелью для кабельных вводов; ШхГ: 600х500мм
ESM263D33 | 2988 | 0 | Автоматический выключатель ESM2-63/D3/3 (6kA), 3A, характеристика D, количество полюсов: 3P
PO.80.60.PVK | 9506.4 | 0 | Панель основания с панелью для кабельных вводов; ШхГ: 800х600мм
PDINL03880 | 0 | 0 | PD-INL-0,38-80, дроссель 3-фазный сетевой, падение напряжения 2%, номинальное напряжение 690В, индуктивность 0,38 мГн, номинальный ток 80 А, частота сети 50 Гц, степень защиты IP00 | Сетевые дроссели
KSS.120.80.20 | 35859.6 | 0 | Комплект сейсмостойкости для корпуса; ШхГхВ: 1200х800х2000мм
PDINL1619 | 0 | 0 | PD-INL-1,6-19, дроссель 3-фазный сетевой, падение напряжения 2%, номинальное напряжение 690В, индуктивность 1,6 мГн, номинальный ток 19 А, частота сети 50 Гц, степень защиты IP00 | Сетевые дроссели
PDINL09830 | 23329.2 | 0 | PD-INL-0,98-30, дроссель 3-фазный сетевой, падение напряжения 4%, номинальное напряжение 400В, индуктивность 0,98 мГн, номинальный ток 30А, частота сети 50 Гц, степень защиты IP00 | Сетевые дроссели
DC.80.15 | 12726 | 0 | Дверь секционная; ШхВ: 800х150мм
1LE1002-1BA22-2NB4-Z | 80930.73 | 0 | Электродвигатель асинхронный общепромышленный 4кВт, 3000об/мин, 112M, комби (B34), PTC, 230/400В
L22-2CA | 17544 | 0 | L22 Подшипник для повышенных консольных усилий (DE). За исключением типоразмера FS160. Для типоразмеров FS180~355 опции L20+L22 не могут быть совмещены.
PO.60.100.VK2 | 14458.8 | 0 | Панель основания с 2 щеточными вводами; ШхГ: 600х1000мм
POCV.60.100VK | 14320.8 | 0 | Панель основания цельная, вентилируемая с 1 щеточным вводом; ШхГ: 600х1000мм
POCV.40.120VK | 12502.8 | 0 | Панель основания цельная, вентилируемая с 1 щеточным вводом; ШхГ: 400х1200мм
PO.80.100 | 9079.2 | 0 | Панель основания с модульными полами; ШхГ: 800х1000мм
PVK.100 | 1401.6 | 0 | Панель для установки кабельных вводов; Ш: 1000мм
KSS.120.50.20 | 33904.8 | 0 | Комплект сейсмостойкости для корпуса; ШхГхВ: 1200х500х2000мм
PDINL011260 | 83461.2 | 0 | PD-INL-0,11-260, дроссель 3-фазный сетевой, падение напряжения 4%, номинальное напряжение 400В, индуктивность 0,11 мГн, номинальный ток 260А, частота сети 50 Гц, степень защиты IP00 | Сетевые дроссели
PO.80.40 | 5854.8 | 0 | Панель основания с модульными полами; ШхГ: 800х400мм
PDINL06845 | 0 | 0 | PD-INL-0,68-45, дроссель 3-фазный сетевой, падение напряжения 2%, номинальное напряжение 690В, индуктивность 0,68 мГн, номинальный ток 45 А, частота сети 50 Гц, степень защиты IP00 | Сетевые дроссели
POCV.40.100VK | 11499.6 | 0 | Панель основания цельная, вентилируемая с 1 щеточным вводом; ШхГ: 400х1000мм
PDOTL019150 | 0 | 0 | PD-OTL-0,19-150, дроссель 3-фазный моторный, номинальное напряжение 690В, индуктивность 0,19 мГн, номинальный ток 150 А, частота сети 50 Гц, степень защиты IP00 | Выходные дроссели
PDINL0094650 | 0 | 0 | PD-INL-0,094-650, дроссель 3-фазный сетевой, падение напряжения 4%, номинальное напряжение 690В, индуктивность 0,094 мГн, номинальный ток 650 А, частота сети 50 Гц, степень защиты IP00 | Сетевые дроссели
L22-2B | 13740 | 0 | L22 Подшипник для повышенных консольных усилий (DE). За исключением типоразмера FS160. Для типоразмеров FS180~355 опции L20+L22 не могут быть совмещены.
PMPJDP03 | 7759.2 | 50 | Программатор для ПЛК PROMPOWER
PO.60.120.PVK | 11646 | 0 | Панель основания с панелью для кабельных вводов; ШхГ: 600х1200мм
PO.60.50.UKP | 4074 | 0 | Модульные полы с комплектом уголков для крепления; ШхГ: 600х500мм
POCV.50.80VK | 11662.8 | 0 | Панель основания цельная, вентилируемая с 1 щеточным вводом; ШхГ: 500х800мм
PDINL1816 | 20318.4 | 0 | PD-INL-1,8-16, дроссель 3-фазный сетевой, падение напряжения 4%, номинальное напряжение 400В, индуктивность 1,8 мГн, номинальный ток 16А, частота сети 50 Гц, степень защиты IP00 | Сетевые дроссели
MPO.40.100 | 694.8 | 0 | Модуль панели основания; ШхГ: 400х100мм
PDOTLdU0012577 | 140431.2 | 0 | PD-OTL-dU-0,012-577, дроссель 3-фазный моторный ограничивающий dU/dt, номинальное напряжение 400В, индуктивность 0,012 мГн, номинальный ток 577А, частота сети 50 Гц, частота ШИМ 3…16 кГц, степень зашиты IP00 | Дроссели dU/dt
PO.80.120.VK1 | 15931.2 | 0 | Панель основания с 1 щеточным вводом; ШхГ: 800х1200мм
POCV.80.120VK | 19123.2 | 0 | Панель основания цельная, вентилируемая с 1 щеточным вводом; ШхГ: 800х1200мм
KSS.120.60.16 | 33814.8 | 0 | Комплект сейсмостойкости для корпуса; ШхГхВ: 1200х600х1600мм
PO.60.80.VK2 | 13142.4 | 0 | Панель основания с 2 щеточными вводами; ШхГ: 600х800мм
PO.80.50.PVK | 8373.6 | 0 | Панель основания с панелью для кабельных вводов; ШхГ: 800х500мм
1LE1002-1CA03-4NB4-Z | 106525.32 | 0 | Электродвигатель асинхронный общепромышленный 5.5кВт, 3000об/мин, 132S, комби (B34), PTC, 400/690В
MPO.40.250 | 1011.6 | 0 | Модуль панели основания; ШхГ: 400х250мм
DC.60.120 | 19575.6 | 0 | Дверь секционная; ШхВ: 600х1200мм
DC.80.120 | 21144 | 0 | Дверь секционная; ШхВ: 800х1200мм
PO.60.120 | 8887.2 | 0 | Панель основания с модульными полами; ШхГ: 600х1200мм
KJ112D04NAD350TA | 1888.8 | 0 | Индуктивный датчик KJ112-D04NA-D350-TA, никелированная латунь, заподлицо, диаметр М12, расстояние срабатывания 4 мм, NPN-НО, 3х проводное подключение, кабель 2 метра
KT118D16NADS1253TA | 2137.2 | 0 | Индуктивный датчик KT118-D16NA-DS1253-TA, никелированная латунь, незаподлицо, диаметр М18, расстояние срабатывания 16 мм, NPN-НО, 3х проводное подключение, разъём М12
PMP2AD2PTAED | 6502.8 | 15 | Левосторонний модуль ввода/вывода для PMP20/30, 2 канала 12 бит аналоговый вход ток (0-20мА, 4-20мА), 2 канала датчика РТ100 (-100-+500С) | Модули расширения ПЛК
PO.60.50 | 5714.4 | 0 | Панель основания с модульными полами; ШхГ: 600х500мм
PDINL12250 | 0 | 0 | PD-INL-1,22-50, дроссель 3-фазный сетевой, падение напряжения 4%, номинальное напряжение 690В, индуктивность 1,22 мГн, номинальный ток 50 А, частота сети 50 Гц, степень защиты IP00 | Сетевые дроссели
1LE93030DB221AA4 | 29702.4 | 8 | Асинхронный двигатель PROMPOWER 1LE9, номинальная мощность 0.55 кВт, номинальная частота вращения двигателя 1500 об/мин, габарит 80M, лапы IM B3, номинальное напряжение 220/380 В
PO.60.80 | 6970.8 | 0 | Панель основания с модульными полами; ШхГ: 600х800мм
PO.80.120.PVK | 13795.2 | 0 | Панель основания с панелью для кабельных вводов; ШхГ: 800х1200мм
PO.80.60.VK1 | 11641.2 | 0 | Панель основания с 1 щеточным вводом; ШхГ: 800х600мм
POCV.60.50VK | 10592.4 | 0 | Панель основания цельная, вентилируемая с 1 щеточным вводом; ШхГ: 600х500мм
PDSIN1345 | 63301.2 | 0 | PD-SIN-13-4,5, синус-фильтр, номинальное напряжение 500В, индуктивность 13 мГн, номинальный ток 4,5А, емкость 2 мкФ, частота сети 50 Гц, частота ШИМ 3…8 кГц, степень защиты IP00, кабельная линия до 2000 м | Синус-фильтры
1LE1002-1DA33-4NB4-Z | 221035.53 | 0 | Электродвигатель асинхронный общепромышленный 15кВт, 3000об/мин, 160M, комби (B34), PTC, 400/690В
1LE93031BA233AB4 | 72896.4 | 0 | Асинхронный двигатель PROMPOWER 1LE9, номинальная мощность 4 кВт, номинальная частота вращения двигателя 3000 об/мин, габарит 112М, лапы IM B3, номинальное напряжение 380/660 В, датчик PTC
PDOTLdU008495 | 35605.2 | 0 | PD-OTL-dU-0,084-95, дроссель 3-фазный моторный ограничивающий dU/dt, номинальное напряжение 400В, индуктивность 0,084 мГн, номинальный ток 95А, частота сети 50 Гц, частота ШИМ 3…16 кГц, степень зашиты IP00 | Дроссели dU/dt
PO.80.50.VK1 | 10509.6 | 0 | Панель основания с 1 щеточным вводом; ШхГ: 800х500мм
PICI71255U19C | 237057.6 | 0 | Промышленный панельный компьютер PROMPOWER PIC-I71255U-19-C
DC.80.200 | 25442.4 | 0 | Дверь секционная; ШхВ: 800х2000мм
NVP.CTZ.7 | 1776 | 0 | Набор для выравнивания потенциалов (Центральная точка заземления + 7 проводов)
PO.80.120.VK2 | 19261.2 | 0 | Панель основания с 2 щеточными вводами; ШхГ: 800х1200мм
KSS.40.100.22 | 35593.2 | 0 | Комплект сейсмостойкости для корпуса; ШхГхВ: 400х1000х2200мм
POCV.60.120VK | 15813.6 | 0 | Панель основания цельная, вентилируемая с 1 щеточным вводом; ШхГ: 600х1200мм
PDINL007870 | 0 | 0 | PD-INL-0,07-870, дроссель 3-фазный сетевой, падение напряжения 4%, номинальное напряжение 690В, индуктивность 0,07 мГн, номинальный ток 870 А, частота сети 50 Гц, степень защиты IP00 | Сетевые дроссели
PDINL06495 | 0 | 0 | PD-INL-0,64-95, дроссель 3-фазный сетевой, падение напряжения 4%, номинальное напряжение 690В, индуктивность 0,64 мГн, номинальный ток 95 А, частота сети 50 Гц, степень защиты IP00 | Сетевые дроссели
PDOTL00141150 | 457806 | 0 | PD-OTL-0,014-1150, дроссель 3-фазный моторный, номинальное напряжение 400В, индуктивность 0,014 мГн, номинальный ток 1150А, частота сети 50 Гц, частота ШИМ 3…16 кГц, степень защиты IP00 | Выходные дроссели
PDINL03295 | 0 | 0 | PD-INL-0,32-95, дроссель 3-фазный сетевой, падение напряжения 2%, номинальное напряжение 690В, индуктивность 0,32 мГн, номинальный ток 95 А, частота сети 50 Гц, степень защиты IP00 | Сетевые дроссели
PBZ.50.20 | 19078.8 | 0 | Комплект боковых стенок на замках; 2шт; ГхВ: 500х2000мм
PVK.120 | 1574.4 | 0 | Панель для установки кабельных вводов; Ш: 1200мм
PICI71255US17C | 299563.2 | 0 | Промышленный панельный компьютер (нерж.) PROMPOWER PIC-I71255U-S-17-C
JLC1D2510AC220 | 1267.2 | 191 | Контактор переменного тока JLC1-D25-10 (AC220), номинальный ток 25A, 3 полюса, дополнительный контакт 1НО, напряжение катушки 220VAC | Контакторы
1LE93031CC233FA4 | 103923.6 | 0 | Асинхронный двигатель PROMPOWER 1LE9, номинальная мощность 4 кВт, номинальная частота вращения двигателя 1000 об/мин, габарит 132M, фланец IM B5, номинальное напряжение 380/660 В
PICI51155G7S101C | 225640.8 | 0 | Промышленный панельный компьютер (нерж.) PROMPOWER PIC-I51155G7-S-101-C
KSS.120.80.22 | 36230.4 | 0 | Комплект сейсмостойкости для корпуса; ШхГхВ: 1200х800х2200мм
PDINL051120 | 0 | 0 | PD-INL-0,51-120, дроссель 3-фазный сетевой, падение напряжения 4%, номинальное напряжение 690В, индуктивность 0,51 мГн, номинальный ток 120 А, частота сети 50 Гц, степень защиты IP00 | Сетевые дроссели
PDOTL0018900 | 380432.4 | 0 | PD-OTL-0,018-900, дроссель 3-фазный моторный, номинальное напряжение 400В, индуктивность 0,018 мГн, номинальный ток 900А, частота сети 50 Гц, частота ШИМ 3…16 кГц, степень защиты IP00 | Выходные дроссели
MPO.40.150 | 960 | 0 | Модуль панели основания; ШхГ: 400х150мм
CPB.40.200.V | 19770 | 0 | Боковая стенка секции, ГхВ: 353x1731 мм; для ГхВ шкафа: 400x2000 мм
PDOTL011140 | 51576 | 0 | PD-OTL-0,11-140, дроссель 3-фазный моторный, номинальное напряжение 400В, индуктивность 0,11 мГн, номинальный ток 140А, частота сети 50 Гц, частота ШИМ 3…16 кГц, степень защиты IP00 | Выходные дроссели
POCV.60.80VK | 12829.2 | 0 | Панель основания цельная, вентилируемая с 1 щеточным вводом; ШхГ: 600х800мм
PDINL257 | 16705.2 | 0 | PD-INL-2,5-7, дроссель 3-фазный сетевой, падение напряжения 2%, номинальное напряжение 400В, индуктивность 2,5 мГн, номинальный ток 7А, частота сети 50 Гц, степень защиты IP00 | Сетевые дроссели
PDINL07680 | 0 | 0 | PD-INL-0,76-80, дроссель 3-фазный сетевой, падение напряжения 4%, номинальное напряжение 690В, индуктивность 0,76 мГн, номинальный ток 80 А, частота сети 50 Гц, степень защиты IP00 | Сетевые дроссели
PICJ6412101R | 121387.2 | 0 | Промышленный панельный компьютер PROMPOWER PIC-J6412-101-R
US.100.22 | 991.2 | 0 | Уплотнитель соединительный; 1000х2200мм
KSO.60.22 | 3764.4 | 0 | Соединительный комплект; 600х2200мм
ESM163C502 | 2884.8 | 35 | Автоматический выключатель ESM1-63/C50/2 (10kA), 50A, характеристика C, количество полюсов: 2P
PO.120.120.PVK | 18093.6 | 0 | Панель основания с панелью для кабельных вводов; ШхГ: 1200х1200мм
KMP.50.50 | 3046.8 | 0 | Комплект модульных полов; ШхГ: 500х500мм
UKP.60 | 1636.8 | 0 | Комплект уголков крепления панелей основания; Г: 600мм
PICI57200U15C | 131064 | 0 | Промышленный панельный компьютер PROMPOWER PIC-I57200U-15-C
KSS.120.60.22 | 34927.2 | 0 | Комплект сейсмостойкости для корпуса; ШхГхВ: 1200х600х2200мм
PLC1D80BD | 20439.6 | 20 | Контактор серии Pulse, Номинальный ток 80A, 3 полюса, дополнительные контакты 1НО+1НЗ, напряжение катушки 24VDC
PICN97S101R | 201644.4 | 0 | Промышленный панельный компьютер (нерж.) PROMPOWER PIC-N97-S-101-R
MPO.60.150 | 1232.4 | 0 | Модуль панели основания; ШхГ: 600х150мм
PN.50.80 | 4210.8 | 0 | Рамка основания полов; ШхГ: 500х800мм
PO.100.80.UKP | 6199.2 | 0 | Модульные полы с комплектом уголков для крепления; ШхГ: 1000х800мм
MPO.80.S | 1135.2 | 0 | Модуль панели основания сдвижной; Ш: 800мм
PN.120.40 | 4423.2 | 0 | Рамка основания полов; ШхГ: 1200х400мм
PO.120.50.VK1 | 13789.2 | 0 | Панель основания с 1 щеточным вводом; ШхГ: 1200х500мм
PO.40.40 | 4975.2 | 0 | Панель основания с модульными полами; ШхГ: 400х400мм
PO.50.50 | 5439.6 | 0 | Панель основания с модульными полами; ШхГ: 500х500мм
PO.50.100.VK2 | 12877.2 | 0 | Панель основания с 2 щеточными вводами; ШхГ: 500х1000мм
PICN97101C | 138980.4 | 0 | Промышленный панельный компьютер PROMPOWER PIC-N97-101-C
PS.50.150 | 1603.2 | 0 | Пластрон глухой, для Ш:500, В:150
POCV.80.100VK | 17142 | 0 | Панель основания цельная, вентилируемая с 1 щеточным вводом; ШхГ: 800х1000мм
PVZ.60 | 2341.2 | 0 | Профиль ввода кабеля щеточный; Ш: 600мм
PN.40.120 | 4423.2 | 0 | Рамка основания полов; ШхГ: 400х1200мм
PO.100.120.UKP | 8454 | 0 | Модульные полы с комплектом уголков для крепления; ШхГ: 1000х1200мм
PO.120.80.VK1 | 16816.8 | 0 | Панель основания с 1 щеточным вводом; ШхГ: 1200х800мм
PICJ6412S15C | 216739.2 | 0 | Промышленный панельный компьютер (нерж.) PROMPOWER PIC-J6412-S-15-C
KSS.120.60.12 | 33073.2 | 0 | Комплект сейсмостойкости для корпуса; ШхГхВ: 1200х600х1200мм
PICI51235US215C | 281760 | 0 | Промышленный панельный компьютер (нерж.) PROMPOWER PIC-I51235U-S-215-C
PN.120.100 | 5221.2 | 0 | Рамка основания полов; ШхГ: 1200х1000мм
PO.120.60.PVK | 12037.2 | 0 | Панель основания с панелью для кабельных вводов; ШхГ: 1200х600мм
PO.100.100 | 10228.8 | 0 | Панель основания с модульными полами; ШхГ: 1000х1000мм
PN.50.100 | 4383.6 | 0 | Рамка основания полов; ШхГ: 500х1000мм
PO.40.120 | 7491.6 | 0 | Панель основания с модульными полами; ШхГ: 400х1200мм
PO.100.60.VK1 | 13482 | 0 | Панель основания с 1 щеточным вводом; ШхГ: 1000х600мм
PO.120.40.VK1 | 13041.6 | 0 | Панель основания с 1 щеточным вводом; ШхГ: 1200х400мм
PO.40.60.VK2 | 9768 | 0 | Панель основания с 2 щеточными вводами; ШхГ: 400х600мм
PICI51235US156C | 255055.2 | 0 | Промышленный панельный компьютер (нерж.) PROMPOWER PIC-I51235U-S-156-C
PO.50.100.PVK | 9415.2 | 0 | Панель основания с панелью для кабельных вводов; ШхГ: 500х1000мм
PICI51155G7S215C | 279051.6 | 0 | Промышленный панельный компьютер (нерж.) PROMPOWER PIC-I51155G7-S-215-C
PICI71255U156C | 215067.6 | 0 | Промышленный панельный компьютер PROMPOWER PIC-I71255U-156-C
PICI57200US101C | 183841.2 | 0 | Промышленный панельный компьютер (нерж.) PROMPOWER PIC-I57200U-S-101-C
DC.40.80 | 16767.6 | 0 | Дверь секционная; ШхВ: 400х800мм
PLC1D18M7 | 1924.8 | 233 | Контактор серии Pulse, Номинальный ток 18A, 3 полюса, дополнительные контакты 1НО+1НЗ, напряжение катушки 220VAC
PO.120.100 | 11379.6 | 0 | Панель основания с модульными полами; ШхГ: 1200х1000мм
PO.40.100.UKP | 5319.6 | 0 | Модульные полы с комплектом уголков для крепления; ШхГ: 400х1000мм
KMP.40.40 | 2787.6 | 0 | Комплект модульных полов; ШхГ: 400х400мм
KMP.60.50 | 3343.2 | 0 | Комплект модульных полов; ШхГ: 600х500мм
PICI57200U101R | 124026 | 0 | Промышленный панельный компьютер PROMPOWER PIC-I57200U-101-R
PICJ6412S101C | 183841.2 | 0 | Промышленный панельный компьютер (нерж.) PROMPOWER PIC-J6412-S-101-C
MPO.50.S | 848.4 | 0 | Модуль панели основания сдвижной; Ш: 500мм
PN.60.120 | 4688.4 | 0 | Рамка основания полов; ШхГ: 600х1200мм
PO.40.40.UKP | 3577.2 | 0 | Модульные полы с комплектом уголков для крепления; ШхГ: 400х400мм
PVZ.100 | 3811.2 | 0 | Профиль ввода кабеля щеточный; Ш: 1000мм
PN.80.40 | 4104 | 0 | Рамка основания полов; ШхГ: 800х400мм
PO.120.80.VK2 | 21669.6 | 0 | Панель основания с 2 щеточными вводами; ШхГ: 1200х800мм
PVZ.120 | 4502.4 | 0 | Профиль ввода кабеля щеточный; Ш: 1200мм
PO.50.100.VK1 | 10688.4 | 0 | Панель основания с 1 щеточным вводом; ШхГ: 500х1000мм
PICI71255U156R | 221664 | 0 | Промышленный панельный компьютер PROMPOWER PIC-I71255U-156-R
PTC-112 | 0 | 102 | Датчик PTC-112
PICI57200US156C | 210546 | 0 | Промышленный панельный компьютер (нерж.) PROMPOWER PIC-I57200U-S-156-C
PICI51155G7S215R | 290661.6 | 0 | Промышленный панельный компьютер (нерж.) PROMPOWER PIC-I51155G7-S-215-R
PICN97S15R | 234154.8 | 0 | Промышленный панельный компьютер (нерж.) PROMPOWER PIC-N97-S-15-R
MPO.60.S | 944.4 | 0 | Модуль панели основания сдвижной; Ш: 600мм
MPOC.80.80 | 4480.8 | 0 | Модуль панели основания цельный, для ШхГ: 800x800
PN.40.100 | 4263.6 | 0 | Рамка основания полов; ШхГ: 400х1000мм
PO.40.50.PVK | 6244.8 | 0 | Панель основания с панелью для кабельных вводов; ШхГ: 400х500мм
PO.120.100.VK1 | 19098 | 0 | Панель основания с 1 щеточным вводом; ШхГ: 1200х1000мм
PO.50.40.VK1 | 7723.2 | 0 | Панель основания с 1 щеточным вводом; ШхГ: 500х400мм
PN.80.100 | 4742.4 | 0 | Рамка основания полов; ШхГ: 800х1000мм
PO.120.120.UKP | 9265.2 | 0 | Модульные полы с комплектом уголков для крепления; ШхГ: 1200х1200мм
PO.40.80 | 6066 | 0 | Панель основания с модульными полами; ШхГ: 400х800мм
KMP.120.100 | 8967.6 | 0 | Комплект модульных полов; ШхГ: 1200х1000мм
KMP.120.80 | 7321.2 | 0 | Комплект модульных полов; ШхГ: 1200х800мм
PICI51235US101R | 234542.4 | 0 | Промышленный панельный компьютер (нерж.) PROMPOWER PIC-I51235U-S-101-R
DC.40.30 | 12656.4 | 0 | Дверь секционная; ШхВ: 400х300мм
PICI57200U156C | 124026 | 0 | Промышленный панельный компьютер PROMPOWER PIC-I57200U-156-C
PICN9719C | 165368.4 | 0 | Промышленный панельный компьютер PROMPOWER PIC-N97-19-C
PDINL0035870 | 0 | 0 | PD-INL-0,035-870, дроссель 3-фазный сетевой, падение напряжения 2%, номинальное напряжение 690В, индуктивность 0,035 мГн, номинальный ток 870 А, частота сети 50 Гц, степень защиты IP00 | Сетевые дроссели
KMP.80.60 | 4908 | 0 | Комплект модульных полов; ШхГ: 800х600мм
PO.120.80 | 9685.2 | 0 | Панель основания с модульными полами; ШхГ: 1200х800мм
MPO.100.150 | 1774.8 | 0 | Модуль панели основания; ШхГ: 1000х150мм
PDBR200K4R25 | 258278.4 | 0 | Тормозной резистор PROMPOWER PDBR-200K-4R-25, мощность 200 кВт, 4 Ом, ПВ 25% (120 с), IP 54, способ подключения: клеммная колодка, корпус из оцинкованной стали, габарит Д120 (Ширина 420 мм; Высота 550 мм; Длина 975 мм) масса 100 кг.
PO.120.60 | 8428.8 | 0 | Панель основания с модульными полами; ШхГ: 1200х600мм
MPO.60.100 | 844.8 | 0 | Модуль панели основания; ШхГ: 600х100мм
PICI51235U215C | 207590.4 | 0 | Промышленный панельный компьютер PROMPOWER PIC-I51235U-215-C
PICI57200U121C | 124026 | 0 | Промышленный панельный компьютер PROMPOWER PIC-I57200U-121-C
PLC1K1210M7 | 1994.4 | 29 | Миниконтактор серии Pulse, Номинальный ток 12A, 3 полюса, дополнительный контакт 1НО, напряжение катушки 220VAC
PICN9717C | 165368.4 | 0 | Промышленный панельный компьютер PROMPOWER PIC-N97-17-C
PICN97S15C | 228349.2 | 0 | Промышленный панельный компьютер (нерж.) PROMPOWER PIC-N97-S-15-C
PN.120.120 | 5486.4 | 0 | Рамка основания полов; ШхГ: 1200х1200мм
PICJ6412S15R | 222543.6 | 0 | Промышленный панельный компьютер (нерж.) PROMPOWER PIC-J6412-S-15-R
PS.40.300 | 1720.8 | 0 | Пластрон глухой, для Ш:400, В:300
PO.40.80.UKP | 4614 | 0 | Модульные полы с комплектом уголков для крепления; ШхГ: 400х800мм
PO.50.40.UKP | 3715.2 | 0 | Модульные полы с комплектом уголков для крепления; ШхГ: 500х400мм
PO.50.60.VK2 | 11068.8 | 0 | Панель основания с 2 щеточными вводами; ШхГ: 500х600мм
UKP.50 | 1510.8 | 0 | Комплект уголков крепления панелей основания; Г: 500мм
MPO.40.S | 752.4 | 0 | Модуль панели основания сдвижной; Ш: 400мм
PICI51235U121C | 181202.4 | 0 | Промышленный панельный компьютер PROMPOWER PIC-I51235U-121-C
PDINL0035530 | 113836.8 | 0 | PD-INL-0,035-530, дроссель 3-фазный сетевой, падение напряжения 2%, номинальное напряжение 400В, индуктивность 0,035 мГн, номинальный ток 530А, частота сети 50 Гц, степень защиты IP00 | Сетевые дроссели
PN.60.80 | 4316.4 | 0 | Рамка основания полов; ШхГ: 600х800мм
PO.100.120 | 11678.4 | 0 | Панель основания с модульными полами; ШхГ: 1000х1200мм
PICI71255U17C | 237057.6 | 0 | Промышленный панельный компьютер PROMPOWER PIC-I71255U-17-C
PN.120.50 | 4556.4 | 0 | Рамка основания полов; ШхГ: 1200х500мм
PO.100.50 | 6812.4 | 0 | Панель основания с модульными полами; ШхГ: 1000х500мм
PO.50.120.UKP | 6429.6 | 0 | Модульные полы с комплектом уголков для крепления; ШхГ: 500х1200мм
PO.50.60.UKP | 4490.4 | 0 | Модульные полы с комплектом уголков для крепления; ШхГ: 500х600мм
PICI57200US215C | 237252 | 0 | Промышленный панельный компьютер (нерж.) PROMPOWER PIC-I57200U-S-215-C
IPX.VB2+1 | 17610 | 0 | Вентиляторный потолочный блок IPX, макс. 2 вентилятора +1 место(термостат в комплекте)
PO.100.80.VK2 | 18826.8 | 0 | Панель основания с 2 щеточными вводами; ШхГ: 1000х800мм
PICI51235US15R | 267052.8 | 0 | Промышленный панельный компьютер (нерж.) PROMPOWER PIC-I51235U-S-15-R
KMP.50.60 | 3794.4 | 0 | Комплект модульных полов; ШхГ: 500х600мм
NMIPX.80.60.10 | 25239.6 | 0 | Надстроечный модуль напольного шкафа серии IPX, ШхГхВ: 800х600х100 мм
PMP01E4AD | 12846 | 9 | Модуль расширения для PMP301 и PMP-SEC. 4 аналоговых входа (14 бит). Входное напряжение: 0-5В/0-10В/-5-+5В/-10 - +10В; Входной ток: 0-20mA/4-20mA/-20 - +20mA. Питание 24VDC
PN.50.50 | 3951.6 | 0 | Рамка основания полов; ШхГ: 500х500мм
PO.120.120.VK2 | 26232 | 0 | Панель основания с 2 щеточными вводами; ШхГ: 1200х1200мм
PICJ6412S101R | 190033.2 | 0 | Промышленный панельный компьютер (нерж.) PROMPOWER PIC-J6412-S-101-R
PN.100.100 | 4981.2 | 0 | Рамка основания полов; ШхГ: 1000х1000мм
PN.80.120 | 4954.8 | 0 | Рамка основания полов; ШхГ: 800х1200мм
PO.120.60.VK2 | 20175.6 | 0 | Панель основания с 2 щеточными вводами; ШхГ: 1200х600мм
PVZ.40 | 1591.2 | 0 | Профиль ввода кабеля щеточный; Ш: 400мм
PO.100.60 | 7743.6 | 0 | Панель основания с модульными полами; ШхГ: 1000х600мм
PICJ6412S17R | 237252 | 0 | Промышленный панельный компьютер (нерж.) PROMPOWER PIC-J6412-S-17-R
PO.40.100.VK2 | 11295.6 | 0 | Панель основания с 2 щеточными вводами; ШхГ: 400х1000мм
PICI57200U215R | 160531.2 | 0 | Промышленный панельный компьютер PROMPOWER PIC-I57200U-215-R
PS.40.400 | 1864.8 | 0 | Пластрон глухой, для Ш:400, В:400
PS.40.200 | 1623.6 | 0 | Пластрон глухой, для Ш:400, В:200
PO.40.50 | 5164.8 | 0 | Панель основания с модульными полами; ШхГ: 400х500мм
KMP.120.60 | 6393.6 | 0 | Комплект модульных полов; ШхГ: 1200х600мм
PVZ.80 | 3031.2 | 0 | Профиль ввода кабеля щеточный; Ш: 800мм
PICN97S101C | 195452.4 | 0 | Промышленный панельный компьютер (нерж.) PROMPOWER PIC-N97-S-101-C
KMP.100.80 | 6374.4 | 0 | Комплект модульных полов; ШхГ: 1000х800мм
PSV.80.600 | 2924.4 | 0 | Пластрон с вырезом, для Ш:800, В:600
PICI51155G7S17R | 279051.6 | 0 | Промышленный панельный компьютер (нерж.) PROMPOWER PIC-I51155G7-S-17-R
PICN97S17C | 237252 | 0 | Промышленный панельный компьютер (нерж.) PROMPOWER PIC-N97-S-17-C
MPO.80.250 | 1762.8 | 0 | Модуль панели основания; ШхГ: 800х250мм
PN.100.120 | 5221.2 | 0 | Рамка основания полов; ШхГ: 1000х1200мм
PN.60.50 | 4038 | 0 | Рамка основания полов; ШхГ: 600х500мм
PO.50.50.VK1 | 8049.6 | 0 | Панель основания с 1 щеточным вводом; ШхГ: 500х500мм
PS.100.600 | 3225.6 | 0 | Пластрон глухой, для Ш:1000, В:600
PO.40.100.VK1 | 9487.2 | 0 | Панель основания с 1 щеточным вводом; ШхГ: 400х1000мм
PDINL00551120 | 0 | 0 | PD-INL-0,055-1120, дроссель 3-фазный сетевой, падение напряжения 4%, номинальное напряжение 690В, индуктивность 0,055 мГн, номинальный ток 1120 А, частота сети 50 Гц, степень защиты IP00 | Сетевые дроссели
PO.50.100 | 7353.6 | 0 | Панель основания с модульными полами; ШхГ: 500х1000мм
PO.120.50 | 7362 | 0 | Панель основания с модульными полами; ШхГ: 1200х500мм
PO.50.80.UKP | 4878 | 0 | Модульные полы с комплектом уголков для крепления; ШхГ: 500х800мм
PVK.80 | 1210.8 | 0 | Панель для установки кабельных вводов; Ш: 800мм
PICJ6412121C | 121387.2 | 0 | Промышленный панельный компьютер PROMPOWER PIC-J6412-121-C
PSR.40.20 | 4692 | 0 | Рама пластронной системы для ШхВ:400x2000
PS.60.100 | 1581.6 | 0 | Пластрон глухой, для Ш:600, В:100
IPX.VB2+4.RAL7035 | 19462.8 | 0 | Вентиляторный потолочный блок IPX, 2 вентилятора +4 места (термостат в комплекте), RAL7035
PO.40.60 | 5688 | 0 | Панель основания с модульными полами; ШхГ: 400х600мм
PO.80.60 | 7058.4 | 0 | Панель основания с модульными полами; ШхГ: 800х600мм
UKP.100 | 1989.6 | 0 | Комплект уголков крепления панелей основания; Г: 1000мм
PICI71255U121C | 215067.6 | 0 | Промышленный панельный компьютер PROMPOWER PIC-I71255U-121-C
PICN97S215R | 260860.8 | 0 | Промышленный панельный компьютер (нерж.) PROMPOWER PIC-N97-S-215-R
PICJ6412S215R | 249249.6 | 0 | Промышленный панельный компьютер (нерж.) PROMPOWER PIC-J6412-S-215-R
PICJ6412156R | 128425.2 | 0 | Промышленный панельный компьютер PROMPOWER PIC-J6412-156-R
PN.40.50 | 3865.2 | 0 | Рамка основания полов; ШхГ: 400х500мм
PICJ6412156C | 121387.2 | 0 | Промышленный панельный компьютер PROMPOWER PIC-J6412-156-C
PO.100.60.UKP | 5529.6 | 0 | Модульные полы с комплектом уголков для крепления; ШхГ: 1000х600мм
PO.40.50.VK1 | 7230 | 0 | Панель основания с 1 щеточным вводом; ШхГ: 400х500мм
PICI51235U15C | 187359.6 | 0 | Промышленный панельный компьютер PROMPOWER PIC-I51235U-15-C
PO.120.100.VK2 | 23950.8 | 0 | Панель основания с 2 щеточными вводами; ШхГ: 1200х1000мм
PN.120.80 | 4954.8 | 0 | Рамка основания полов; ШхГ: 1200х800мм
PO.40.80.VK2 | 10299.6 | 0 | Панель основания с 2 щеточными вводами; ШхГ: 400х800мм
PO.50.60.PVK | 7606.8 | 0 | Панель основания с панелью для кабельных вводов; ШхГ: 500х600мм
PICI51235US215R | 293758.8 | 0 | Промышленный панельный компьютер (нерж.) PROMPOWER PIC-I51235U-S-215-R
PICI71255U215R | 249812.4 | 0 | Промышленный панельный компьютер PROMPOWER PIC-I71255U-215-R
PS.100.100 | 1764 | 0 | Пластрон глухой, для Ш:1000, В:100
PN.60.100 | 4502.4 | 0 | Рамка основания полов; ШхГ: 600х1000мм
PN.60.60 | 4130.4 | 0 | Рамка основания полов; ШхГ: 600х600мм
PO.120.50.PVK | 10503.6 | 0 | Панель основания с панелью для кабельных вводов; ШхГ: 1200х500мм
PICI57200US101R | 190033.2 | 0 | Промышленный панельный компьютер (нерж.) PROMPOWER PIC-I57200U-S-101-R
PS.40.100 | 1486.8 | 0 | Пластрон глухой, для Ш:400, В:100
NMIPX.40.60.20 | 24111.6 | 0 | Надстроечный модуль напольного шкафа серии IPX, ШхГхВ: 400х600х200 мм
PDINL005290 | 68577.6 | 0 | PD-INL-0,05-290, дроссель 3-фазный сетевой, падение напряжения 2%, номинальное напряжение 400В, индуктивность 0,05 мГн, номинальный ток 290А, частота сети 50 Гц, степень защиты IP00 | Сетевые дроссели
PO.120.80.UKP | 6727.2 | 0 | Модульные полы с комплектом уголков для крепления; ШхГ: 1200х800мм
PO.40.120.UKP | 6024 | 0 | Модульные полы с комплектом уголков для крепления; ШхГ: 400х1200мм
PICI51235US17R | 281760 | 0 | Промышленный панельный компьютер (нерж.) PROMPOWER PIC-I51235U-S-17-R
PICI57200US17R | 237252 | 0 | Промышленный панельный компьютер (нерж.) PROMPOWER PIC-I57200U-S-17-R
PICN97156R | 148215.6 | 0 | Промышленный панельный компьютер PROMPOWER PIC-N97-156-R
PICN97S215C | 248862 | 0 | Промышленный панельный компьютер (нерж.) PROMPOWER PIC-N97-S-215-C
PVZ.50 | 1935.6 | 0 | Профиль ввода кабеля щеточный; Ш: 500мм
PDINL0087350 | 0 | 0 | PD-INL-0,087-350, дроссель 3-фазный сетевой, падение напряжения 2%, номинальное напряжение 690В, индуктивность 0,087 мГн, номинальный ток 350 А, частота сети 50 Гц, степень защиты IP00 | Сетевые дроссели
PDDC014500 | 103437.6 | 0 | PD-DC-0,14-500, сглаживающий дроссель для звена постоянного тока, номинальное напряжение до 750В (стандартно 230 В), индуктивность 0,14 мГн, номинальный ток 500А, частота пульсаций 300 Гц, степень защиты IP00 | Дроссели для цепей постоянного тока
PMPE6TCP | 21151.2 | 42 | Модуль расширения PMP-E6TC-P для PMP20/PMP30. 6 входов термопары J/K. Питание 24VDC | Модули расширения ПЛК
PN.100.40 | 4263.6 | 0 | Рамка основания полов; ШхГ: 1000х400мм
PN.80.80 | 4530 | 0 | Рамка основания полов; ШхГ: 800х800мм
PO.100.40 | 6295.2 | 0 | Панель основания с модульными полами; ШхГ: 1000х400мм
PO.100.60.VK2 | 17574 | 0 | Панель основания с 2 щеточными вводами; ШхГ: 1000х600мм
PO.40.50.UKP | 3742.8 | 0 | Модульные полы с комплектом уголков для крепления; ШхГ: 400х500мм
PO.50.120 | 8188.8 | 0 | Панель основания с модульными полами; ШхГ: 500х1200мм
PICI51235U156C | 181202.4 | 0 | Промышленный панельный компьютер PROMPOWER PIC-I51235U-156-C
PICI51235US15C | 261247.2 | 0 | Промышленный панельный компьютер (нерж.) PROMPOWER PIC-I51235U-S-15-C
PICI57200U19C | 147336 | 0 | Промышленный панельный компьютер PROMPOWER PIC-I57200U-19-C
PICI57200US17C | 225640.8 | 0 | Промышленный панельный компьютер (нерж.) PROMPOWER PIC-I57200U-S-17-C
PS.50.300 | 1837.2 | 0 | Пластрон глухой, для Ш:500, В:300
IPX.VB2+1.RAL7035 | 17610 | 0 | Вентиляторный потолочный блок IPX, макс. 2 вентилятора +1 место(термостат в комплекте), RAL7035
PN.120.60 | 4688.4 | 0 | Рамка основания полов; ШхГ: 1200х600мм
PN.50.60 | 4038 | 0 | Рамка основания полов; ШхГ: 500х600мм
PO.40.120.VK1 | 10483.2 | 0 | Панель основания с 1 щеточным вводом; ШхГ: 400х1200мм
PO.50.60 | 6031.2 | 0 | Панель основания с модульными полами; ШхГ: 500х600мм
PO.50.80.VK1 | 9531.6 | 0 | Панель основания с 1 щеточным вводом; ШхГ: 500х800мм
1LE1002-0DB22-2JA4-Z | 31148.63 | 0 | Электродвигатель асинхронный общепромышленный 0.55кВт, 1500об/мин, 80M, комби (B35), 230/400В | Асинхронные общепромышленные электродвигатели
PO.120.120 | 13074 | 0 | Панель основания с модульными полами; ШхГ: 1200х1200мм
PVK.60 | 1036.8 | 0 | Панель для установки кабельных вводов; Ш: 600мм
PICI51235U156R | 187359.6 | 0 | Промышленный панельный компьютер PROMPOWER PIC-I51235U-156-R
PICI57200U17C | 147336 | 0 | Промышленный панельный компьютер PROMPOWER PIC-I57200U-17-C
L20-1A | 735.6 | 0 | L20 Фиксированный подшипник с приводной стороны (DE). Для типоразмеров FS180~355 опции L20+L22 не могут быть совмещены.
PICJ6412S156C | 210546 | 0 | Промышленный панельный компьютер (нерж.) PROMPOWER PIC-J6412-S-156-C
MPO.50.200 | 1053.6 | 0 | Модуль панели основания; ШхГ: 500х200мм
PO.50.50.PVK | 6777.6 | 0 | Панель основания с панелью для кабельных вводов; ШхГ: 500х500мм
PICI57200US215R | 249249.6 | 0 | Промышленный панельный компьютер (нерж.) PROMPOWER PIC-I57200U-S-215-R
PN.40.80 | 4104 | 0 | Рамка основания полов; ШхГ: 400х800мм
PICI51235US17C | 270148.8 | 0 | Промышленный панельный компьютер (нерж.) PROMPOWER PIC-I51235U-S-17-C
PN.80.60 | 4316.4 | 0 | Рамка основания полов; ШхГ: 800х600мм
PICN97S156C | 222157.2 | 0 | Промышленный панельный компьютер (нерж.) PROMPOWER PIC-N97-S-156-C
NMIPX.40.80.20 | 24640.8 | 0 | Надстроечный модуль напольного шкафа серии IPX, ШхГхВ: 400х800х200 мм
PO.100.40.VK1 | 11522.4 | 0 | Панель основания с 1 щеточным вводом; ШхГ: 1000х400мм
KJ130D16PBD355LY | 2816.4 | 135 | Индуктивный датчик KJ130-D16PB-D355-LY, никелированная латунь, заподлицо, диаметр М30, расстояние срабатывания 16 мм, PNP-НЗ, 3х проводное подключение, кабель 2 метра
PO.100.80 | 8780.4 | 0 | Панель основания с модульными полами; ШхГ: 1000х800мм
PO.40.40.VK1 | 6963.6 | 0 | Панель основания с 1 щеточным вводом; ШхГ: 400х400мм
PN.100.60 | 4502.4 | 0 | Рамка основания полов; ШхГ: 1000х600мм
PO.40.80.PVK | 7506 | 0 | Панель основания с панелью для кабельных вводов; ШхГ: 400х800мм
PN.40.40 | 3786 | 0 | Рамка основания полов; ШхГ: 400х400мм
PO.50.120.VK2 | 14034 | 0 | Панель основания с 2 щеточными вводами; ШхГ: 500х1200мм
KMP.100.40 | 4256.4 | 0 | Комплект модульных полов; ШхГ: 1000х400мм
PO.50.80 | 6518.4 | 0 | Панель основания с модульными полами; ШхГ: 500х800мм
PICJ641219C | 144697.2 | 0 | Промышленный панельный компьютер PROMPOWER PIC-J6412-19-C
PN.60.40 | 3944.4 | 0 | Рамка основания полов; ШхГ: 600х400мм
PO.40.120.VK2 | 12291.6 | 0 | Панель основания с 2 щеточными вводами; ШхГ: 400х1200мм
PICN97S17R | 248862 | 0 | Промышленный панельный компьютер (нерж.) PROMPOWER PIC-N97-S-17-R
PICI57200US156R | 216739.2 | 0 | Промышленный панельный компьютер (нерж.) PROMPOWER PIC-I57200U-S-156-R
KMP.120.40 | 4746 | 0 | Комплект модульных полов; ШхГ: 1200х400мм
1LE90033AB533AA4 | 1659798 | 0 | Асинхронный двигатель PROMPOWER 1LE9, номинальная мощность 160 кВт, номинальная частота вращения двигателя 1500 об/мин, габарит 315L, лапы IM В3, номинальное напряжение 380/660 В
MPO.80.100 | 996 | 0 | Модуль панели основания; ШхГ: 800х100мм
PICI51235US156R | 261247.2 | 0 | Промышленный панельный компьютер (нерж.) PROMPOWER PIC-I51235U-S-156-R
PO.120.50.UKP | 5067.6 | 0 | Модульные полы с комплектом уголков для крепления; ШхГ: 1200х500мм
PO.40.60.UKP | 4281.6 | 0 | Модульные полы с комплектом уголков для крепления; ШхГ: 400х600мм
PO.50.80.VK2 | 11721.6 | 0 | Панель основания с 2 щеточными вводами; ШхГ: 500х800мм
KMP.100.100 | 7768.8 | 0 | Комплект модульных полов; ШхГ: 1000х1000мм
KMP.40.50 | 2751.6 | 0 | Комплект модульных полов; ШхГ: 400х500мм
PVK.50 | 924 | 0 | Панель для установки кабельных вводов; Ш: 500мм
MPO.50.250 | 1200 | 0 | Модуль панели основания; ШхГ: 500х250мм
PICI51235U101R | 181202.4 | 0 | Промышленный панельный компьютер PROMPOWER PIC-I51235U-101-R
PICI57200U156R | 131064 | 0 | Промышленный панельный компьютер PROMPOWER PIC-I57200U-156-R
PICJ6412S156R | 216739.2 | 0 | Промышленный панельный компьютер (нерж.) PROMPOWER PIC-J6412-S-156-R
PN.100.80 | 4742.4 | 0 | Рамка основания полов; ШхГ: 1000х800мм
PO.40.100 | 6778.8 | 0 | Панель основания с модульными полами; ШхГ: 400х1000мм
PO.50.40.PVK | 6451.2 | 0 | Панель основания с панелью для кабельных вводов; ШхГ: 500х400мм
PN.40.60 | 3944.4 | 0 | Рамка основания полов; ШхГ: 400х600мм
UKP.40 | 1444.8 | 0 | Комплект уголков крепления панелей основания; Г: 400мм
PPD.120.40 | 8137.2 | 0 | Панель потолочная дождевая; ШхГ: 1200х400мм
PICJ6412101C | 118309.2 | 0 | Промышленный панельный компьютер PROMPOWER PIC-J6412-101-C
PS.50.600 | 2311.2 | 0 | Пластрон глухой, для Ш:500, В:600
PP.60.60.KV1.1 | 8311.2 | 0 | Потолочная панель с 1 вводом кабеля по глубине; ШхГ: 600х600мм
PG(100).50.50 | 5979.6 | 0 | Полка приборная, нагрузка 100 кг, ШхГ: 500х500мм
PP.80.80 | 6842.4 | 0 | Потолочная панель сплошная; ШхГ: 800х800мм
PP.120.80.IT2 | 16300.8 | 0 | Панель потолочная телекоммуникационная с 2 щеточными вводами; ШхГ: 1200х800мм
PP.40.120.KV1.1 | 11679.6 | 0 | Потолочная панель с 1 вводом кабеля по глубине; ШхГ: 400х1200мм
1LE90033BA333JA4 | 2895151.2 | 0 | Асинхронный двигатель PROMPOWER 1LE9, номинальная мощность 250 кВт, номинальная частота вращения двигателя 3000 об/мин, габарит 355M, комби IM B35, номинальное напряжение 380/660 В
KMP.80.100 | 6568.8 | 0 | Комплект модульных полов; ШхГ: 800х1000мм
PICI71255US215C | 311562 | 0 | Промышленный панельный компьютер (нерж.) PROMPOWER PIC-I71255U-S-215-C
PICN97S156R | 228349.2 | 0 | Промышленный панельный компьютер (нерж.) PROMPOWER PIC-N97-S-156-R
PP.40.60.KV1.1 | 7784.4 | 0 | Потолочная панель с 1 вводом кабеля по глубине; ШхГ: 400х600мм
PICI51155G7S156C | 252345.6 | 0 | Промышленный панельный компьютер (нерж.) PROMPOWER PIC-I51155G7-S-156-C
PICI57200US15R | 222543.6 | 0 | Промышленный панельный компьютер (нерж.) PROMPOWER PIC-I57200U-S-15-R
PSV.40.400 | 1929.6 | 0 | Пластрон с вырезом, для Ш:400, В:400
PICN97121C | 142058.4 | 0 | Промышленный панельный компьютер PROMPOWER PIC-N97-121-C
PITV19.70 | 8500.8 | 0 | Полка приборная выдвижная 19'' Г: 700 мм
PS.80.300 | 2124 | 0 | Пластрон глухой, для Ш:800, В:300
PG(50).40.40 | 5554.8 | 0 | Полка приборная, нагрузка 50 кг, ШхГ: 400х400мм
PP.80.50.KBM | 5979.6 | 0 | Потолочная панель под мембранные кабельные ввода, для ШхГ: 800х500мм
PP.50.100.KBM | 6435.6 | 0 | Потолочная панель под мембранные кабельные ввода, для ШхГ: 500х1000мм
PICN9715C | 148656 | 0 | Промышленный панельный компьютер PROMPOWER PIC-N97-15-C
PPD.100.120 | 11605.2 | 0 | Панель потолочная дождевая; ШхГ: 1000х1200мм
1LE1002-0EA42-2KB4-Z | 55315.82 | 0 | Электродвигатель асинхронный общепромышленный 2.2кВт, 3000об/мин, 90L, малый фланец (B14), PTC, 230/400В
PPP.100.40 | 6717.6 | 0 | Потолочная панель перфорированная; ШхГ: 1000х400мм
PPP.40.100 | 6717.6 | 0 | Потолочная панель перфорированная; ШхГ: 400х1000мм
PP.40.80 | 5630.4 | 0 | Потолочная панель сплошная; ШхГ: 400х800мм
PS.60.300 | 1923.6 | 0 | Пластрон глухой, для Ш:600, В:300
MPO.50.100 | 770.4 | 0 | Модуль панели основания; ШхГ: 500х100мм
PG(100).60.40 | 6026.4 | 0 | Полка приборная, нагрузка 100 кг, ШхГ: 600х400мм
PICJ6412S17C | 225640.8 | 0 | Промышленный панельный компьютер (нерж.) PROMPOWER PIC-J6412-S-17-C
PP.80.100.4KV | 9746.4 | 0 | Панель потолочная с 4 кабельными вводами, для ШхГ: 800х1000мм
PP.50.40.KV1.1 | 6680.4 | 0 | Потолочная панель с 1 вводом кабеля по глубине; ШхГ: 500х400мм
MPOC.120.60 | 4923.6 | 0 | Модуль панели основания цельный, для ШхГ: 1200x600
PSV.80.200 | 1990.8 | 0 | Пластрон с вырезом, для Ш:800, В:200
PDO.50 | 6231.6 | 0 | Полка дверная откидная; Ш: 500мм
PS.40.600 | 2132.4 | 0 | Пластрон глухой, для Ш:400, В:600
PG(50).80.80 | 7112.4 | 0 | Полка приборная, нагрузка 50 кг, ШхГ: 800х800мм
PP.80.40.KBM | 5649.6 | 0 | Потолочная панель под мембранные кабельные ввода, для ШхГ: 800х400мм
PP.80.60.KBM | 6310.8 | 0 | Потолочная панель под мембранные кабельные ввода, для ШхГ: 800х600мм
PP.80.80.KBM | 6973.2 | 0 | Потолочная панель под мембранные кабельные ввода, для ШхГ: 800х800мм
PPD.100.80 | 9567.6 | 0 | Панель потолочная дождевая; ШхГ: 1000х800мм
PPD.40.50 | 6015.6 | 0 | Панель потолочная дождевая; ШхГ: 400х500мм
PP.120.80.4KV | 10310.4 | 0 | Панель потолочная с 4 кабельными вводами, для ШхГ: 1200х800мм
PPP.50.50 | 6032.4 | 0 | Потолочная панель перфорированная; ШхГ: 500х500мм
PP.40.100.KV2 | 7879.2 | 0 | Потолочная панель с 2 вводами кабеля по ширине; ШхГ: 400х1000мм
MPO.120.100 | 1297.2 | 0 | Модуль панели основания; ШхГ: 1200х100мм
PS.40.150 | 1545.6 | 0 | Пластрон глухой, для Ш:400, В:150
PICN97156C | 142058.4 | 0 | Промышленный панельный компьютер PROMPOWER PIC-N97-156-C
PP.60.60.KBM | 5787.6 | 0 | Потолочная панель под мембранные кабельные ввода, для ШхГ: 600х600мм
PP.40.100.KV1 | 7652.4 | 0 | Потолочная панель с 1 вводом кабеля по ширине; ШхГ: 400х1000мм
PP.120.80.KV2 | 16605.6 | 0 | Потолочная панель с 2 вводами кабеля по ширине; ШхГ: 1200х800мм
PPD.100.60 | 8548.8 | 0 | Панель потолочная дождевая; ШхГ: 1000х600мм
PICN97215R | 178563.6 | 0 | Промышленный панельный компьютер PROMPOWER PIC-N97-215-R
PITV19.90 | 9138 | 0 | Полка приборная выдвижная 19'' Г: 900 мм
PPD.40.40 | 5712 | 0 | Панель потолочная дождевая; ШхГ: 400х400мм
PSV.40.200 | 1695.6 | 0 | Пластрон с вырезом, для Ш:400, В:200
MPO.60.200 | 1203.6 | 0 | Модуль панели основания; ШхГ: 600х200мм
PS.80.100 | 1671.6 | 0 | Пластрон глухой, для Ш:800, В:100
PG(100).50.40 | 5817.6 | 0 | Полка приборная, нагрузка 100 кг, ШхГ: 500х400мм
PGV(50).60 | 4998 | 0 | Комплект направляющих для полки приборной для полок глубиной 600 мм
PP.40.50.KV1 | 6680.4 | 0 | Потолочная панель с 1 вводом кабеля по ширине; ШхГ: 400х500мм
PP.50.120 | 7366.8 | 0 | Потолочная панель сплошная; ШхГ: 500х1200мм
PP.50.40.KBM | 5068.8 | 0 | Потолочная панель под мембранные кабельные ввода, для ШхГ: 500х400мм
CZF:50748315300002 | 44499.45 | 1 | Кожух вентилятора FS315 1LE15 металлический с отверстиями для масленки | Запчасти для электродвигателей
PP.80.40.KV1 | 9082.8 | 0 | Потолочная панель с 1 вводом кабеля по ширине; ШхГ: 800х400мм
PO.100.50.VK1 | 12148.8 | 0 | Панель основания с 1 щеточным вводом; ШхГ: 1000х500мм
PP.80.60.IT1 | 11532 | 0 | Панель потолочная телекоммуникационная с 1 щеточным вводом; ШхГ: 800х600мм
PICI51155G7S17C | 267052.8 | 0 | Промышленный панельный компьютер (нерж.) PROMPOWER PIC-I51155G7-S-17-C
PICI51155G7S156R | 258151.2 | 0 | Промышленный панельный компьютер (нерж.) PROMPOWER PIC-I51155G7-S-156-R
PPP.100.120 | 9664.8 | 0 | Потолочная панель перфорированная; ШхГ: 1000х1200мм
PPP.120.80 | 8802 | 0 | Потолочная панель перфорированная; ШхГ: 1200х800мм
PS.50.200 | 1695.6 | 0 | Пластрон глухой, для Ш:500, В:200
PG(50).40.80 | 6054 | 0 | Полка приборная, нагрузка 50 кг, ШхГ: 400х800мм
PPP.50.100 | 7086 | 0 | Потолочная панель перфорированная; ШхГ: 500х1000мм
PS.100.150 | 1905.6 | 0 | Пластрон глухой, для Ш:1000, В:150
PITV19.50 | 7863.6 | 0 | Полка приборная выдвижная 19'' Г: 500 мм
PPP.40.40 | 5642.4 | 0 | Потолочная панель перфорированная; ШхГ: 400х400мм
PDO.60 | 6366 | 0 | Полка дверная откидная; Ш: 600мм
PPP.50.80 | 6664.8 | 0 | Потолочная панель перфорированная; ШхГ: 500х800мм
PSR.60.18 | 4814.4 | 0 | Рама пластронной системы для ШхВ:600x1800
PSR.80.20 | 5124 | 0 | Рама пластронной системы для ШхВ:800x2000
PPP.80.40 | 6358.8 | 0 | Потолочная панель перфорированная; ШхГ: 800х400мм
PP.60.60 | 5756.4 | 0 | Потолочная панель сплошная; ШхГ: 600х600мм
PPP.80.80 | 7580.4 | 0 | Потолочная панель перфорированная; ШхГ: 800х800мм
PP.40.120 | 6937.2 | 0 | Потолочная панель сплошная; ШхГ: 400х1200мм
PSR.40.22 | 4784.4 | 0 | Рама пластронной системы для ШхВ:400x2200
PS.80.200 | 1918.8 | 0 | Пластрон глухой, для Ш:800, В:200
PS.50.400 | 1993.2 | 0 | Пластрон глухой, для Ш:500, В:400
PG(50).80.40 | 6033.6 | 0 | Полка приборная, нагрузка 50 кг, ШхГ: 800х400мм
PP.80.40.KV2.1 | 7576.8 | 0 | Потолочная панель с 2 вводами кабеля по глубине; ШхГ: 800х400мм
PP.80.60.KV1 | 9746.4 | 0 | Потолочная панель с 1 вводом кабеля по ширине; ШхГ: 800х600мм
PP.40.80.KBM | 5649.6 | 0 | Потолочная панель под мембранные кабельные ввода, для ШхГ: 400х800мм
PG(50).50.60 | 5979.6 | 0 | Полка приборная, нагрузка 50 кг, ШхГ: 500х600мм
PP.80.80.KV1.1 | 10410 | 0 | Потолочная панель с 1 вводом кабеля по глубине; ШхГ: 800х800мм
PPD.120.80 | 10449.6 | 0 | Панель потолочная дождевая; ШхГ: 1200х800мм
PPD.60.80 | 7804.8 | 0 | Панель потолочная дождевая; ШхГ: 600х800мм
PG(100).80.40 | 6302.4 | 0 | Полка приборная, нагрузка 100 кг, ШхГ: 800х400мм
PP.40.50 | 5100 | 0 | Потолочная панель сплошная; ШхГ: 400х500мм
PSV.60.600 | 2559.6 | 0 | Пластрон с вырезом, для Ш:600, В:600
PPP.80.50 | 6664.8 | 0 | Потолочная панель перфорированная; ШхГ: 800х500мм
PS.60.400 | 2124 | 0 | Пластрон глухой, для Ш:600, В:400
PDO.80 | 6634.8 | 0 | Полка дверная откидная; Ш: 800мм
PP.50.120.KV1.1 | 12148.8 | 0 | Потолочная панель с 1 вводом кабеля по глубине; ШхГ: 500х1200мм
PP.60.50 | 5516.4 | 0 | Потолочная панель сплошная; ШхГ: 600х500мм
PSV.50.400 | 2056.8 | 0 | Пластрон с вырезом, для Ш:500, В:400
PPD.80.100 | 9567.6 | 0 | Панель потолочная дождевая; ШхГ: 800х1000мм
PPP.120.120 | 10527.6 | 0 | Потолочная панель перфорированная; ШхГ: 1200х1200мм
PP.50.60.KV2 | 8272.8 | 0 | Потолочная панель с 2 вводами кабеля по ширине; ШхГ: 500х600мм
PPP.60.40 | 6001.2 | 0 | Потолочная панель перфорированная; ШхГ: 600х400мм
PP.120.80.KV1 | 13557.6 | 0 | Потолочная панель с 1 вводом кабеля по ширине; ШхГ: 1200х800мм
PP.40.120.KV2 | 8217.6 | 0 | Потолочная панель с 2 вводами кабеля по ширине; ШхГ: 400х1200мм
PP.60.100 | 7315.2 | 0 | Потолочная панель сплошная; ШхГ: 600х1000мм
PP.40.120.KV1 | 8041.2 | 0 | Потолочная панель с 1 вводом кабеля по ширине; ШхГ: 400х1200мм
PICI71255US15R | 296854.8 | 0 | Промышленный панельный компьютер (нерж.) PROMPOWER PIC-I71255U-S-15-R
PICI51155G7S15R | 263956.8 | 0 | Промышленный панельный компьютер (нерж.) PROMPOWER PIC-I51155G7-S-15-R
PP.80.80.4KV | 9182.4 | 0 | Панель потолочная с 4 кабельными вводами, для ШхГ: 800х800мм
PSR.50.20 | 4797.6 | 0 | Рама пластронной системы для ШхВ:500x2000
PGV(50).50 | 4863.6 | 0 | Комплект направляющих для полки приборной для полок глубиной 500 мм
PP.80.50.KV2.1 | 8701.2 | 0 | Потолочная панель с 2 вводами кабеля по глубине; ШхГ: 800х500мм
PG(100).60.50 | 6224.4 | 0 | Полка приборная, нагрузка 100 кг, ШхГ: 600х500мм
PPD.100.40 | 7531.2 | 0 | Панель потолочная дождевая; ШхГ: 1000х400мм
PPP.40.120 | 7075.2 | 0 | Потолочная панель перфорированная; ШхГ: 400х1200мм
PPV.120.120 | 13755.6 | 0 | Потолочная панель вентилируемая; ШхГ: 1200х1200мм
PPD.50.50 | 6351.6 | 0 | Панель потолочная дождевая; ШхГ: 500х500мм
PPV.100.60.KV | 13951.2 | 0 | Потолочная панель вентилируемая секционная с 1 щеточным вводом по ширине; ШхГ: 1000х600мм
PP.120.60.KV1.1 | 9889.2 | 0 | Потолочная панель с 1 вводом кабеля по глубине; ШхГ: 1200х600мм
PP.50.40 | 5100 | 0 | Потолочная панель сплошная; ШхГ: 500х400мм
PO.100.80.VK1 | 14734.8 | 0 | Панель основания с 1 щеточным вводом; ШхГ: 1000х800мм
PSR.100.18 | 5996.4 | 0 | Рама пластронной системы для ШхВ:1000x1800
PP.80.50.KV1 | 9415.2 | 0 | Потолочная панель с 1 вводом кабеля по ширине; ШхГ: 800х500мм
PP.80.60.KV2 | 11482.8 | 0 | Потолочная панель с 2 вводами кабеля по ширине; ШхГ: 800х600мм
PPV.120.40 | 9878.4 | 0 | Потолочная панель вентилируемая; ШхГ: 1200х400мм
PP.40.100 | 6583.2 | 0 | Потолочная панель сплошная; ШхГ: 400х1000мм
PG(50).60.80 | 6618 | 0 | Полка приборная, нагрузка 50 кг, ШхГ: 600х800мм
PPD.50.80 | 7365.6 | 0 | Панель потолочная дождевая; ШхГ: 500х800мм
PP.40.80.KV1 | 7263.6 | 0 | Потолочная панель с 1 вводом кабеля по ширине; ШхГ: 400х800мм
PPP.100.50 | 7086 | 0 | Потолочная панель перфорированная; ШхГ: 1000х500мм
PICI71255US156R | 290661.6 | 0 | Промышленный панельный компьютер (нерж.) PROMPOWER PIC-I71255U-S-156-R
PSR.80.22 | 5221.2 | 0 | Рама пластронной системы для ШхВ:800x2200
PG(50).40.50 | 5679.6 | 0 | Полка приборная, нагрузка 50 кг, ШхГ: 400х500мм
PPP.40.60 | 6001.2 | 0 | Потолочная панель перфорированная; ШхГ: 400х600мм
PPV.40.60 | 8671.2 | 0 | Потолочная панель вентилируемая; ШхГ: 400х600мм
PP.40.40.KV1.1 | 6486 | 0 | Потолочная панель с 1 вводом кабеля по глубине; ШхГ: 400х400мм
PP.80.80.KV2 | 12073.2 | 0 | Потолочная панель с 2 вводами кабеля по ширине; ШхГ: 800х800мм
PPD.120.120 | 12760.8 | 0 | Панель потолочная дождевая; ШхГ: 1200х1200мм
PPP.60.50 | 6243.6 | 0 | Потолочная панель перфорированная; ШхГ: 600х500мм
PPV.40.40.KV | 9478.8 | 0 | Потолочная панель вентилируемая секционная с 1 щеточным вводом по ширине; ШхГ: 400х400мм
PSR.50.18 | 4701.6 | 0 | Рама пластронной системы для ШхВ:500x1800
PG(100).40.80 | 6180 | 0 | Полка приборная, нагрузка 100 кг, ШхГ: 400х800мм
6SL3255-0AA00-4JA1 | 10663.95 | 0 | SINAMICS G120 ИНТЕЛЕКТУАЛЬНАЯ ПАНЕЛЬ ОПЕРАТОРА IOP | Опции к преобразователям частоты
PICI71255US156C | 284856 | 0 | Промышленный панельный компьютер (нерж.) PROMPOWER PIC-I71255U-S-156-C
PP.40.60 | 5276.4 | 0 | Потолочная панель сплошная; ШхГ: 400х600мм
PP.50.80.KV1 | 8049.6 | 0 | Потолочная панель с 1 вводом кабеля по ширине; ШхГ: 500х800мм
PG(100).40.60 | 5930.4 | 0 | Полка приборная, нагрузка 100 кг, ШхГ: 400х600мм
PG(50).50.80 | 6301.2 | 0 | Полка приборная, нагрузка 50 кг, ШхГ: 500х800мм
PP.80.50 | 5932.8 | 0 | Потолочная панель сплошная; ШхГ: 800х500мм
PPD.100.100 | 10586.4 | 0 | Панель потолочная дождевая; ШхГ: 1000х1000мм
PSR.50.22 | 4893.6 | 0 | Рама пластронной системы для ШхВ:500x2200
PPD.50.100 | 8040 | 0 | Панель потолочная дождевая; ШхГ: 500х1000мм
PP.50.100.KV2 | 9075.6 | 0 | Потолочная панель с 2 вводами кабеля по ширине; ШхГ: 500х1000мм
PDBR45K15R2 | 11943.6 | 0 | Тормозной резистор PROMPOWER PDBR-45K-15R-2, мощность 45 кВт, 15 Ом, ПВ 2% (120 с), IP 54, способ подключения: клеммная колодка, корпус из оцинкованной стали, габарит М2 (Ширина 80 мм; Высота 65 мм; Длина 460 мм) масса 4 кг.
PP.120.80 | 8653.2 | 0 | Потолочная панель сплошная; ШхГ: 1200х800мм
6SE6400-0GP00-0AA0 | 372 | 3 | MICROMASTER 4 ПЛАТА ДЛЯ ПОДКЛЮЧЕНИЯ ЭКРАНА (ESA) | Опции к преобразователям частоты
PS.80.400 | 2379.6 | 0 | Пластрон глухой, для Ш:800, В:400
PG(100).80.80 | 7383.6 | 0 | Полка приборная, нагрузка 100 кг, ШхГ: 800х800мм
PP.80.120.KBM | 8295.6 | 0 | Потолочная панель под мембранные кабельные ввода, для ШхГ: 800х1200мм
1LE1002-0EA42-2NB4-Z | 55481.53 | 0 | Электродвигатель асинхронный общепромышленный 2.2кВт, 3000об/мин, 90L, комби (B34), PTC, 230/400В
PP.40.100.KBM | 6036 | 0 | Потолочная панель под мембранные кабельные ввода, для ШхГ: 400х1000мм
PP.80.60.KV1.1 | 8836.8 | 0 | Потолочная панель с 1 вводом кабеля по глубине; ШхГ: 800х600мм
PP.40.40 | 4923.6 | 0 | Потолочная панель сплошная; ШхГ: 400х400мм
PP.40.50.KBM | 5068.8 | 0 | Потолочная панель под мембранные кабельные ввода, для ШхГ: 400х500мм
PP.50.50 | 5308.8 | 0 | Потолочная панель сплошная; ШхГ: 500х500мм
PSV.60.200 | 1844.4 | 0 | Пластрон с вырезом, для Ш:600, В:200
PP.80.80.IT1 | 12355.2 | 0 | Панель потолочная телекоммуникационная с 1 щеточным вводом; ШхГ: 800х800мм
PP.40.40.KBM | 4875.6 | 0 | Потолочная панель под мембранные кабельные ввода, для ШхГ: 400х400мм
PP.60.50.KV2.1 | 8281.2 | 0 | Потолочная панель с 2 вводами кабеля по глубине; ШхГ: 600х500мм
PP.80.40 | 5630.4 | 0 | Потолочная панель сплошная; ШхГ: 800х400мм
PPP.120.100 | 9664.8 | 0 | Потолочная панель перфорированная; ШхГ: 1200х1000мм
PP.40.80.KV2 | 7540.8 | 0 | Потолочная панель с 2 вводами кабеля по ширине; ШхГ: 400х800мм
PP.50.50.KV1 | 7364.4 | 0 | Потолочная панель с 1 вводом кабеля по ширине; ШхГ: 500х500мм
PG(50).60.40 | 5829.6 | 0 | Полка приборная, нагрузка 50 кг, ШхГ: 600х400мм
PG(100).50.80 | 6462 | 0 | Полка приборная, нагрузка 100 кг, ШхГ: 500х800мм
PPD.100.50 | 8040 | 0 | Панель потолочная дождевая; ШхГ: 1000х500мм
PPD.40.80 | 6924 | 0 | Панель потолочная дождевая; ШхГ: 400х800мм
PPP.40.80 | 6358.8 | 0 | Потолочная панель перфорированная; ШхГ: 400х800мм
PP.40.60.KV2 | 7202.4 | 0 | Потолочная панель с 2 вводами кабеля по ширине; ШхГ: 400х600мм
PPP.60.120 | 7939.2 | 0 | Потолочная панель перфорированная; ШхГ: 600х1200мм
PPV.100.80 | 11131.2 | 0 | Потолочная панель вентилируемая; ШхГ: 1000х800мм
PPV.40.80.KV | 10494 | 0 | Потолочная панель вентилируемая секционная с 1 щеточным вводом по ширине; ШхГ: 400х800мм
PP.50.120.KV2 | 9476.4 | 0 | Потолочная панель с 2 вводами кабеля по ширине; ШхГ: 500х1200мм
PSR.60.22 | 5002.8 | 0 | Рама пластронной системы для ШхВ:600x2200
PDO.40 | 6097.2 | 0 | Полка дверная откидная; Ш: 400мм
PP.60.80.KV2 | 9806.4 | 0 | Потолочная панель с 2 вводами кабеля по ширине; ШхГ: 600х800мм
PP.120.60.KV2.1 | 10790.4 | 0 | Потолочная панель с 2 вводами кабеля по глубине; ШхГ: 1200х600мм
PPD.80.120 | 10449.6 | 0 | Панель потолочная дождевая; ШхГ: 800х1200мм
PPP.80.60 | 6969.6 | 0 | Потолочная панель перфорированная; ШхГ: 800х600мм
PP.120.80.KV2.1 | 13291.2 | 0 | Потолочная панель с 2 вводами кабеля по глубине; ШхГ: 1200х800мм
PS.80.600 | 2862 | 0 | Пластрон глухой, для Ш:800, В:600
PG(50).80.60 | 6572.4 | 0 | Полка приборная, нагрузка 50 кг, ШхГ: 800х600мм
PP.80.60.IT2 | 12471.6 | 0 | Панель потолочная телекоммуникационная с 2 щеточными вводами; ШхГ: 800х600мм
PG(50).80.50 | 6302.4 | 0 | Полка приборная, нагрузка 50 кг, ШхГ: 800х500мм
1LE1002-0DB32-2NB4-Z | 38083.32 | 0 | Электродвигатель асинхронный общепромышленный 0.75кВт, 1500об/мин, 80M, комби (B34), PTC, 230/400В
1FK7044-7AH71-1SA0 | 54113 | 2 | Серводвигатель 4,0 Hм, 4500 об/мин, IM B5, резольвер (Р=3), вал со шпонкой | Серводвигатели и двигатели главного движения
PG(100).50.60 | 6141.6 | 0 | Полка приборная, нагрузка 100 кг, ШхГ: 500х600мм
PP.120.60.KV2 | 15762 | 0 | Потолочная панель с 2 вводами кабеля по ширине; ШхГ: 1200х600мм
1LE1002-1AB42-2NB4-Z | 60753.97 | 0 | Электродвигатель асинхронный общепромышленный 2.2кВт, 1500об/мин, 100L, комби (B34), PTC, 230/400В
1LE1002-1CA13-4NB4-Z | 129168.52 | 0 | Электродвигатель асинхронный общепромышленный 7.5кВт, 3000об/мин, 132S, комби (B34), PTC, 400/690В
PP.80.50.KV1.1 | 8049.6 | 0 | Потолочная панель с 1 вводом кабеля по глубине; ШхГ: 800х500мм
PP.50.120.KV1 | 8965.2 | 0 | Потолочная панель с 1 вводом кабеля по ширине; ШхГ: 500х1200мм
PP.40.100.KV1.1 | 10381.2 | 0 | Потолочная панель с 1 вводом кабеля по глубине; ШхГ: 400х1000мм
PP.50.60 | 5516.4 | 0 | Потолочная панель сплошная; ШхГ: 500х600мм
PP.50.50.KBM | 5296.8 | 0 | Потолочная панель под мембранные кабельные ввода, для ШхГ: 500х500мм
PPCABTS8041018.11170120 | 101535.6 | 0 | Шкаф электротехнический PPCABTS8041018.11170120. Корпус напольный серии PPCAB, ШхГхВ: 400х1000х1800, сборка 1117-0120 в составе: Каркас шкафа ШхГхВ: 400х1000х1800мм (рым-болты 4шт; монтаж. перемычки внутренний монтаж, по глубине 2шт); Сплошная дверь (с комфортной ручкой), угол открывания 180⁰; МП 3мм; Панель задняя сплошная; Потолочная панель; Панель основания в сборе с модульными полами
PP.60.120 | 7795.2 | 0 | Потолочная панель сплошная; ШхГ: 600х1200мм
PP.40.40.KV1 | 6486 | 0 | Потолочная панель с 1 вводом кабеля по ширине; ШхГ: 400х400мм
PG(50).50.40 | 5656.8 | 0 | Полка приборная, нагрузка 50 кг, ШхГ: 500х400мм
PP.40.50.KV1.1 | 7135.2 | 0 | Потолочная панель с 1 вводом кабеля по глубине; ШхГ: 400х500мм
PG(50).40.60 | 5804.4 | 0 | Полка приборная, нагрузка 50 кг, ШхГ: 400х600мм
1LE1002-1DA43-4NB4-Z | 257516.58 | 0 | Электродвигатель асинхронный общепромышленный 18.5кВт, 3000об/мин, 160L, комби (B34), PTC, 400/690В
PP.60.100.IT1 | 11536.8 | 0 | Панель потолочная телекоммуникационная с 1 щеточным вводом; ШхГ: 600х1000мм
PITV19.110 | 9775.2 | 0 | Полка приборная выдвижная 19'' Г: 1100 мм
PPP.100.60 | 7454.4 | 0 | Потолочная панель перфорированная; ШхГ: 1000х600мм
PPP.50.120 | 7507.2 | 0 | Потолочная панель перфорированная; ШхГ: 500х1200мм
PPP.80.100 | 8191.2 | 0 | Потолочная панель перфорированная; ШхГ: 800х1000мм
PP.120.80.KBM | 8295.6 | 0 | Потолочная панель под мембранные кабельные ввода, для ШхГ: 1200х800мм
PP.50.100 | 6949.2 | 0 | Потолочная панель сплошная; ШхГ: 500х1000мм
PP.80.40.KV1.1 | 7263.6 | 0 | Потолочная панель с 1 вводом кабеля по глубине; ШхГ: 800х400мм
PP.80.60 | 6236.4 | 0 | Потолочная панель сплошная; ШхГ: 800х600мм
PP.80.80.KV1 | 10410 | 0 | Потолочная панель с 1 вводом кабеля по ширине; ШхГ: 800х800мм
PP.40.60.KBM | 5262 | 0 | Потолочная панель под мембранные кабельные ввода, для ШхГ: 400х600мм
PSV.60.400 | 2186.4 | 0 | Пластрон с вырезом, для Ш:600, В:400
PPD.120.100 | 11605.2 | 0 | Панель потолочная дождевая; ШхГ: 1200х1000мм
PG(50).60.50 | 6026.4 | 0 | Полка приборная, нагрузка 50 кг, ШхГ: 600х500мм
PG(100).80.50 | 6572.4 | 0 | Полка приборная, нагрузка 100 кг, ШхГ: 800х500мм
PPD.60.100 | 8548.8 | 0 | Панель потолочная дождевая; ШхГ: 600х1000мм
PG(100).40.50 | 5804.4 | 0 | Полка приборная, нагрузка 100 кг, ШхГ: 400х500мм
PITV19.30 | 7227.6 | 0 | Полка приборная выдвижная 19'' Г: 300 мм
PPD.80.50 | 7365.6 | 0 | Панель потолочная дождевая; ШхГ: 800х500мм
PP.50.40.KV1 | 7135.2 | 0 | Потолочная панель с 1 вводом кабеля по ширине; ШхГ: 500х400мм
PP.50.80 | 5932.8 | 0 | Потолочная панель сплошная; ШхГ: 500х800мм
1LE1002-1DB43-4NB4-Z | 224754.5 | 0 | Электродвигатель асинхронный общепромышленный 15кВт, 1500об/мин, 160L, комби (B34), PTC, 400/690В
XZM:58398160002000 | 10302.49 | 3 | Комплект для изменения конструкции с B5 на B3 1LE1 FS160M короткий корпус и средние ноги | Запчасти для электродвигателей
PPV.40.50.KV | 9733.2 | 0 | Потолочная панель вентилируемая секционная с 1 щеточным вводом по ширине; ШхГ: 400х500мм
1LE1002-1DD33-4NB4-Z | 212233.23 | 0 | Электродвигатель асинхронный общепромышленный 5.5кВт, 750об/мин, 160M, комби (B34), PTC, 400/690В
PP.80.80.KV2.1 | 12073.2 | 0 | Потолочная панель с 2 вводами кабеля по глубине; ШхГ: 800х800мм
PPD.40.120 | 8137.2 | 0 | Панель потолочная дождевая; ШхГ: 400х1200мм
PP.60.40 | 5276.4 | 0 | Потолочная панель сплошная; ШхГ: 600х400мм
1LE90032DB033AB4 | 686808 | 0 | Асинхронный двигатель PROMPOWER 1LE9, номинальная мощность 75 кВт, номинальная частота вращения двигателя 1500 об/мин, габарит 280S, лапы IM В3, номинальное напряжение 380/660 В, датчик PTC
PPD.50.40 | 6015.6 | 0 | Панель потолочная дождевая; ШхГ: 500х400мм
PDINL13645 | 0 | 0 | PD-INL-1,36-45, дроссель 3-фазный сетевой, падение напряжения 4%, номинальное напряжение 690В, индуктивность 1,36 мГн, номинальный ток 45 А, частота сети 50 Гц, степень защиты IP00 | Сетевые дроссели
PDINL08236 | 25726.8 | 0 | PD-INL-0,82-36, дроссель 3-фазный сетевой, падение напряжения 4%, номинальное напряжение 400В, индуктивность 0,82 мГн, номинальный ток 36А, частота сети 50 Гц, степень защиты IP00 | Сетевые дроссели
PP.80.60.KV2.1 | 9824.4 | 0 | Потолочная панель с 2 вводами кабеля по глубине; ШхГ: 800х600мм
PPD.80.60 | 7804.8 | 0 | Панель потолочная дождевая; ШхГ: 800х600мм
PPP.120.40 | 7075.2 | 0 | Потолочная панель перфорированная; ШхГ: 1200х400мм
PPP.40.50 | 5822.4 | 0 | Потолочная панель перфорированная; ШхГ: 400х500мм
PPP.60.100 | 7454.4 | 0 | Потолочная панель перфорированная; ШхГ: 600х1000мм
PPV.100.40 | 9476.4 | 0 | Потолочная панель вентилируемая; ШхГ: 1000х400мм
1LE1002-0dc22-2JA4-Z | 34335.88 | 0 | Электродвигатель асинхронный общепромышленный 0.37кВт, 1000об/мин, 80M, комби (B35), 230/400В | Асинхронные общепромышленные электродвигатели
1LE90033AB033AB4 | 1273531.2 | 0 | Асинхронный двигатель PROMPOWER 1LE9, номинальная мощность 110 кВт, номинальная частота вращения двигателя 1500 об/мин, габарит 315S, лапы IM В3, номинальное напряжение 380/660 В, датчик PTC
PDINL2043 | 0 | 0 | PD-INL-20,4-3, дроссель 3-фазный сетевой, падение напряжения 4%, номинальное напряжение 690В, индуктивность 20,4 мГн, номинальный ток 3 А, частота сети 50 Гц, степень защиты IP00 | Сетевые дроссели
PDINL12025 | 23205.6 | 0 | PD-INL-1,2-25, дроссель 3-фазный сетевой, падение напряжения 4%, номинальное напряжение 400В, индуктивность 1,2 мГн, номинальный ток 25А, частота сети 50 Гц, степень защиты IP00 | Сетевые дроссели
PBZ.40.20 | 17674.8 | 0 | Комплект боковых стенок на замках; 2шт; ГхВ: 400х2000мм
1LE90031EB233FB4 | 246184.8 | 0 | Асинхронный двигатель PROMPOWER 1LE9, номинальная мощность 18.5 кВт, номинальная частота вращения двигателя 1500 об/мин, габарит 180M, фланец IM B5, номинальное напряжение 380/660 В, датчик PTC
1LE90032AC533JA4 | 361488 | 0 | Асинхронный двигатель PROMPOWER 1LE9, номинальная мощность 22 кВт, номинальная частота вращения двигателя 1000 об/мин, габарит 200L, комби IM B35, номинальное напряжение 380/660 В
PPD.80.80 | 8686.8 | 0 | Панель потолочная дождевая; ШхГ: 800х800мм
PPP.120.60 | 7939.2 | 0 | Потолочная панель перфорированная; ШхГ: 1200х600мм
PPP.50.60 | 6243.6 | 0 | Потолочная панель перфорированная; ШхГ: 500х600мм
PPV.100.50 | 9890.4 | 0 | Потолочная панель вентилируемая; ШхГ: 1000х500мм
PPV.40.50 | 8470.8 | 0 | Потолочная панель вентилируемая; ШхГ: 400х500мм
PPP.60.80 | 6969.6 | 0 | Потолочная панель перфорированная; ШхГ: 600х800мм
PDOTLdU0949 | 18726 | 0 | PD-OTL-dU-0,94-9, дроссель 3-фазный моторный ограничивающий dU/dt, номинальное напряжение 400В, индуктивность 0,94 мГн, номинальный ток 9А, частота сети 50 Гц, частота ШИМ 3…16 кГц, степень зашиты IP00 | Дроссели dU/dt
PDINL1834 | 0 | 0 | PD-INL-1,8-34, дроссель 3-фазный сетевой, падение напряжения 4%, номинальное напряжение 690В, индуктивность 1,8 мГн, номинальный ток 34 А, частота сети 50 Гц, степень защиты IP00 | Сетевые дроссели
1LE90032CA233JA4 | 594867.6 | 0 | Асинхронный двигатель PROMPOWER 1LE9, номинальная мощность 55 кВт, номинальная частота вращения двигателя 3000 об/мин, габарит 250M, комби IM B35, номинальное напряжение 380/660 В
PPP.100.100 | 8928 | 0 | Потолочная панель перфорированная; ШхГ: 1000х1000мм
PPP.120.50 | 7507.2 | 0 | Потолочная панель перфорированная; ШхГ: 1200х500мм
PPP.50.40 | 5822.4 | 0 | Потолочная панель перфорированная; ШхГ: 500х400мм
PDSIN15842 | 113959.2 | 0 | PD-SIN-1,58-42, синус-фильтр, номинальное напряжение 400В, индуктивность 1,58 мГн, номинальный ток 42А, емкость 6,8 мкФ, частота сети 50 Гц, частота ШИМ 3…8 кГц, степень защиты IP00, кабельная линия до 400 м | Синус-фильтры
P2S050415B | 28333.2 | 0 | Устройство плавного пуска PROMPOWER P2S-050-4-15-B, номинальное напряжение 400 B, мощность 15 кВт, номинальный ток 30 А, напряжение управления 24 В DC, встроенный байпасный контактор, степень защиты IP21
1LE90033BD533FB4 | 2890363.2 | 0 | Асинхронный двигатель PROMPOWER 1LE9, номинальная мощность 185 кВт, номинальная частота вращения двигателя 750 об/мин, габарит 355L, фланец IM B5, номинальное напряжение 380/660 В, датчик PTC
PPV.100.120 | 12786 | 0 | Потолочная панель вентилируемая; ШхГ: 1000х1200мм
PPV.120.100 | 12786 | 0 | Потолочная панель вентилируемая; ШхГ: 1200х1000мм
PPV.40.100.KV | 11001.6 | 0 | Потолочная панель вентилируемая секционная с 1 щеточным вводом по ширине; ШхГ: 400х1000мм
PDINL00121600 | 405117.6 | 0 | PD-INL-0,012-1600, дроссель 3-фазный сетевой, падение напряжения 2%, номинальное напряжение 400В, индуктивность 0,012 мГн, номинальный ток 1600А, частота сети 50 Гц, степень защиты IP00 | Сетевые дроссели
PDINL877 | 0 | 0 | PD-INL-8,7-7, дроссель 3-фазный сетевой, падение напряжения 4%, номинальное напряжение 690В, индуктивность 8,7 мГн, номинальный ток 7 А, частота сети 50 Гц, степень защиты IP00 | Сетевые дроссели
PDSIN02410 | 574562.4 | 0 | PD-SIN-0,2-410, синус-фильтр, номинальное напряжение 400В, индуктивность 0,2 мГн, номинальный ток 410А, емкость 18 мкФ, частота сети 50 Гц, частота ШИМ 3…8 кГц, степень защиты IP00, кабельная линия до 400 м | Синус-фильтры
PDSIN1150 | 229932 | 0 | PD-SIN-1-150, синус-фильтр, номинальное напряжение 690В, индуктивность 1 мГн, номинальный ток 150А, емкость 10 мкФ, частота сети 50 Гц, частота ШИМ 3…8 кГц, степень защиты IP00, кабельная линия до 400 м | Синус-фильтры
ESM163C62 | 2066.4 | 92 | Автоматический выключатель ESM1-63/C6/2 (10kA), 6A, характеристика C, количество полюсов: 2P
1LE90031EA233JA4 | 256681.2 | 0 | Асинхронный двигатель PROMPOWER 1LE9, номинальная мощность 22 кВт, номинальная частота вращения двигателя 3000 об/мин, габарит 180M, комби IM B35, номинальное напряжение 380/660 В
1LE90032DA233JB4 | 848239.2 | 0 | Асинхронный двигатель PROMPOWER 1LE9, номинальная мощность 90 кВт, номинальная частота вращения двигателя 3000 об/мин, габарит 280M, комби IM B35, номинальное напряжение 380/660 В, датчик PTC
PPV.120.50 | 10363.2 | 0 | Потолочная панель вентилируемая; ШхГ: 1200х500мм
PDINL1534 | 0 | 0 | PD-INL-15,3-4, дроссель 3-фазный сетевой, падение напряжения 4%, номинальное напряжение 690В, индуктивность 15,3 мГн, номинальный ток 4 А, частота сети 50 Гц, степень защиты IP00 | Сетевые дроссели
KSO.40.18 | 3656.4 | 0 | Соединительный комплект; 400х1800мм
1LE90032AB433FB4 | 344022 | 0 | Асинхронный двигатель PROMPOWER 1LE9, номинальная мощность 30 кВт, номинальная частота вращения двигателя 1500 об/мин, габарит 200L, фланец IM B5, номинальное напряжение 380/660 В, датчик PTC
PPV.40.40 | 8269.2 | 0 | Потолочная панель вентилируемая; ШхГ: 400х400мм
PDINL05950 | 26644.8 | 0 | PD-INL-0,59-50, дроссель 3-фазный сетевой, падение напряжения 4%, номинальное напряжение 400В, индуктивность 0,59 мГн, номинальный ток 50А, частота сети 50 Гц, степень защиты IP00 | Сетевые дроссели
KSO.120.22 | 3872.4 | 0 | Соединительный комплект; 1200х2200мм
US.50.12 | 721.2 | 0 | Уплотнитель соединительный; 500х1200мм
PICI71255US17R | 311562 | 0 | Промышленный панельный компьютер (нерж.) PROMPOWER PIC-I71255U-S-17-R
PDSIN198 | 72180 | 0 | PD-SIN-19-8, синус-фильтр, номинальное напряжение 690В, индуктивность 19 мГн, номинальный ток 8А, емкость 1,5 мкФ, частота сети 50 Гц, частота ШИМ 3…8 кГц, степень защиты IP00, кабельная линия до 400 м | Синус-фильтры
US.100.12 | 811.2 | 0 | Уплотнитель соединительный; 1000х1200мм
1LE90032AD533JB4 | 346464 | 0 | Асинхронный двигатель PROMPOWER 1LE9, номинальная мощность 15 кВт, номинальная частота вращения двигателя 750 об/мин, габарит 200L, комби IM B35, номинальное напряжение 380/660 В, датчик PTC
1LE90033AA633AB4 | 1758639.6 | 0 | Асинхронный двигатель PROMPOWER 1LE9, номинальная мощность 185 кВт, номинальная частота вращения двигателя 3000 об/мин, габарит 315L, лапы IM В3, номинальное напряжение 380/660 В, датчик PTC
KSO.50.18 | 3674.4 | 0 | Соединительный комплект; 500х1800мм
1LE90032CC233FA4 | 542977.2 | 0 | Асинхронный двигатель PROMPOWER 1LE9, номинальная мощность 37 кВт, номинальная частота вращения двигателя 1000 об/мин, габарит 250M, фланец IM B5, номинальное напряжение 380/660 В
1LE90033AD033JB4 | 1292079.6 | 0 | Асинхронный двигатель PROMPOWER 1LE9, номинальная мощность 55 кВт, номинальная частота вращения двигателя 750 об/мин, габарит 315S, комби IM B35, номинальное напряжение 380/660 В, датчик PTC
PP.80.100.KV2.1 | 14320.8 | 0 | Потолочная панель с 2 вводами кабеля по глубине; ШхГ: 800х1000мм
PPV.40.60.KV | 9987.6 | 0 | Потолочная панель вентилируемая секционная с 1 щеточным вводом по ширине; ШхГ: 400х600мм
PDINL0025600 | 114448.8 | 0 | PD-INL-0,025-600, дроссель 3-фазный сетевой, падение напряжения 2%, номинальное напряжение 400В, индуктивность 0,025 мГн, номинальный ток 600А, частота сети 50 Гц, степень защиты IP00 | Сетевые дроссели
KSO.80.14 | 3656.4 | 0 | Соединительный комплект; 800х1400мм
PDBR45K15R40 | 101952 | 0 | Тормозной резистор PROMPOWER PDBR-45K-15R-40, мощность 45 кВт, 15 Ом, ПВ 40% (120 с), IP 54, способ подключения: клеммная колодка, корпус из оцинкованной стали, габарит Д50 (Ширина 240 мм; Высота 350 мм; Длина 835 мм) масса 30 кг.
1LE1002-1BD23-4NB4-Z | 92273.68 | 0 | Электродвигатель асинхронный общепромышленный 1.5кВт, 750об/мин, 112M, комби (B34), PTC, 400/690В
1LE1002-1CD03-4NB4-Z | 122248.07 | 0 | Электродвигатель асинхронный общепромышленный 2.2кВт, 750об/мин, 132S, комби (B34), PTC, 400/690В
KSO.100.14 | 3692.4 | 0 | Соединительный комплект; 1000х1400мм
1LE1002-1CD22-2NB4-Z | 143572.65 | 0 | Электродвигатель асинхронный общепромышленный 3кВт, 750об/мин, 132M, комби (B34), PTC, 230/400В
PDSIN03270 | 372676.8 | 0 | PD-SIN-0,3-270, синус-фильтр, номинальное напряжение 400В, индуктивность 0,3 мГн, номинальный ток 270А, емкость 12 мкФ, частота сети 50 Гц, частота ШИМ 3…8 кГц, степень защиты IP00, кабельная линия до 400 м | Синус-фильтры
1LE90032BD033JA4 | 420693.6 | 0 | Асинхронный двигатель PROMPOWER 1LE9, номинальная мощность 18.5 кВт, номинальная частота вращения двигателя 750 об/мин, габарит 225S, комби IM B35, номинальное напряжение 380/660 В
US.120.22 | 1027.2 | 0 | Уплотнитель соединительный; 1200х2200мм
1LE90033AA233JB4 | 1669132.8 | 0 | Асинхронный двигатель PROMPOWER 1LE9, номинальная мощность 132 кВт, номинальная частота вращения двигателя 3000 об/мин, габарит 315M, комби IM B35, номинальное напряжение 380/660 В, датчик PTC
1LE90032DB033FB4 | 700443.6 | 0 | Асинхронный двигатель PROMPOWER 1LE9, номинальная мощность 75 кВт, номинальная частота вращения двигателя 1500 об/мин, габарит 280S, фланец IM B5, номинальное напряжение 380/660 В, датчик PTC
MPO.50.150 | 1095.6 | 0 | Модуль панели основания; ШхГ: 500х150мм
1LE90033AA733JB4 | 1903357.2 | 0 | Асинхронный двигатель PROMPOWER 1LE9, номинальная мощность 200 кВт, номинальная частота вращения двигателя 3000 об/мин, габарит 315L, комби IM B35, номинальное напряжение 380/660 В, датчик PTC
US.120.12 | 847.2 | 0 | Уплотнитель соединительный; 1200х1200мм
PSV.50.600 | 2374.8 | 0 | Пластрон с вырезом, для Ш:500, В:600
KSO.50.16 | 3638.4 | 0 | Соединительный комплект; 500х1600мм
PPV.120.60.KV | 15273.6 | 0 | Потолочная панель вентилируемая секционная с 1 щеточным вводом по ширине; ШхГ: 1200х600мм
KSO.80.12 | 3620.4 | 0 | Соединительный комплект; 800х1200мм
PPV.50.100 | 9890.4 | 0 | Потолочная панель вентилируемая; ШхГ: 500х1000мм
US.40.16 | 775.2 | 0 | Уплотнитель соединительный; 400х1600мм
1LE90032CC233AA4 | 532329.6 | 2 | Асинхронный двигатель PROMPOWER 1LE9, номинальная мощность 37 кВт, номинальная частота вращения двигателя 1000 об/мин, габарит 250M, лапы IM В3, номинальное напряжение 380/660 В
PDSIN014660 | 799021.2 | 0 | PD-SIN-0,14-660, синус-фильтр, номинальное напряжение 400В, индуктивность 0,14 мГн, номинальный ток 660А, емкость 141 мкФ, частота сети 50 Гц, частота ШИМ 3…8 кГц, степень защиты IP00, кабельная линия до 2000 м | Синус-фильтры
1LE90033AB233JB4 | 1496775.6 | 0 | Асинхронный двигатель PROMPOWER 1LE9, номинальная мощность 132 кВт, номинальная частота вращения двигателя 1500 об/мин, габарит 315M, комби IM B35, номинальное напряжение 380/660 В, датчик PTC
US.120.16 | 919.2 | 0 | Уплотнитель соединительный; 1200х1600мм
1LE90032CA233JB4 | 599834.4 | 0 | Асинхронный двигатель PROMPOWER 1LE9, номинальная мощность 55 кВт, номинальная частота вращения двигателя 3000 об/мин, габарит 250M, комби IM B35, номинальное напряжение 380/660 В, датчик PTC
PPV.40.120.KV | 11509.2 | 0 | Потолочная панель вентилируемая секционная с 1 щеточным вводом по ширине; ШхГ: 400х1200мм
PP.100.60 | 7315.2 | 0 | Потолочная панель сплошная; ШхГ: 1000х600мм
PDBR45K15R100T2 | 437299.2 | 0 | Тормозной резистор PROMPOWER PDBR-45K-15R-100-T2, мощность 45 кВт, 15 Ом, ПВ 100% (120 с), IP 54, способ подключения: клеммная колодка, корпус из оцинкованной стали, габарит Д94 (Ширина 240 мм; Высота 630 мм; Длина 835 мм) масса 60 кг. Датчик температуры PTC
KSO.60.14 | 3620.4 | 0 | Соединительный комплект; 600х1400мм
PDSIN22425 | 45902.4 | 0 | PD-SIN-22,4-2,5, синус-фильтр, номинальное напряжение 400В, индуктивность 22,4 мГн, номинальный ток 2,5А, емкость 1,5 мкФ, частота сети 50 Гц, частота ШИМ 3…8 кГц, степень защиты IP00, кабельная линия до 400 м | Синус-фильтры
KSO.80.20 | 3764.4 | 0 | Соединительный комплект; 800х2000мм
1LE1002-1AB42-2KA4-Z | 52766.02 | 0 | Электродвигатель асинхронный общепромышленный 2.2кВт, 1500об/мин, 100L, малый фланец (B14), 230/400В | Асинхронные общепромышленные электродвигатели
US.50.22 | 901.2 | 0 | Уплотнитель соединительный; 500х2200мм
US.120.14 | 883.2 | 0 | Уплотнитель соединительный; 1200х1400мм
1LE90032CB233JB4 | 574689.6 | 0 | Асинхронный двигатель PROMPOWER 1LE9, номинальная мощность 55 кВт, номинальная частота вращения двигателя 1500 об/мин, габарит 250M, комби IM B35, номинальное напряжение 380/660 В, датчик PTC
1LE90033AC633FB4 | 1869489.6 | 0 | Асинхронный двигатель PROMPOWER 1LE9, номинальная мощность 132 кВт, номинальная частота вращения двигателя 1000 об/мин, габарит 315L, фланец IM B5, номинальное напряжение 380/660 В, датчик PTC
KSO.120.18 | 3800.4 | 0 | Соединительный комплект; 1200х1800мм
PPP.60.60 | 6486 | 0 | Потолочная панель перфорированная; ШхГ: 600х600мм
PDSIN017510 | 615922.8 | 0 | PD-SIN-0,17-510, синус-фильтр, номинальное напряжение 400В, индуктивность 0,17 мГн, номинальный ток 510А, емкость 20 мкФ, частота сети 50 Гц, частота ШИМ 3…8 кГц, степень защиты IP00, кабельная линия до 400 м | Синус-фильтры
1LE90033AB233AA4 | 1420766.4 | 0 | Асинхронный двигатель PROMPOWER 1LE9, номинальная мощность 132 кВт, номинальная частота вращения двигателя 1500 об/мин, габарит 315M, лапы IM В3, номинальное напряжение 380/660 В
PDSIN056270 | 649293.6 | 0 | PD-SIN-0,56-270, синус-фильтр, номинальное напряжение 690В, индуктивность 0,56 мГн, номинальный ток 270А, емкость 18 мкФ, частота сети 50 Гц, частота ШИМ 3…8 кГц, степень защиты IP00, кабельная линия до 400 м | Синус-фильтры
PPV.40.120 | 9878.4 | 0 | Потолочная панель вентилируемая; ШхГ: 400х1200мм
US.120.18 | 955.2 | 0 | Уплотнитель соединительный; 1200х1800мм
PDINL447 | 0 | 0 | PD-INL-4,4-7, дроссель 3-фазный сетевой, падение напряжения 2%, номинальное напряжение 690В, индуктивность 4,4 мГн, номинальный ток 7 А, частота сети 50 Гц, степень защиты IP00 | Сетевые дроссели
KSO.50.22 | 3746.4 | 0 | Соединительный комплект; 500х2200мм
SE.02.008 | 1154.4 | 0 | Соединитель верхний, при установке боковых панелей, SE.02.008; 4шт
US.80.22 | 955.2 | 0 | Уплотнитель соединительный; 800х2200мм
PDBR3K780R40 | 20275.2 | 0 | Тормозной резистор PROMPOWER PDBR-3K7-80R-40, мощность 3,7 кВт, 80 Ом, ПВ 40% (120 с), IP 54, способ подключения: клеммная колодка, корпус из оцинкованной стали, габарит М4 (Ширина 140 мм; Высота 70 мм; Длина 460 мм) масса 7 кг.
NMIPX.60.80.20 | 26247.6 | 0 | Надстроечный модуль напольного шкафа серии IPX, ШхГхВ: 600х800х200 мм
PP.120.120.KV2.1 | 18291.6 | 0 | Потолочная панель с 2 вводами кабеля по глубине; ШхГ: 1200х1200мм
PP.120.60 | 7795.2 | 0 | Потолочная панель сплошная; ШхГ: 1200х600мм
PP.100.80.4KV | 9746.4 | 0 | Панель потолочная с 4 кабельными вводами, для ШхГ: 1000х800мм
KSO.100.16 | 3728.4 | 0 | Соединительный комплект; 1000х1600мм
1LE90033AA733FA4 | 1844149.2 | 0 | Асинхронный двигатель PROMPOWER 1LE9, номинальная мощность 200 кВт, номинальная частота вращения двигателя 3000 об/мин, габарит 315L, фланец IM B5, номинальное напряжение 380/660 В
PICI51155G7S101R | 231446.4 | 0 | Промышленный панельный компьютер (нерж.) PROMPOWER PIC-I51155G7-S-101-R
PPV.60.60.KV | 11307.6 | 0 | Потолочная панель вентилируемая секционная с 1 щеточным вводом по ширине; ШхГ: 600х600мм
1LE90032CB233FA4 | 553443.6 | 0 | Асинхронный двигатель PROMPOWER 1LE9, номинальная мощность 55 кВт, номинальная частота вращения двигателя 1500 об/мин, габарит 250M, фланец IM B5, номинальное напряжение 380/660 В
PP.100.100.KV2.1 | 15056.4 | 0 | Потолочная панель с 2 вводами кабеля по глубине; ШхГ: 1000х1000мм
PDINL00271100 | 405822 | 0 | PD-INL-0,027-1100, дроссель 3-фазный сетевой, падение напряжения 4%, номинальное напряжение 400В, индуктивность 0,027 мГн, номинальный ток 1100А, частота сети 50 Гц, степень защиты IP00 | Сетевые дроссели
PP.100.50 | 6949.2 | 0 | Потолочная панель сплошная; ШхГ: 1000х500мм
1LE90032DA033AB4 | 705457.2 | 0 | Асинхронный двигатель PROMPOWER 1LE9, номинальная мощность 75 кВт, номинальная частота вращения двигателя 3000 об/мин, габарит 280S, лапы IM В3, номинальное напряжение 380/660 В, датчик PTC
1LE90033AD033AA4 | 1225822.8 | 0 | Асинхронный двигатель PROMPOWER 1LE9, номинальная мощность 55 кВт, номинальная частота вращения двигателя 750 об/мин, габарит 315S, лапы IM В3, номинальное напряжение 380/660 В
PPV.50.50 | 8707.2 | 0 | Потолочная панель вентилируемая; ШхГ: 500х500мм
PPV.80.50.KV | 12222 | 0 | Потолочная панель вентилируемая секционная с 1 щеточным вводом по ширине; ШхГ: 800х500мм
PP.120.100.KBM | 9232.8 | 0 | Потолочная панель под мембранные кабельные ввода, для ШхГ: 1200х1000мм
1LE90033AB033JB4 | 1336958.4 | 0 | Асинхронный двигатель PROMPOWER 1LE9, номинальная мощность 110 кВт, номинальная частота вращения двигателя 1500 об/мин, габарит 315S, комби IM B35, номинальное напряжение 380/660 В, датчик PTC
NMIPX.100.60.10 | 26546.4 | 0 | Надстроечный модуль напольного шкафа серии IPX, ШхГхВ: 1000х600х100 мм
PP.120.40.KBM | 6423.6 | 0 | Потолочная панель под мембранные кабельные ввода, для ШхГ: 1200х400мм
PPV.60.100.KV | 12631.2 | 0 | Потолочная панель вентилируемая секционная с 1 щеточным вводом по ширине; ШхГ: 600х1000мм
1LE90032CB233FB4 | 558411.6 | 0 | Асинхронный двигатель PROMPOWER 1LE9, номинальная мощность 55 кВт, номинальная частота вращения двигателя 1500 об/мин, габарит 250M, фланец IM B5, номинальное напряжение 380/660 В, датчик PTC
PP.120.60.KBM | 7359.6 | 0 | Потолочная панель под мембранные кабельные ввода, для ШхГ: 1200х600мм
1LE90032DD033FA4 | 675621.6 | 0 | Асинхронный двигатель PROMPOWER 1LE9, номинальная мощность 37 кВт, номинальная частота вращения двигателя 750 об/мин, габарит 280S, фланец IM B5, номинальное напряжение 380/660 В
PPV.60.80.KV | 11970 | 0 | Потолочная панель вентилируемая секционная с 1 щеточным вводом по ширине; ШхГ: 600х800мм
PP.100.100.KV2 | 15056.4 | 0 | Потолочная панель с 2 вводами кабеля по ширине; ШхГ: 1000х1000мм
PBNM.60.20 | 5691.6 | 0 | Панель боковая надстроечного модуля, В: 200 мм, для Г:600 мм, компл. 2 шт.
PP.100.60.KBM | 6835.2 | 0 | Потолочная панель под мембранные кабельные ввода, для ШхГ: 1000х600мм
PDBR30K18R2 | 11943.6 | 0 | Тормозной резистор PROMPOWER PDBR-30K-18R-2, мощность 30 кВт, 18 Ом, ПВ 2% (120 с), IP 54, способ подключения: клеммная колодка, корпус из оцинкованной стали, габарит М2 (Ширина 80 мм; Высота 65 мм; Длина 460 мм) масса 4 кг.
PDBR75K10R10T2 | 55596 | 0 | Тормозной резистор PROMPOWER PDBR-75K-10R-10-T2, мощность 75 кВт, 10 Ом, ПВ 10% (120 с), IP 54, способ подключения: клеммная колодка, корпус из оцинкованной стали, габарит М12 (Ширина 200 мм; Высота 125 мм; Длина 460 мм) масса 14 кг. Датчик температуры PTC
PPV.80.80 | 10446 | 0 | Потолочная панель вентилируемая; ШхГ: 800х800мм
PP.100.80.KV1 | 11983.2 | 0 | Потолочная панель с 1 вводом кабеля по ширине; ШхГ: 1000х800мм
1LE90033AD033AB4 | 1230790.8 | 0 | Асинхронный двигатель PROMPOWER 1LE9, номинальная мощность 55 кВт, номинальная частота вращения двигателя 750 об/мин, габарит 315S, лапы IM В3, номинальное напряжение 380/660 В, датчик PTC
PDSIN4213 | 57036 | 0 | PD-SIN-4,2-13, синус-фильтр, номинальное напряжение 400В, индуктивность 4,2 мГн, номинальный ток 13А, емкость 1,5 мкФ, частота сети 50 Гц, частота ШИМ 3…8 кГц, степень защиты IP00, кабельная линия до 400 м | Синус-фильтры
PPV.80.120 | 11816.4 | 0 | Потолочная панель вентилируемая; ШхГ: 800х1200мм
US.80.20 | 919.2 | 0 | Уплотнитель соединительный; 800х2000мм
NMIPX.40.80.10 | 23156.4 | 0 | Надстроечный модуль напольного шкафа серии IPX, ШхГхВ: 400х800х100 мм
PP.100.60.KV1.1 | 9363.6 | 0 | Потолочная панель с 1 вводом кабеля по глубине; ШхГ: 1000х600мм
PP.100.80.KV1.1 | 11073.6 | 0 | Потолочная панель с 1 вводом кабеля по глубине; ШхГ: 1000х800мм
PP.120.120.4KV | 11871.6 | 0 | Панель потолочная с 4 кабельными вводами, для ШхГ: 1200х1200мм
1LE90033AA733FB4 | 1849118.4 | 0 | Асинхронный двигатель PROMPOWER 1LE9, номинальная мощность 200 кВт, номинальная частота вращения двигателя 3000 об/мин, габарит 315L, фланец IM B5, номинальное напряжение 380/660 В, датчик PTC
1LE90033BC233JA4 | 2673235.2 | 0 | Асинхронный двигатель PROMPOWER 1LE9, номинальная мощность 160 кВт, номинальная частота вращения двигателя 1000 об/мин, габарит 355M, комби IM B35, номинальное напряжение 380/660 В
PPV.60.100 | 10303.2 | 0 | Потолочная панель вентилируемая; ШхГ: 600х1000мм
NMIPX.100.80.20 | 29462.4 | 0 | Надстроечный модуль напольного шкафа серии IPX, ШхГхВ: 1000х800х200 мм
PP.100.120 | 10112.4 | 0 | Потолочная панель сплошная; ШхГ: 1000х1200мм
PBNM.80.10 | 5505.6 | 0 | Панель боковая надстроечного модуля, В: 100 мм, для Г:800 мм, компл. 2 шт.
PP.120.40.KV2.1 | 8289.6 | 0 | Потолочная панель с 2 вводами кабеля по глубине; ШхГ: 1200х400мм
PP.120.60.KV1 | 12618 | 0 | Потолочная панель с 1 вводом кабеля по ширине; ШхГ: 1200х600мм
PP.100.40.KBM | 6036 | 0 | Потолочная панель под мембранные кабельные ввода, для ШхГ: 1000х400мм
1LE1002-0CC22-2JB4-Z | 29685.65 | 0 | Электродвигатель асинхронный общепромышленный 0.18кВт, 1000об/мин, 71M, комби (B35), PTC, 230/400В | Асинхронные общепромышленные электродвигатели
NMIPX.60.60.20 | 25719.6 | 0 | Надстроечный модуль напольного шкафа серии IPX, ШхГхВ: 600х600х200 мм
1LE1002-0BC22-2JB4-Z | 27731.62 | 0 | Электродвигатель асинхронный общепромышленный 0.09кВт, 1000об/мин, 63M, комби (B35), PTC, 230/400В | Асинхронные общепромышленные электродвигатели
1LE1502-3AB43-4JB4-Z | 2091265.03 | 0 | Электродвигатель асинхронный общепромышленный 160кВт, 1500об/мин, 315L, комби (B35), PTC, 400/690В | Асинхронные общепромышленные электродвигатели
1LE1502-3AB53-4JB4-Z | 2555870.52 | 0 | Электродвигатель асинхронный общепромышленный 200кВт, 1500об/мин, 315L, комби (B35), PTC, 400/690В | Асинхронные общепромышленные электродвигатели
PP.100.100.4KV | 10418.4 | 0 | Панель потолочная с 4 кабельными вводами, для ШхГ: 1000х1000мм
PP.100.40.KV1.1 | 7652.4 | 0 | Потолочная панель с 1 вводом кабеля по глубине; ШхГ: 1000х400мм
1LE90033BC633FB4 | 3106736.4 | 0 | Асинхронный двигатель PROMPOWER 1LE9, номинальная мощность 250 кВт, номинальная частота вращения двигателя 1000 об/мин, габарит 355L, фланец IM B5, номинальное напряжение 380/660 В, датчик PTC
PP.100.80 | 8047.2 | 0 | Потолочная панель сплошная; ШхГ: 1000х800мм
PP.100.80.KV2 | 14338.8 | 0 | Потолочная панель с 2 вводами кабеля по ширине; ШхГ: 1000х800мм
PPV.60.120 | 10848 | 0 | Потолочная панель вентилируемая; ШхГ: 600х1200мм
PPV.80.40 | 9074.4 | 0 | Потолочная панель вентилируемая; ШхГ: 800х400мм
PP.120.120.IT2 | 21292.8 | 0 | Панель потолочная телекоммуникационная с 2 щеточными вводами; ШхГ: 1200х1200мм
1LE90033BC433JA4 | 2821689.6 | 0 | Асинхронный двигатель PROMPOWER 1LE9, номинальная мощность 200 кВт, номинальная частота вращения двигателя 1000 об/мин, габарит 355M, комби IM B35, номинальное напряжение 380/660 В
X17-3BC | 61036.8 | 0 | X17 Второй стандартный конец вала. H00 и F70 не могут быть применены с этой опцией. Второй стандартный конец вала с неприводной стороны (NDE) показан на чертежах.
NMIPX.60.80.10 | 24462 | 0 | Надстроечный модуль напольного шкафа серии IPX, ШхГхВ: 600х800х100 мм
KSO.40.20 | 3692.4 | 0 | Соединительный комплект; 400х2000мм
PP.100.100 | 9380.4 | 0 | Потолочная панель сплошная; ШхГ: 1000x1000мм
PP.120.100 | 10112.4 | 0 | Потолочная панель сплошная; ШхГ: 1200х1000мм
1LE90033AC633FA4 | 1864519.2 | 0 | Асинхронный двигатель PROMPOWER 1LE9, номинальная мощность 132 кВт, номинальная частота вращения двигателя 1000 об/мин, габарит 315L, фланец IM B5, номинальное напряжение 380/660 В
X50-1DC | 91647.6 | 0 | X50 Установка энкодера Omron (E6B2-CWZ6C-1024) и модуля принудительной вентиляции. При работе мотора с установленным энкодером Omron (E6B2-CWZ6C) от преобразователя частоты Sinamics, преобразователь нуждается в дополнительной настройке. Для получения дополнительной информации обращайтесь к поставщику
PP.100.120.KBM | 9232.8 | 0 | Потолочная панель под мембранные кабельные ввода, для ШхГ: 1000х1200мм
PP.120.120 | 10970.4 | 0 | Потолочная панель сплошная; ШхГ: 1200х1200мм
PP.120.40.KV1.1 | 8041.2 | 0 | Потолочная панель с 1 вводом кабеля по глубине; ШхГ: 1200х400мм
PDBR37K18R5 | 20275.2 | 0 | Тормозной резистор PROMPOWER PDBR-37K-18R-5, мощность 37 кВт, 18 Ом, ПВ 5% (120 с), IP 54, способ подключения: клеммная колодка, корпус из оцинкованной стали, габарит М4 (Ширина 140 мм; Высота 70 мм; Длина 460 мм) масса 7 кг.
PP.120.60.4KV | 9530.4 | 0 | Панель потолочная с 4 кабельными вводами, для ШхГ: 1200х600мм
PP.100.40.KV2.1 | 7933.2 | 0 | Потолочная панель с 2 вводами кабеля по глубине; ШхГ: 1000х400мм
PP.100.60.KV1 | 11181.6 | 0 | Потолочная панель с 1 вводом кабеля по ширине; ШхГ: 1000х600мм
PDINL5611 | 0 | 0 | PD-INL-5,6-11, дроссель 3-фазный сетевой, падение напряжения 4%, номинальное напряжение 690В, индуктивность 5,6 мГн, номинальный ток 11 А, частота сети 50 Гц, степень защиты IP00 | Сетевые дроссели
NMIPX.60.60.10 | 23934 | 0 | Надстроечный модуль напольного шкафа серии IPX, ШхГхВ: 600х600х100 мм
PP.120.120.KV1.1 | 15434.4 | 0 | Потолочная панель с 1 вводом кабеля по глубине; ШхГ: 1200х1200мм
L22-1DC | 7668 | 0 | L22 Подшипник для повышенных консольных усилий (DE). За исключением типоразмера FS160. Для типоразмеров FS180~355 опции L20+L22 не могут быть совмещены.
D03-1A | 6931.2 | 0 | D03 Температурный диапазон окружающей среды -40ºC ~ +40ºC.
PPV.80.100.KV | 14260.8 | 0 | Потолочная панель вентилируемая секционная с 1 щеточным вводом по ширине; ШхГ: 800х1000мм
PBNM.60.10 | 4863.6 | 0 | Панель боковая надстроечного модуля, В: 100 мм, для Г:600 мм, компл. 2 шт.
PP.100.120.4KV | 11090.4 | 0 | Панель потолочная с 4 кабельными вводами, для ШхГ: 1000х1200мм
1LE90033AD033JA4 | 1287111.6 | 0 | Асинхронный двигатель PROMPOWER 1LE9, номинальная мощность 55 кВт, номинальная частота вращения двигателя 750 об/мин, габарит 315S, комби IM B35, номинальное напряжение 380/660 В
PP.80.100.KV1.1 | 11983.2 | 0 | Потолочная панель с 1 вводом кабеля по глубине; ШхГ: 800х1000мм
PDINL0025660 | 117459.6 | 0 | PD-INL-0,025-660, дроссель 3-фазный сетевой, падение напряжения 2%, номинальное напряжение 400В, индуктивность 0,025 мГн, номинальный ток 660А, частота сети 50 Гц, степень защиты IP00 | Сетевые дроссели
PP.120.50 | 7366.8 | 0 | Потолочная панель сплошная; ШхГ: 1200х500мм
PDSIN04210 | 283168.8 | 0 | PD-SIN-0,4-210, синус-фильтр, номинальное напряжение 400В, индуктивность 0,4 мГн, номинальный ток 210А, емкость 10 мкФ, частота сети 50 Гц, частота ШИМ 3…8 кГц, степень защиты IP00, кабельная линия до 400 м | Синус-фильтры
H03-2CB | 2270.4 | 0 | H03 Отверстия для слива конденсата. Применима лишь для моторов с вертикальным монтажным исполнением. Для монтажных исполнений IM B5 и IM B14 при выборе данной опции необходимо убедиться, что клеммная коробка находится сверху. Для других монтажных исполнений обратитесь к поставщику.
NMIPX.100.60.20 | 28933.2 | 0 | Надстроечный модуль напольного шкафа серии IPX, ШхГхВ: 1000х600х200 мм
PP.100.50.KV1 | 10782 | 0 | Потолочная панель с 1 вводом кабеля по ширине; ШхГ: 1000х500мм
KSO.100.12 | 3656.4 | 0 | Соединительный комплект; 1000х1200мм
PP.120.60.IT2 | 13804.8 | 0 | Панель потолочная телекоммуникационная с 2 щеточными вводами; ШхГ: 1200х600мм
PPCABTS8050622.11170120 | 105501.6 | 0 | Шкаф электротехнический PPCABTS8050622.11170120. Корпус напольный серии PPCAB, ШхГхВ: 500х600х2200, сборка 1117-0120 в составе: Каркас шкафа ШхГхВ: 500х600х2200мм (рым-болты 4шт; монтаж. перемычки внутренний монтаж, по глубине 2шт); Сплошная дверь (с комфортной ручкой), угол открывания 180⁰; МП 3мм; Панель задняя сплошная; Потолочная панель; Панель основания в сборе с модульными полами
PP.100.100.KBM | 8433.6 | 0 | Потолочная панель под мембранные кабельные ввода, для ШхГ: 1000х1000мм
PP.120.120.KBM | 10168.8 | 0 | Потолочная панель под мембранные кабельные ввода, для ШхГ: 1200х1200мм
1LE1002-0CA32-2NB4-Z | 30781.62 | 0 | Электродвигатель асинхронный общепромышленный 0.55кВт, 3000об/мин, 71M, комби (B34), PTC, 230/400В
L22-1B | 3802.8 | 0 | L22 Подшипник для повышенных консольных усилий (DE). За исключением типоразмера FS160. Для типоразмеров FS180~355 опции L20+L22 не могут быть совмещены.
PICI57200US15C | 216739.2 | 0 | Промышленный панельный компьютер (нерж.) PROMPOWER PIC-I57200U-S-15-C
PPV.60.50 | 8943.6 | 0 | Потолочная панель вентилируемая; ШхГ: 600х500мм
PPV.80.60 | 9759.6 | 0 | Потолочная панель вентилируемая; ШхГ: 800х600мм
PDINL0035490 | 113571.6 | 0 | PD-INL-0,035-490, дроссель 3-фазный сетевой, падение напряжения 2%, номинальное напряжение 400В, индуктивность 0,035 мГн, номинальный ток 490А, частота сети 50 Гц, степень защиты IP00 | Сетевые дроссели
US.40.22 | 883.2 | 0 | Уплотнитель соединительный; 400х2200мм
X17-3AA | 36438 | 0 | X17 Второй стандартный конец вала. H00 и F70 не могут быть применены с этой опцией. Второй стандартный конец вала с неприводной стороны (NDE) показан на чертежах.
NMIPX.100.80.10 | 27074.4 | 0 | Надстроечный модуль напольного шкафа серии IPX, ШхГхВ: 1000х800х100 мм
PP.120.40 | 6937.2 | 0 | Потолочная панель сплошная; ШхГ: 1200х400мм
PP.100.40 | 6583.2 | 0 | Потолочная панель сплошная; ШхГ: 1000х400мм
PPV.50.40 | 8470.8 | 0 | Потолочная панель вентилируемая; ШхГ: 500х400мм
PP.100.60.4KV | 9074.4 | 0 | Панель потолочная с 4 кабельными вводами, для ШхГ: 1000х600мм
PP.120.100.KV1 | 14494.8 | 0 | Потолочная панель с 1 вводом кабеля по ширине; ШхГ: 1200х1000мм
H03-2DC | 2270.4 | 0 | H03 Отверстия для слива конденсата. Применима лишь для моторов с вертикальным монтажным исполнением. Для монтажных исполнений IM B5 и IM B14 при выборе данной опции необходимо убедиться, что клеммная коробка находится сверху. Для других монтажных исполнений обратитесь к поставщику.
PPV.60.80 | 9759.6 | 0 | Потолочная панель вентилируемая; ШхГ: 600х800мм
NMIPX.80.80.20 | 27855.6 | 0 | Надстроечный модуль напольного шкафа серии IPX, ШхГхВ: 800х800х200 мм
1LE93030EC021JB4 | 43941.6 | 0 | Асинхронный двигатель PROMPOWER 1LE9, номинальная мощность 0.75 кВт, номинальная частота вращения двигателя 1000 об/мин, габарит 90S, комби IM B35, номинальное напряжение 220/380 В, датчик PTC
NMIPX.120.80.10 | 28380 | 0 | Надстроечный модуль напольного шкафа серии IPX, ШхГхВ: 1200х800х100 мм
PDINL013120 | 34830 | 0 | PD-INL-0,13-120, дроссель 3-фазный сетевой, падение напряжения 2%, номинальное напряжение 400В, индуктивность 0,13 мГн, номинальный ток 120А, частота сети 50 Гц, степень защиты IP00 | Сетевые дроссели
PP.120.40.KV1 | 11679.6 | 0 | Потолочная панель с 1 вводом кабеля по ширине; ШхГ: 1200х400мм
1LE90033AD033FA4 | 1250338.8 | 0 | Асинхронный двигатель PROMPOWER 1LE9, номинальная мощность 55 кВт, номинальная частота вращения двигателя 750 об/мин, габарит 315S, фланец IM B5, номинальное напряжение 380/660 В
1LE90033BA533FA4 | 3029719.2 | 0 | Асинхронный двигатель PROMPOWER 1LE9, номинальная мощность 280 кВт, номинальная частота вращения двигателя 3000 об/мин, габарит 355L, фланец IM B5, номинальное напряжение 380/660 В
PPV.60.40 | 8671.2 | 0 | Потолочная панель вентилируемая; ШхГ: 600х400мм
PPCABTS8120418.21170120 | 136113.6 | 0 | Шкаф электротехнический PPCABTS8120418.21170120. Корпус напольный серии PPCAB, ШхГхВ: 1200х400х1800, сборка 2117-0120 в составе: Каркас шкафа ШхГхВ: 1200х400х1800мм (рым-болты 4шт; монтаж. перемычки внутренний монтаж, по глубине 2шт); Двухстворчатая дверь (с комфортной ручкой), угол открывания 180⁰; МП 3мм; Панель задняя сплошная; Потолочная панель; Панель основания в сборе с модульными полами
1LE90033AA733AA4 | 1807988.4 | 0 | Асинхронный двигатель PROMPOWER 1LE9, номинальная мощность 200 кВт, номинальная частота вращения двигателя 3000 об/мин, габарит 315L, лапы IM В3, номинальное напряжение 380/660 В
PPV.80.80.KV | 13444.8 | 0 | Потолочная панель вентилируемая секционная с 1 щеточным вводом по ширине; ШхГ: 800х800мм
PP.100.100.KV1 | 15123.6 | 0 | Потолочная панель с 1 вводом кабеля по ширине; ШхГ: 1000х1000мм
PP.100.120.IT2 | 20125.2 | 0 | Панель потолочная телекоммуникационная с 2 щеточными вводами; ШхГ: 1000х1200мм
PPV.80.100 | 11131.2 | 0 | Потолочная панель вентилируемая; ШхГ: 800х1000мм
PP.100.40.KV1 | 10381.2 | 0 | Потолочная панель с 1 вводом кабеля по ширине; ШхГ: 1000х400мм
PP.100.60.KV2 | 13622.4 | 0 | Потолочная панель с 2 вводами кабеля по ширине; ШхГ: 1000х600мм
PDINL07520 | 20053.2 | 0 | PD-INL-0,75-20, дроссель 3-фазный сетевой, падение напряжения 2%, номинальное напряжение 400В, индуктивность 0,75 мГн, номинальный ток 20А, частота сети 50 Гц, степень защиты IP00 | Сетевые дроссели
PP.100.50.KV1.1 | 8508 | 0 | Потолочная панель с 1 вводом кабеля по глубине; ШхГ: 1000х500мм
PP.50.80.KV2 | 8673.6 | 0 | Потолочная панель с 2 вводами кабеля по ширине; ШхГ: 500х800мм
1LE90033BC633FA4 | 3101767.2 | 0 | Асинхронный двигатель PROMPOWER 1LE9, номинальная мощность 250 кВт, номинальная частота вращения двигателя 1000 об/мин, габарит 355L, фланец IM B5, номинальное напряжение 380/660 В
PPV.50.40.KV | 10063.2 | 0 | Потолочная панель вентилируемая секционная с 1 щеточным вводом по ширине; ШхГ: 500х400мм
PPV.60.40.KV | 10647.6 | 0 | Потолочная панель вентилируемая секционная с 1 щеточным вводом по ширине; ШхГ: 600х400мм
PP.100.100.IT2 | 17796 | 0 | Панель потолочная телекоммуникационная с 2 щеточными вводами; ШхГ: 1000х1000мм
PP.120.100.4KV | 11090.4 | 0 | Панель потолочная с 4 кабельными вводами, для ШхГ: 1200х1000мм
US.100.18 | 919.2 | 0 | Уплотнитель соединительный; 1000х1800мм
PDBR22K30R40T2 | 58153.2 | 0 | Тормозной резистор PROMPOWER PDBR-22K-30R-40-T2, мощность 22 кВт, 30 Ом, ПВ 40% (120 с), IP 54, способ подключения: клеммная колодка, корпус из оцинкованной стали, габарит Д17 (Ширина 240 мм; Высота 135 мм; Длина 835 мм) масса 12 кг. Датчик температуры PTC
1LE93030EB021FB4 | 43892.4 | 0 | Асинхронный двигатель PROMPOWER 1LE9, номинальная мощность 1.1 кВт, номинальная частота вращения двигателя 1500 об/мин, габарит 90S, фланец IM B5, номинальное напряжение 220/380 В, датчик PTC
PPV.40.80 | 9074.4 | 0 | Потолочная панель вентилируемая; ШхГ: 400х800мм
PP.100.120.KV1 | 13585.2 | 0 | Потолочная панель с 1 вводом кабеля по ширине; ШхГ: 1000х1200мм
PP.120.50.KV1.1 | 8965.2 | 0 | Потолочная панель с 1 вводом кабеля по глубине; ШхГ: 1200х500мм
1LE93031AC421AB4 | 58764 | 0 | Асинхронный двигатель PROMPOWER 1LE9, номинальная мощность 1.5 кВт, номинальная частота вращения двигателя 1000 об/мин, габарит 100L, лапы IM В3, номинальное напряжение 220/380 В, датчик PTC
PDSIN1145 | 47841.6 | 0 | PD-SIN-11-4,5, синус-фильтр, номинальное напряжение 400В, индуктивность 11 мГн, номинальный ток 4,5А, емкость 1,5 мкФ, частота сети 50 Гц, частота ШИМ 3…8 кГц, степень защиты IP00, кабельная линия до 400 м | Синус-фильтры
PPV.80.40.KV | 11814 | 0 | Потолочная панель вентилируемая секционная с 1 щеточным вводом по ширине; ШхГ: 800х400мм
PP.100.60.KV2.1 | 10308 | 0 | Потолочная панель с 2 вводами кабеля по глубине; ШхГ: 1000х600мм
PP.80.120.KV1.1 | 13557.6 | 0 | Потолочная панель с 1 вводом кабеля по глубине; ШхГ: 800х1200мм
PP.120.50.KV2.1 | 9540 | 0 | Потолочная панель с 2 вводами кабеля по глубине; ШхГ: 1200х500мм
PP.100.50.KV2.1 | 9121.2 | 0 | Потолочная панель с 2 вводами кабеля по глубине; ШхГ: 1000х500мм
PDBR2K2120R25T2 | 18086.4 | 0 | Тормозной резистор PROMPOWER PDBR-2K2-120R-25-T2, мощность 2,2 кВт, 120 Ом, ПВ 25% (120 с), IP 54, способ подключения: клеммная колодка, корпус из оцинкованной стали, габарит М2 (Ширина 80 мм; Высота 65 мм; Длина 460 мм) масса 4 кг. Датчик температуры PTC
PP.100.100.KV1.1 | 12783.6 | 0 | Потолочная панель с 1 вводом кабеля по глубине; ШхГ: 1000х1000мм
PDINL4414 | 0 | 0 | PD-INL-4,4-14, дроссель 3-фазный сетевой, падение напряжения 4%, номинальное напряжение 690В, индуктивность 4,4 мГн, номинальный ток 14 А, частота сети 50 Гц, степень защиты IP00 | Сетевые дроссели
1LE93031CD221AA4 | 105164.4 | 0 | Асинхронный двигатель PROMPOWER 1LE9, номинальная мощность 3 кВт, номинальная частота вращения двигателя 750 об/мин, габарит 132M, лапы IM В3, номинальное напряжение 220/380 В
PPV.80.50 | 9416.4 | 0 | Потолочная панель вентилируемая; ШхГ: 800х500мм
1LE90033AB233AB4 | 1425736.8 | 0 | Асинхронный двигатель PROMPOWER 1LE9, номинальная мощность 132 кВт, номинальная частота вращения двигателя 1500 об/мин, габарит 315M, лапы IM В3, номинальное напряжение 380/660 В, датчик PTC
NMIPX.80.60.20 | 27326.4 | 0 | Надстроечный модуль напольного шкафа серии IPX, ШхГхВ: 800х600х200 мм
NDR15024 | 3240 | 88 | Импульсный источник питания PROMPOWER NDR-150-24 в металлическом корпусе, напряжение на выходе 24 В постоянного тока, номинальный ток 6.2 А, номинальная мощность 150 Вт. Входное напряжение 85-264 В переменного тока (120-370 В постоянного тока) | Блоки питания NDR в металлическом корпусе
X50-1DD | 91647.6 | 0 | X50 Установка энкодера Omron (E6B2-CWZ6C-1024) и модуля принудительной вентиляции. При работе мотора с установленным энкодером Omron (E6B2-CWZ6C) от преобразователя частоты Sinamics, преобразователь нуждается в дополнительной настройке. Для получения дополнительной информации обращайтесь к поставщику
PP.100.80.KBM | 7634.4 | 0 | Потолочная панель под мембранные кабельные ввода, для ШхГ: 1000х800мм
PPV.60.60 | 9216 | 0 | Потолочная панель вентилируемая; ШхГ: 600х600мм
PP.100.120.KV2.1 | 17430 | 0 | Потолочная панель с 2 вводами кабеля по глубине; ШхГ: 1000х1200мм
PP.120.100.KV1.1 | 13585.2 | 0 | Потолочная панель с 1 вводом кабеля по глубине; ШхГ: 1200х1000мм
IPX.VB2+4 | 19462.8 | 0 | Вентиляторный потолочный блок IPX, 2 вентилятора +4 места (термостат в комплекте)
1LE1002-1DC43-4NB4-Z | 247396.68 | 0 | Электродвигатель асинхронный общепромышленный 11кВт, 1000об/мин, 160L, комби (B34), PTC, 400/690В
1LE1002-1DD23-4NB4-Z | 177023.02 | 0 | Электродвигатель асинхронный общепромышленный 4кВт, 750об/мин, 160M, комби (B34), PTC, 400/690В
H03-2CC | 2270.4 | 0 | H03 Отверстия для слива конденсата. Применима лишь для моторов с вертикальным монтажным исполнением. Для монтажных исполнений IM B5 и IM B14 при выборе данной опции необходимо убедиться, что клеммная коробка находится сверху. Для других монтажных исполнений обратитесь к поставщику.
PH1150SFE | 72774 | 6 | Панель оператора PROMPOWER PH1-150S-FE. Диагональ 15". Экран TFT разрешение 1920*1080. Встроенный Ethernet. Сетевые подключения Ethernet/RS232,RS422/RS485. Среда Разработки PROMPOWER HMI Studio
PDSIN1148 | 152004 | 0 | PD-SIN-1,1-48, синус-фильтр, номинальное напряжение 500В, индуктивность 1,1 мГн, номинальный ток 48А, емкость 18 мкФ, частота сети 50 Гц, частота ШИМ 3…8 кГц, степень защиты IP00, кабельная линия до 2000 м | Синус-фильтры
PPD.50.60 | 6690 | 0 | Панель потолочная дождевая; ШхГ: 500х600мм
PDINL04765 | 0 | 0 | PD-INL-0,47-65, дроссель 3-фазный сетевой, падение напряжения 2%, номинальное напряжение 690В, индуктивность 0,47 мГн, номинальный ток 65 А, частота сети 50 Гц, степень защиты IP00 | Сетевые дроссели
PDBR30K18R25T2 | 55596 | 0 | Тормозной резистор PROMPOWER PDBR-30K-18R-25-T2, мощность 30 кВт, 18 Ом, ПВ 25% (120 с), IP 54, способ подключения: клеммная колодка, корпус из оцинкованной стали, габарит М12 (Ширина 200 мм; Высота 125 мм; Длина 460 мм) масса 14 кг. Датчик температуры PTC
PZ.120.18 | 14506.8 | 0 | Панель задняя сплошная; ШхВ: 1200х1800мм
1LE90031EA233FA4 | 249349.2 | 0 | Асинхронный двигатель PROMPOWER 1LE9, номинальная мощность 22 кВт, номинальная частота вращения двигателя 3000 об/мин, габарит 180M, фланец IM B5, номинальное напряжение 380/660 В
H03-2A | 2270.4 | 0 | H03 Отверстия для слива конденсата. Применима лишь для моторов с вертикальным монтажным исполнением. Для монтажных исполнений IM B5 и IM B14 при выборе данной опции необходимо убедиться, что клеммная коробка находится сверху. Для других монтажных исполнений обратитесь к поставщику.
PDSIN43535 | 54616.8 | 0 | PD-SIN-43,5-3,5, синус-фильтр, номинальное напряжение 690В, индуктивность 43,5 мГн, номинальный ток 3,5А, емкость 1,5 мкФ, частота сети 50 Гц, частота ШИМ 3…8 кГц, степень защиты IP00, кабельная линия до 400 м | Синус-фильтры
6SL3210-5BE15-5UV0 | 6515 | 21 | SINAMICSV20 3ф,380-480В,0,55кВт,150 % Iном 60 с,USS/MODBUS RTU | Для общепромышленного применения
L22-1A | 3802.8 | 0 | L22 Подшипник для повышенных консольных усилий (DE). За исключением типоразмера FS160. Для типоразмеров FS180~355 опции L20+L22 не могут быть совмещены.
PDSIN032480 | 794673.6 | 0 | PD-SIN-0,32-480, синус-фильтр, номинальное напряжение 690В, индуктивность 0,32 мГн, номинальный ток 480А, емкость 36 мкФ, частота сети 50 Гц, частота ШИМ 3…8 кГц, степень защиты IP00, кабельная линия до 400 м | Синус-фильтры
1LE90033AB033AA4 | 1268560.8 | 0 | Асинхронный двигатель PROMPOWER 1LE9, номинальная мощность 110 кВт, номинальная частота вращения двигателя 1500 об/мин, габарит 315S, лапы IM В3, номинальное напряжение 380/660 В
PDBR2K2120R2 | 6589.2 | 0 | Тормозной резистор PROMPOWER PDBR-2K2-120R-2, мощность 2,2 кВт, 120 Ом, ПВ 2% (120 с), IP 54, способ подключения: клеммная колодка, корпус из оцинкованной стали, габарит М1 (Ширина 70 мм; Высота 45 мм; Длина 460 мм), масса 2 кг.
KMP.80.40 | 3766.8 | 0 | Комплект модульных полов; ШхГ: 800х400мм
PDBR11K45R5 | 6589.2 | 0 | Тормозной резистор PROMPOWER PDBR-11K-45R-5, мощность 11 кВт, 45 Ом, ПВ 5% (120 с), IP 54, способ подключения: клеммная колодка, корпус из оцинкованной стали, габарит М1 (Ширина 70 мм; Высота 45 мм; Длина 460 мм), масса 2 кг.
1LE90031CB233FA4 | 108267.6 | 0 | Асинхронный двигатель PROMPOWER 1LE9003-1CB23-3FA4, номинальная мощность 7.5 кВт, номинальная частота вращения двигателя 1500 об/мин, габарит 132M, фланец IM B5, номинальное напряжение 380/660 В
X17-2CB | 11839.2 | 0 | X17 Второй стандартный конец вала. H00 и F70 не могут быть применены с этой опцией. Второй стандартный конец вала с неприводной стороны (NDE) показан на чертежах.
X50-2A | 106861.2 | 0 | X50 Установка энкодера Omron (E6B2-CWZ6C-1024) и модуля принудительной вентиляции. При работе мотора с установленным энкодером Omron (E6B2-CWZ6C) от преобразователя частоты Sinamics, преобразователь нуждается в дополнительной настройке. Для получения дополнительной информации обращайтесь к поставщику
PSV.80.400 | 2445.6 | 0 | Пластрон с вырезом, для Ш:800, В:400
PP.80.100.KBM | 7634.4 | 0 | Потолочная панель под мембранные кабельные ввода, для ШхГ: 800х1000мм
PP.100.80.IT2 | 15466.8 | 0 | Панель потолочная телекоммуникационная с 2 щеточными вводами; ШхГ: 1000х800мм
L51-3BD | 110418 | 0 | L51 Установка изолированного подшипника (NDE).
PPV.60.120.KV | 13293.6 | 0 | Потолочная панель вентилируемая секционная с 1 щеточным вводом по ширине; ШхГ: 600х1200мм
PD310D4185B | 134476.8 | 8 | Преобразователь частоты PROMPOWER PD310-D4185B, номинальная мощность 18,5 кВт, напряжение питания 380 В, 3 фазы, номинальный ток 37 А, степень защиты IP54, встроенный ЭМС фильтр, встроенный тормозной модуль (прерыватель), встроенная панель управления, встроенный протокол Modbus RTU (RS485), 5 дискретных входов, 1 дискретный выход, 2 аналоговых входа (0-10 В, 0/4-20 мА), 1 аналоговый выход (0-10 В, 0/4-20 мА), 1 релейный выход, дискретные входы NPN/PNP | Преобразователи частоты со степенью защиты IP54
ZKU.18.22.ED | 229.2 | 0 | Зажим для угловых кабельных шин; 18-22мм
1LE90033BB233AB4 | 2550904.8 | 0 | Асинхронный двигатель PROMPOWER 1LE9, номинальная мощность 220 кВт, номинальная частота вращения двигателя 1500 об/мин, габарит 355M, лапы IM В3, номинальное напряжение 380/660 В, датчик PTC
1LE90033AC233JA4 | 1488999.6 | 0 | Асинхронный двигатель PROMPOWER 1LE9, номинальная мощность 90 кВт, номинальная частота вращения двигателя 1000 об/мин, габарит 315M, комби IM B35, номинальное напряжение 380/660 В
X17-3BA | 55269.6 | 0 | X17 Второй стандартный конец вала. H00 и F70 не могут быть применены с этой опцией. Второй стандартный конец вала с неприводной стороны (NDE) показан на чертежах.
XZM:58398132002000 | 7071.73 | 15 | Комплект для изменения конструкции с B5 на B3 1LE1 FS132S короткие ноги и корпус | Запчасти для электродвигателей
CZF:51298250100002 | 37112.91 | 1 | запчасть , 1LE1 , подшипниковый щит B3 1LE15 чугунный с отверстиями для слива конденсата, для подшипника 6215 1.40 или 6.20 (передний или задний) , FS 250 | Запчасти для электродвигателей
N01-0E | 985.2 | 0 | N01 Температурный класс 155 (F), используемый по 155 (F) с учетом сервис-фактора (SF1.15) FS80~160 (FS - Типоразмер двигателя).
PD310A4370L | 184140 | 0 | Преобразователь частоты PROMPOWER PD310-A4370L, номинальная мощность 37/45 кВт, напряжение питания 380 В, 3 фазы, номинальный ток 75/91 А, степень защиты IP20, встроенный ЭМС фильтр, встроенная панель управления, встроенный протокол Modbus RTU (RS485), 5 дискретных входов, 1 дискретный выход, 2 аналоговых входа (0-10 В, 0/4-20 мА), 1 аналоговый выход (0-10 В, 0/4-20 мА), 1 релейный выход, дискретные входы NPN/PNP, встроенный дроссель звена постоянного тока | Для высокоточных применений с возможностью подключения датчиков обратной связи
PICI51155G7S15C | 258151.2 | 0 | Промышленный панельный компьютер (нерж.) PROMPOWER PIC-I51155G7-S-15-C
1TL0003-3AB63-3FB4-Z | 1441222 | 0 | Электродвигатель асинхронный общепромышленный, 185 кВт, 1500 об/мин, 315L, фланец (B5), PTC (3), 380/660В | Асинхронные общепромышленные электродвигатели
PPCABTS8100622.21170120 | 138702 | 0 | Шкаф электротехнический PPCABTS8100622.21170120. Корпус напольный серии PPCAB, ШхГхВ: 1000х600х2200, сборка 2117-0120 в составе: Каркас шкафа ШхГхВ: 1000х600х2200мм (рым-болты 4шт; монтаж. перемычки внутренний монтаж, по глубине 2шт); Двухстворчатая дверь (с комфортной ручкой), угол открывания 180⁰; МП 3мм; Панель задняя сплошная; Потолочная панель; Панель основания в сборе с модульными полами
1LE90032AB433JB4 | 353986.8 | 0 | Асинхронный двигатель PROMPOWER 1LE9, номинальная мощность 30 кВт, номинальная частота вращения двигателя 1500 об/мин, габарит 200L, комби IM B35, номинальное напряжение 380/660 В, датчик PTC
SE.02.003 | 883.2 | 0 | Соединитель наружный SE.02.003; 6шт
PPV.120.40.KV | 14149.2 | 0 | Потолочная панель вентилируемая секционная с 1 щеточным вводом по ширине; ШхГ: 1200х400мм
PPCABTS8121222.21170120 | 157932 | 0 | Шкаф электротехнический PPCABTS8121222.21170120. Корпус напольный серии PPCAB, ШхГхВ: 1200х1200х2200, сборка 2117-0120 в составе: Каркас шкафа ШхГхВ: 1200х1200х2200мм (рым-болты 4шт; монтаж. перемычки внутренний монтаж, по глубине 2шт); Двухстворчатая дверь (с комфортной ручкой), угол открывания 180⁰; МП 3мм; Панель задняя сплошная; Потолочная панель; Панель основания в сборе с модульными полами
1TL0003-0EA42-1FA4-Z | 33060 | 0 | Электродвигатель асинхронный общепромышленный, 2,2 кВт, 3000 об/мин, 90L, фланец (B5), , 220/380 В | Асинхронные общепромышленные электродвигатели
PH1070SF | 9358.8 | 139 | Панель оператора PROMPOWER PH1-070S-F. Диагональ 7". Экран TFT разрешение 800*480. Сетевые подключения RS232,RS422/RS485. Среда разработки PROMPOWER HMI Studio
PPV.50.50.KV | 10354.8 | 0 | Потолочная панель вентилируемая секционная с 1 щеточным вводом по ширине; ШхГ: 500х500мм
P2S100430BA | 46500 | 34 | Устройство плавного пуска PROMPOWER P2S-100-4-30-B-A, номинальное напряжение 400 В, мощность 30 кВт, номинальный ток 60 А, напряжение управления 100...240 В АС, встроенный байпас (обводной контактор), степень защиты IP20 | Устройства плавного пуска
PDSIN0185480 | 611137.2 | 0 | PD-SIN-0,185-480, синус-фильтр, номинальное напряжение 400В, индуктивность 0,185 мГн, номинальный ток 480А, емкость 20 мкФ, частота сети 50 Гц, частота ШИМ 3…8 кГц, степень защиты IP00, кабельная линия до 400 м | Синус-фильтры
PPCABTS8051018.11170120 | 105223.2 | 0 | Шкаф электротехнический PPCABTS8051018.11170120. Корпус напольный серии PPCAB, ШхГхВ: 500х1000х1800, сборка 1117-0120 в составе: Каркас шкафа ШхГхВ: 500х1000х1800мм (рым-болты 4шт; монтаж. перемычки внутренний монтаж, по глубине 2шт); Сплошная дверь (с комфортной ручкой), угол открывания 180⁰; МП 3мм; Панель задняя сплошная; Потолочная панель; Панель основания в сборе с модульными полами
PSR.40.18 | 4594.8 | 0 | Рама пластронной системы для ШхВ:400x1800
1LE90032AC533AB4 | 349479.6 | 0 | Асинхронный двигатель PROMPOWER 1LE9, номинальная мощность 22 кВт, номинальная частота вращения двигателя 1000 об/мин, габарит 200L, лапы IM В3, номинальное напряжение 380/660 В, датчик PTC
P2S300411B | 55906.8 | 14 | Устройство плавного пуска PROMPOWER P2S-300-4-11-B, номинальное напряжение 380 В, мощность 11 кВт, номинальный ток 22 А, встроенный байпас (обводной контактор), встроенный Modbus RTU (RS485), встроенная LCD панель управления, степень защиты IP20 | Устройства плавного пуска
PPCABTS8060418.11170120 | 102649.2 | 0 | Шкаф электротехнический PPCABTS8060418.11170120. Корпус напольный серии PPCAB, ШхГхВ: 600х400х1800, сборка 1117-0120 в составе: Каркас шкафа ШхГхВ: 600х400х1800мм (рым-болты 4шт; монтаж. перемычки внутренний монтаж, по глубине 2шт); Сплошная дверь (с комфортной ручкой), угол открывания 180⁰; МП 3мм; Панель задняя сплошная; Потолочная панель; Панель основания в сборе с модульными полами
PPD.60.40 | 6318 | 0 | Панель потолочная дождевая; ШхГ: 600х400мм
PPV.100.100 | 11958 | 0 | Потолочная панель вентилируемая; ШхГ: 1000х1000мм
X50-1DA | 91647.6 | 0 | X50 Установка энкодера Omron (E6B2-CWZ6C-1024) и модуля принудительной вентиляции. При работе мотора с установленным энкодером Omron (E6B2-CWZ6C) от преобразователя частоты Sinamics, преобразователь нуждается в дополнительной настройке. Для получения дополнительной информации обращайтесь к поставщику
PP.120.50.KBM | 6891.6 | 0 | Потолочная панель под мембранные кабельные ввода, для ШхГ: 1200х500мм
PD310A4450 | 246523.2 | 0 | Преобразователь частоты PROMPOWER PD310-A4450, номинальная мощность 45/55 кВт, напряжение питания 380 В, 3 фазы, номинальный ток 91/112 А, степень защиты IP20, встроенный ЭМС фильтр, встроенная панель управления, встроенный протокол Modbus RTU (RS485), 5 дискретных входов, 1 дискретный выход, 2 аналоговых входа (0-10 В, 0/4-20 мА), 1 аналоговый выход (0-10 В, 0/4-20 мА), 1 релейный выход, дискретные входы NPN/PNP | Для высокоточных применений с возможностью подключения датчиков обратной связи
PDOLCD | 6420 | 74 | LCD кнопочная панель PDO-LCD | Опции для преобразователей частоты
PO.40.80.VK1 | 8491.2 | 0 | Панель основания с 1 щеточным вводом; ШхГ: 400х800мм
PB.40.20 | 16090.8 | 0 | Комплект боковых стенок; 2шт; ГхВ: 400х2000мм
1LE93031BB233JB4 | 76251.6 | 0 | Асинхронный двигатель PROMPOWER 1LE9, номинальная мощность 4 кВт, номинальная частота вращения двигателя 1500 об/мин, габарит 112М, комби IM B35, номинальное напряжение 380/660 В, датчик PTC
1LE90033AC633JB4 | 1924328.4 | 0 | Асинхронный двигатель PROMPOWER 1LE9, номинальная мощность 132 кВт, номинальная частота вращения двигателя 1000 об/мин, габарит 315L, комби IM B35, номинальное напряжение 380/660 В, датчик PTC
H03-2CD | 2270.4 | 0 | H03 Отверстия для слива конденсата. Применима лишь для моторов с вертикальным монтажным исполнением. Для монтажных исполнений IM B5 и IM B14 при выборе данной опции необходимо убедиться, что клеммная коробка находится сверху. Для других монтажных исполнений обратитесь к поставщику.
PPV.80.120.KV | 15076.8 | 0 | Потолочная панель вентилируемая секционная с 1 щеточным вводом по ширине; ШхГ: 800х1200мм
1TL0003-1CA13-3FB4-Z | 86580 | 0 | Электродвигатель асинхронный общепромышленный, 7,5 кВт, 3000 об/мин, 132S, фланец (B5), PTC (3), 380/660В | Асинхронные общепромышленные электродвигатели
PZ.40.22 | 10215.6 | 0 | Панель задняя сплошная; ШхВ: 400х2200мм
X17-1A | 1656 | 0 | X17 Второй стандартный конец вала. H00 и F70 не могут быть применены с этой опцией. Второй стандартный конец вала с неприводной стороны (NDE) показан на чертежах.
1TL0003-3AB03-3AA4-Z | 1006430 | 0 | Электродвигатель асинхронный общепромышленный, 110 кВт, 1500 об/мин, 315S, Лапы (B3), , 380/660В | Асинхронные общепромышленные электродвигатели
X50-2CD | 141212.4 | 0 | X50 Установка энкодера Omron (E6B2-CWZ6C-1024) и модуля принудительной вентиляции. При работе мотора с установленным энкодером Omron (E6B2-CWZ6C) от преобразователя частоты Sinamics, преобразователь нуждается в дополнительной настройке. Для получения дополнительной информации обращайтесь к поставщику
L22-2A | 13740 | 0 | L22 Подшипник для повышенных консольных усилий (DE). За исключением типоразмера FS160. Для типоразмеров FS180~355 опции L20+L22 не могут быть совмещены.
ModbuscardRS485 | 2162.4 | 109 | Опциональный модуль Modbus card RS485 для серии P2S-100
N01-2DA | 10224 | 0 | N01 Температурный класс 155 (F), используемый по 155 (F) с учетом сервис-фактора (SF1.15) FS80~160 (FS - Типоразмер двигателя).
PSV.50.200 | 1767.6 | 0 | Пластрон с вырезом, для Ш:500, В:200
PD310A718K | 1171654.8 | 0 | Преобразователь частоты PROMPOWER PD310-A718K, номинальная мощность 185/200 кВт, напряжение питания 690 В, 3 фазы, номинальный ток 198/218 А, степень защиты IP20, встроенный ЭМС фильтр, встроенная панель управления, встроенный протокол Modbus RTU (RS485), 5 дискретных входов, 1 дискретный выход, 2 аналоговых входа (0-10 В, 0/4-20 мА), 1 аналоговый выход (0-10 В, 0/4-20 мА), 1 релейный выход, дискретные входы NPN/PNP, встроенный дроссель звена постоянного тока | Для высокоточных применений с возможностью подключения датчиков обратной связи
L22-2DB | 17544 | 0 | L22 Подшипник для повышенных консольных усилий (DE). За исключением типоразмера FS160. Для типоразмеров FS180~355 опции L20+L22 не могут быть совмещены.
PD310A4750B | 324475.2 | 6 | Преобразователь частоты PROMPOWER PD310-A4750B, номинальная мощность 75/90 кВт, напряжение питания 380 В, 3 фазы, номинальный ток 150/176 А, степень защиты IP20, встроенный ЭМС фильтр, встроенный тормозной модуль (прерыватель), встроенная панель управления, встроенный протокол Modbus RTU (RS485), 5 дискретных входов, 1 дискретный выход, 2 аналоговых входа (0-10 В, 0/4-20 мА), 1 аналоговый выход (0-10 В, 0/4-20 мА), 1 релейный выход, дискретные входы NPN/PNP | Для высокоточных применений с возможностью подключения датчиков обратной связи
MPO.80.200 | 1501.2 | 0 | Модуль панели основания; ШхГ: 800х200мм
PO.100.120.PVK | 15944.4 | 0 | Панель основания с панелью для кабельных вводов; ШхГ: 1000х1200мм
PDBR7K580R100T2 | 55596 | 0 | Тормозной резистор PROMPOWER PDBR-7K5-80R-100-T2, мощность 7,5 кВт, 80 Ом, ПВ 100% (120 с), IP 54, способ подключения: клеммная колодка, корпус из оцинкованной стали, габарит М12 (Ширина 200 мм; Высота 125 мм; Длина 460 мм) масса 14 кг. Датчик температуры PTC
PZ.50.20 | 10536 | 0 | Панель задняя сплошная; ШхВ: 500х2000мм
H03-2DD | 2270.4 | 0 | H03 Отверстия для слива конденсата. Применима лишь для моторов с вертикальным монтажным исполнением. Для монтажных исполнений IM B5 и IM B14 при выборе данной опции необходимо убедиться, что клеммная коробка находится сверху. Для других монтажных исполнений обратитесь к поставщику.
PD310A413K | 568464 | 0 | Преобразователь частоты PROMPOWER PD310-A413K, номинальная мощность 132/160 кВт, напряжение питания 380 В, 3 фазы, номинальный ток 253/304 А, степень защиты IP20, встроенный ЭМС фильтр, встроенная панель управления, встроенный протокол Modbus RTU (RS485), 5 дискретных входов, 1 дискретный выход, 2 аналоговых входа (0-10 В, 0/4-20 мА), 1 аналоговый выход (0-10 В, 0/4-20 мА), 1 релейный выход, дискретные входы NPN/PNP, встроенный дроссель звена постоянного тока | Для высокоточных применений с возможностью подключения датчиков обратной связи
P2S3004185B | 190711.2 | 15 | Устройство плавного пуска PROMPOWER P2S-300-4-185-B, номинальное напряжение 380 В, мощность 185 кВт, номинальный ток 370 А, встроенный байпас (обводной контактор), встроенный Modbus RTU (RS485), встроенная LCD панель управления, степень защиты IP20 | Устройства плавного пуска
PD310A4300B | 142868.4 | 0 | Преобразователь частоты PROMPOWER PD310-A4300B, номинальная мощность 30/37 кВт, напряжение питания 380 В, 3 фазы, номинальный ток 60/75 А, степень защиты IP20, встроенный ЭМС фильтр, встроенный тормозной модуль (прерыватель), встроенная панель управления, встроенный протокол Modbus RTU (RS485), 5 дискретных входов, 1 дискретный выход, 2 аналоговых входа (0-10 В, 0/4-20 мА), 1 аналоговый выход (0-10 В, 0/4-20 мА), 1 релейный выход, дискретные входы NPN/PNP | Для высокоточных применений с возможностью подключения датчиков обратной связи
H03-3AB | 2270.4 | 0 | H03 Отверстия для слива конденсата. Применима лишь для моторов с вертикальным монтажным исполнением. Для монтажных исполнений IM B5 и IM B14 при выборе данной опции необходимо убедиться, что клеммная коробка находится сверху. Для других монтажных исполнений обратитесь к поставщику.
MPO.60.250 | 1387.2 | 0 | Модуль панели основания; ШхГ: 600х250мм
DDP.80.18 | 46059.6 | 0 | Двухстворчатая перфорированная дверь (с комфортной ручкой); 180⁰; ШхВ: 800х1800мм
PD310A4055B | 43276.8 | 76 | Преобразователь частоты PROMPOWER PD310-A4055B, номинальная мощность 5,5/7,5 кВт, напряжение питания 380 В, 3 фазы, номинальный ток 13/17 А, степень защиты IP20, встроенный ЭМС фильтр, встроенный тормозной модуль (прерыватель), встроенная панель управления, встроенный протокол Modbus RTU (RS485), 5 дискретных входов, 1 дискретный выход, 2 аналоговых входа (0-10 В, 0/4-20 мА), 1 аналоговый выход (0-10 В, 0/4-20 мА), 1 релейный выход, дискретные входы NPN/PNP | Для высокоточных применений с возможностью подключения датчиков обратной связи
PO.120.40 | 6734.4 | 0 | Панель основания с модульными полами; ШхГ: 1200х400мм
PV.60.12 | 4808.4 | 0 | Перегородка внутренняя; ГхВ: 600х1200мм
PH1102SF | 17618.4 | 120 | Панель оператора PROMPOWER PH1-102S-F. Диагональ 10,2". Экран TFT разрешение 1024*600. Сетевые подключения RS232,RS422/RS485. Среда разработки PROMPOWER HMI Studio
PPV.80.60.KV | 12630 | 0 | Потолочная панель вентилируемая секционная с 1 щеточным вводом по ширине; ШхГ: 800х600мм
1LE90033AB033FB4 | 1298900.4 | 0 | Асинхронный двигатель PROMPOWER 1LE9, номинальная мощность 110 кВт, номинальная частота вращения двигателя 1500 об/мин, габарит 315S, фланец IM B5, номинальное напряжение 380/660 В, датчик PTC
PD210AB007B | 17311.2 | 32 | Преобразователь частоты PROMPOWER PD210-AB007B, номинальная мощность 0,75 кВт, напряжение питания 230 В, 1 фаза, номинальный ток 4 А, степень защиты IP20, встроенный ЭМС фильтр, встроенный тормозной модуль (прерыватель), встроенная панель управления, встроенный протокол Modbus RTU (RS485), 4 дискретных входа, 1 дискретный выход, 1 аналоговый вход (0-10 В, 0/4-20 мА), 1 аналоговый выход (0-10 В, 0/4-20 мА), 2 релейных выхода, дискретные входы NPN/PNP | Для общепромышленного применения
PD310A463K | 3309134.4 | 0 | Преобразователь частоты PROMPOWER PD310-A463K, номинальная мощность 630/710 кВт, напряжение питания 380 В, 3 фазы, номинальный ток 1100/1260 А, степень защиты IP20, встроенный ЭМС фильтр, встроенная панель управления, встроенный протокол Modbus RTU (RS485), 5 дискретных входов, 1 дискретный выход, 2 аналоговых входа (0-10 В, 0/4-20 мА), 1 аналоговый выход (0-10 В, 0/4-20 мА), 1 релейный выход, дискретные входы NPN/PNP | Для высокоточных применений с возможностью подключения датчиков обратной связи
PZ.50.16 | 9666 | 0 | Панель задняя сплошная; ШхВ: 500х1600мм
1LE93031DA433JB4 | 210333.6 | 0 | Асинхронный двигатель PROMPOWER 1LE9, номинальная мощность 18.5 кВт, номинальная частота вращения двигателя 3000 об/мин, габарит 160L, комби IM B35, номинальное напряжение 380/660 В, датчик PTC
PDINL0092320 | 112418.4 | 0 | PD-INL-0,092-320, дроссель 3-фазный сетевой, падение напряжения 4%, номинальное напряжение 400В, индуктивность 0,092 мГн, номинальный ток 320А, частота сети 50 Гц, степень защиты IP00 | Сетевые дроссели
PDSIN02260 | 350643.6 | 0 | PD-SIN-0,2-260, синус-фильтр, номинальное напряжение 500В, индуктивность 0,2 мГн, номинальный ток 260А, емкость 47 мкФ, частота сети 50 Гц, частота ШИМ 3…8 кГц, степень защиты IP00, кабельная линия до 2000 м | Синус-фильтры
1LE90032AB433AB4 | 337378.8 | 0 | Асинхронный двигатель PROMPOWER 1LE9, номинальная мощность 30 кВт, номинальная частота вращения двигателя 1500 об/мин, габарит 200L, лапы IM В3, номинальное напряжение 380/660 В, датчик PTC
PDOTLdU0041192 | 47024.4 | 0 | PD-OTL-dU-0,041-192, дроссель 3-фазный моторный ограничивающий dU/dt, номинальное напряжение 400В, индуктивность 0,041 мГн, номинальный ток 192А, частота сети 50 Гц, частота ШИМ 3…16 кГц, степень зашиты IP00 | Дроссели dU/dt
PPD.120.50 | 8715.6 | 0 | Панель потолочная дождевая; ШхГ: 1200х500мм
H03-3BC | 2270.4 | 0 | H03 Отверстия для слива конденсата. Применима лишь для моторов с вертикальным монтажным исполнением. Для монтажных исполнений IM B5 и IM B14 при выборе данной опции необходимо убедиться, что клеммная коробка находится сверху. Для других монтажных исполнений обратитесь к поставщику.
PPV.100.60 | 10303.2 | 0 | Потолочная панель вентилируемая; ШхГ: 1000х600мм
PPV.120.80 | 11816.4 | 0 | Потолочная панель вентилируемая; ШхГ: 1200х800мм
PG2R1SDC12 | 573.6 | 190 | Электромеханическое реле PG2R1-S DC12, однополюсное, номинальный ток 12А, управление 12VDC | Реле общего назначения
PDSIN8465 | 47912.4 | 0 | PD-SIN-8,4-6,5, синус-фильтр, номинальное напряжение 400В, индуктивность 8,4 мГн, номинальный ток 6,5А, емкость 1,5 мкФ, частота сети 50 Гц, частота ШИМ 3…8 кГц, степень защиты IP00, кабельная линия до 400 м | Синус-фильтры
P2S050445B | 56719.2 | 0 | Устройство плавного пуска PROMPOWER P2S-050-4-45-B, номинальное напряжение 400 B, мощность 45 кВт, номинальный ток 85 А, напряжение управления 24 В DC, встроенный байпасный контактор, степень защиты IP21
PPCABTS8050516.11170120 | 98157.6 | 0 | Шкаф электротехнический PPCABTS8050516.11170120. Корпус напольный серии PPCAB, ШхГхВ: 500х500х1600, сборка 1117-0120 в составе: Каркас шкафа ШхГхВ: 500х500х1600мм (рым-болты 4шт; монтаж. перемычки внутренний монтаж, по глубине 2шт); Сплошная дверь (с комфортной ручкой), угол открывания 180⁰; МП 3мм; Панель задняя сплошная; Потолочная панель; Панель основания в сборе с модульными полами
PD150A4150B | 33086.4 | 19 | Преобразователь частоты PROMPOWER PD150-A4150B, номинальная мощность 15/18,5 кВт, напряжение питания 380 B, 3ф, номинальный ток 32/38 А, степень защиты IP20, встроенный ЭМС фильтр, встроенный тормозной модуль (прерыватель), встроенная панель управления, встроенный протокол Modbus RTU (RS485), 4 дискретных входа, 1 дискретный выход, 1 аналоговый вход (0-10 В, 0/4-20 мА), 1 аналоговый выход (0-10 В, 0/4-20 мА), 1 релейный выход, дискретные входы NPN/PNP | Для общепромышленного применения
SHNK.50 | 1554 | 0 | Шина для разгрузки от натяжения кабеля; Ш: 500мм
1LE90033BC333FA4 | 2669132.4 | 0 | Асинхронный двигатель PROMPOWER 1LE9, номинальная мощность 185 кВт, номинальная частота вращения двигателя 1000 об/мин, габарит 355M, фланец IM B5, номинальное напряжение 380/660 В
PDSIN6125 | 50973.6 | 0 | PD-SIN-61-2,5, синус-фильтр, номинальное напряжение 690В, индуктивность 61 мГн, номинальный ток 2,5А, емкость 1,5 мкФ, частота сети 50 Гц, частота ШИМ 3…8 кГц, степень защиты IP00, кабельная линия до 400 м | Синус-фильтры
PDBR200K4R100 | 1967362.8 | 0 | Тормозной резистор PROMPOWER PDBR-200K-4R-100, мощность 200 кВт, 4 Ом, ПВ 100% (120 с), IP 54, способ подключения: клеммная колодка, корпус из оцинкованной стали, габарит Д360 (Ширина 700 мм; Высота 850 мм; Длина 975 мм) масса 400 кг.
PPCABTS8050814.11170120 | 98628 | 0 | Шкаф электротехнический PPCABTS8050814.11170120. Корпус напольный серии PPCAB, ШхГхВ: 500х800х1400, сборка 1117-0120 в составе: Каркас шкафа ШхГхВ: 500х800х1400мм (рым-болты 4шт; монтаж. перемычки внутренний монтаж, по глубине 2шт); Сплошная дверь (с комфортной ручкой), угол открывания 180⁰; МП 3мм; Панель задняя сплошная; Потолочная панель; Панель основания в сборе с модульными полами
NMIPX.120.60.10 | 27852 | 0 | Надстроечный модуль напольного шкафа серии IPX, ШхГхВ: 1200х600х100 мм
PBNM.80.20 | 6536.4 | 0 | Панель боковая надстроечного модуля, В: 200 мм, для Г:800 мм, компл. 2 шт.
PPCABTS8100516.21170120 | 125445.6 | 0 | Шкаф электротехнический PPCABTS8100516.21170120. Корпус напольный серии PPCAB, ШхГхВ: 1000х500х1600, сборка 2117-0120 в составе: Каркас шкафа ШхГхВ: 1000х500х1600мм (рым-болты 4шт; монтаж. перемычки внутренний монтаж, по глубине 2шт); Двухстворчатая дверь (с комфортной ручкой), угол открывания 180⁰; МП 3мм; Панель задняя сплошная; Потолочная панель; Панель основания в сборе с модульными полами
1LE90033BC633JB4 | 3197965.2 | 0 | Асинхронный двигатель PROMPOWER 1LE9, номинальная мощность 250 кВт, номинальная частота вращения двигателя 1000 об/мин, габарит 355L, комби IM B35, номинальное напряжение 380/660 В, датчик PTC
PD310D4040BS | 100699.2 | 0 | Преобразователь частоты PROMPOWER PD310-D4040BS, номинальная мощность 4,0 кВт, напряжение питания 380 В, 3 фазы, номинальный ток 9 А, степень защиты IP54, встроенный ЭМС фильтр, встроенный тормозной модуль (прерыватель), встроенная панель управления, встроенный протокол Modbus RTU (RS485), 5 дискретных входов, 1 дискретный выход, 2 аналоговых входа (0-10 В, 0/4-20 мА), 1 аналоговый выход (0-10 В, 0/4-20 мА), 1 релейный выход, дискретные входы NPN/PNP, нержавеющая сталь | Преобразователи частоты со степенью защиты IP54
PD210A4150B | 70088.4 | 4 | Преобразователь частоты PROMPOWER PD210-A4150B, номинальная мощность 15/18,5 кВт, напряжение питания 380 В, 3 фазы, номинальный ток 32/37 А, степень защиты IP20, встроенный ЭМС фильтр, встроенный тормозной модуль (прерыватель), встроенная панель управления, встроенный протокол Modbus RTU (RS485), 4 дискретных входа, 1 дискретный выход, 1 аналоговый вход (0-10 В, 0/4-20 мА), 1 аналоговый выход (0-10 В, 0/4-20 мА), 2 релейных выхода, дискретные входы NPN/PNP | Для общепромышленного применения
1LE1002-1CA03-4AA4-Z | 86606.78 | 0 | Электродвигатель асинхронный общепромышленный 5.5кВт, 3000об/мин, 132S, лапы (B3), 400/690В | Асинхронные общепромышленные электродвигатели
PIPCSM9I58400 | 154813.2 | 0 | Промышленный компьютер PIPC-SM9-I58400
PDSIN698 | 63720 | 0 | PD-SIN-6,9-8, синус-фильтр, номинальное напряжение 500В, индуктивность 6,9 мГн, номинальный ток 8А, емкость 5 мкФ, частота сети 50 Гц, частота ШИМ 3…8 кГц, степень защиты IP00, кабельная линия до 2000 м | Синус-фильтры
1LE90033BD233FA4 | 2596856.4 | 0 | Асинхронный двигатель PROMPOWER 1LE9, номинальная мощность 132 кВт, номинальная частота вращения двигателя 750 об/мин, габарит 355M, фланец IM B5, номинальное напряжение 380/660 В
PD150A4015B | 10365.6 | 115 | Преобразователь частоты PROMPOWER PD150-A4015B, номинальная мощность 1,5/2,2 кВт, напряжение питания 380 B, 3ф, номинальный ток 4/6 А, степень защиты IP20, встроенный ЭМС фильтр, встроенный тормозной модуль (прерыватель), встроенная панель управления, встроенный протокол Modbus RTU (RS485), 4 дискретных входа, 1 дискретный выход, 1 аналоговый вход (0-10 В, 0/4-20 мА), 1 аналоговый выход (0-10 В, 0/4-20 мА), 1 релейный выход, дискретные входы NPN/PNP | Для общепромышленного применения
SKU.50 | 1317.6 | 0 | Кабельная шина, угловой профиль; Ш: 500мм
NDR24024 | 4603.2 | 60 | Импульсный источник питания PROMPOWER NDR-240-24 в металлическом корпусе, напряжение на выходе 24 В постоянного тока, номинальный ток 10 А, номинальная мощность 240 Вт. Входное напряжение 85-264 В переменного тока (120-370 В постоянного тока) | Блоки питания NDR в металлическом корпусе
1LE90033BD633JA4 | 3192997.2 | 0 | Асинхронный двигатель PROMPOWER 1LE9, номинальная мощность 200 кВт, номинальная частота вращения двигателя 750 об/мин, габарит 355L, комби IM B35, номинальное напряжение 380/660 В
PMP2030T4E | 26398.8 | 32 | Контроллер PROMPOWER PMP20-30T4-E. 16 входов (NPN)/14 выходов (NPN). Питание 220 В перем. тока. Среда разработки PROMPOWER PLC Studio. Встроенный порт Ethernet | ПЛК
PID238C | 97532.4 | 0 | Промышленный сенсорный монитор PROMPOWER 23.8 дюймов PID-238C
PID15R | 68892 | 0 | Промышленный сенсорный монитор PROMPOWER 15 дюймов PID-15R
PDBR132K6R10T2 | 89625.6 | 2 | Тормозной резистор PROMPOWER PDBR-132K-6R-10-T2, мощность 132 кВт, 6 Ом, ПВ 10% (120 с), IP 54, способ подключения: клеммная колодка, корпус из оцинкованной стали, габарит Д28 (Ширина 240 мм; Высота 195 мм; Длина 835 мм) масса 20 кг. Датчик температуры PTC
PPCABTS8060822.11170120 | 111007.2 | 0 | Шкаф электротехнический PPCABTS8060822.11170120. Корпус напольный серии PPCAB, ШхГхВ: 600х800х2200, сборка 1117-0120 в составе: Каркас шкафа ШхГхВ: 600х800х2200мм (рым-болты 4шт; монтаж. перемычки внутренний монтаж, по глубине 2шт); Сплошная дверь (с комфортной ручкой), угол открывания 180⁰; МП 3мм; Панель задняя сплошная; Потолочная панель; Панель основания в сборе с модульными полами
PPCABTS8060820.11170120 | 108656.4 | 0 | Шкаф электротехнический PPCABTS8060820.11170120. Корпус напольный серии PPCAB, ШхГхВ: 600х800х2000, сборка 1117-0120 в составе: Каркас шкафа ШхГхВ: 600х800х2000мм (рым-болты 4шт; монтаж. перемычки внутренний монтаж, по глубине 2шт); Сплошная дверь (с комфортной ручкой), угол открывания 180⁰; МП 3мм; Панель задняя сплошная; Потолочная панель; Панель основания в сборе с модульными полами
SKU.40 | 1270.8 | 0 | Кабельная шина, угловой профиль; Ш: 400мм
PID15C | 64248 | 0 | Промышленный сенсорный монитор PROMPOWER 15 дюймов PID-15C
PO.50.120.VK1 | 11845.2 | 0 | Панель основания с 1 щеточным вводом; ШхГ: 500х1200мм
PMP3060PA32E | 80163.6 | 1 | Контроллер PROMPOWER PMP30-60PA32-E. Среда разработки Codesys. 36 входов(PNP)/24 выходов(NPN). Питание 220 В перем.тока. Встроенныe порты Ethernet/EtherCAT. Управление по шине EtherCAT до 32 устройств | ПЛК
PD150A4022B | 10827.6 | 23 | Преобразователь частоты PROMPOWER PD150-A4022B, номинальная мощность 2,2/4 кВт, напряжение питания 380 B, 3ф, номинальный ток 6/10 А, степень защиты IP20, встроенный ЭМС фильтр, встроенный тормозной модуль (прерыватель), встроенная панель управления, встроенный протокол Modbus RTU (RS485), 4 дискретных входа, 1 дискретный выход, 1 аналоговый вход (0-10 В, 0/4-20 мА), 1 аналоговый выход (0-10 В, 0/4-20 мА), 1 релейный выход, дискретные входы NPN/PNP | Для общепромышленного применения
1LE90033AA533FA4 | 1676602.8 | 0 | Асинхронный двигатель PROMPOWER 1LE9, номинальная мощность 160 кВт, номинальная частота вращения двигателя 3000 об/мин, габарит 315L, фланец IM B5, номинальное напряжение 380/660 В
X17-1DB | 5337.6 | 0 | X17 Второй стандартный конец вала. H00 и F70 не могут быть применены с этой опцией. Второй стандартный конец вала с неприводной стороны (NDE) показан на чертежах.
ESM263D253 | 1929.6 | 165 | Автоматический выключатель ESM2-63/D25/3 (6kA), 25A, характеристика D, количество полюсов: 3P
1LE93031DD333FB4 | 179503.2 | 0 | Асинхронный двигатель PROMPOWER 1LE9, номинальная мощность 5.5 кВт, номинальная частота вращения двигателя 750 об/мин, габарит 160M, фланец IM B5, номинальное напряжение 380/660 В, датчик PTC
1LE90032DD033JB4 | 700461.6 | 0 | Асинхронный двигатель PROMPOWER 1LE9, номинальная мощность 37 кВт, номинальная частота вращения двигателя 750 об/мин, габарит 280S, комби IM B35, номинальное напряжение 380/660 В, датчик PTC
D03-2CC | 46804.8 | 0 | D03 Температурный диапазон окружающей среды -40ºC ~ +40ºC.
KSS.120.40.18 | 32882.4 | 0 | Комплект сейсмостойкости для корпуса; ШхГхВ: 1200х400х1800мм
PDBR7K580R5 | 6589.2 | 0 | Тормозной резистор PROMPOWER PDBR-7K5-80R-5, мощность 7,5 кВт, 80 Ом, ПВ 5% (120 с), IP 54, способ подключения: клеммная колодка, корпус из оцинкованной стали, габарит М1 (Ширина 70 мм; Высота 45 мм; Длина 460 мм), масса 2 кг.
PPCABTS8100614.21170120 | 123135.6 | 0 | Шкаф электротехнический PPCABTS8100614.21170120. Корпус напольный серии PPCAB, ШхГхВ: 1000х600х1400, сборка 2117-0120 в составе: Каркас шкафа ШхГхВ: 1000х600х1400мм (рым-болты 4шт; монтаж. перемычки внутренний монтаж, по глубине 2шт); Двухстворчатая дверь (с комфортной ручкой), угол открывания 180⁰; МП 3мм; Панель задняя сплошная; Потолочная панель; Панель основания в сборе с модульными полами
1LE90033AA233AA4 | 1584919.2 | 0 | Асинхронный двигатель PROMPOWER 1LE9, номинальная мощность 132 кВт, номинальная частота вращения двигателя 3000 об/мин, габарит 315M, лапы IM В3, номинальное напряжение 380/660 В
PIPCMM9I512400 | 243056.4 | 0 | Промышленный компьютер PIPC-MM9-I512400
PPCABTS8051214.11170120 | 102873.6 | 0 | Шкаф электротехнический PPCABTS8051214.11170120. Корпус напольный серии PPCAB, ШхГхВ: 500х1200х1400, сборка 1117-0120 в составе: Каркас шкафа ШхГхВ: 500х1200х1400мм (рым-болты 4шт; монтаж. перемычки внутренний монтаж, по глубине 2шт); Сплошная дверь (с комфортной ручкой), угол открывания 180⁰; МП 3мм; Панель задняя сплошная; Потолочная панель; Панель основания в сборе с модульными полами
P80-2DA | 39.6 | 0 | P80 Круглый фланец. Для типоразмеров FS180, 200, 225 и 280 опция недоступна, так как у данных моторов фланец уже круглый.
PPCABTS8060414.11170120 | 97946.4 | 0 | Шкаф электротехнический PPCABTS8060414.11170120. Корпус напольный серии PPCAB, ШхГхВ: 600х400х1400, сборка 1117-0120 в составе: Каркас шкафа ШхГхВ: 600х400х1400мм (рым-болты 4шт; монтаж. перемычки внутренний монтаж, по глубине 2шт); Сплошная дверь (с комфортной ручкой), угол открывания 180⁰; МП 3мм; Панель задняя сплошная; Потолочная панель; Панель основания в сборе с модульными полами
Q72-2DC | 17544 | 0 | Q72 Установка двух датчиков РТ100 для мониторинга температуры подшипников.
PICI51235US101C | 228349.2 | 0 | Промышленный панельный компьютер (нерж.) PROMPOWER PIC-I51235U-S-101-C
PMP2060T6E | 37892.4 | 47 | Контроллер PROMPOWER PMP20-60T6-E. 36 входов (NPN)/24 выходов (NPN). Питание 220 В перем. тока. Среда разработки PROMPOWER PLC Studio. Встроенный порт Ethernet | ПЛК
KT.265.20 | 7179.6 | 0 | Кабельная трасса 265х2000мм
PID121C | 69666 | 0 | Промышленный сенсорный монитор PROMPOWER 12.1 дюймов PID-121C
PIPCMM10I712700 | 295693.2 | 0 | Промышленный компьютер PIPC-MM10-I712700
Q72-2DA | 17544 | 0 | Q72 Установка двух датчиков РТ100 для мониторинга температуры подшипников.
PMP2060RE | 33289.2 | 171 | Контроллер PROMPOWER PMP20-60R-E. 36 входов (NPN)/24 выходов (реле). Питание 220 В перем. тока. Среда разработки PROMPOWER PLC Studio. Встроенный порт Ethernet | ПЛК
SKU.100 | 1698 | 0 | Кабельная шина, угловой профиль; Ш: 1000мм
KT.265.20-22 | 6960 | 0 | Кабельная трасса 265х2000-2200мм
PIPCminiN97Z | 78567.6 | 0 | Промышленный компьютер PIPC-mini-N97-Z
PID101C | 55345.2 | 0 | Промышленный сенсорный монитор PROMPOWER 10.1 дюймов PID-101C
PIPCSM10I59400 | 167586 | 0 | Промышленный компьютер PIPC-SM10-I59400
PDBR160K4R10 | 108748.8 | 0 | Тормозной резистор PROMPOWER PDBR-160K-4R-10, мощность 160 кВт, 4 Ом, ПВ 10% (120 с), IP 54, способ подключения: клеммная колодка, корпус из оцинкованной стали, габарит Д50 (Ширина 240 мм; Высота 350 мм; Длина 835 мм) масса 30 кг.
PDBR7K580R100 | 47532 | 0 | Тормозной резистор PROMPOWER PDBR-7K5-80R-100, мощность 7,5 кВт, 80 Ом, ПВ 100% (120 с), IP 54, способ подключения: клеммная колодка, корпус из оцинкованной стали, габарит М12 (Ширина 200 мм; Высота 125 мм; Длина 460 мм) масса 14 кг.
1LE90033AA233AB4 | 1589887.2 | 0 | Асинхронный двигатель PROMPOWER 1LE9, номинальная мощность 132 кВт, номинальная частота вращения двигателя 3000 об/мин, габарит 315M, лапы IM В3, номинальное напряжение 380/660 В, датчик PTC
P80-2DB | 39.6 | 0 | P80 Круглый фланец. Для типоразмеров FS180, 200, 225 и 280 опция недоступна, так как у данных моторов фланец уже круглый.
PSC.60 | 685.2 | 0 | Шина профильная С-образная 30/15; Ш/Г: 600мм
PPS1G18230 | 24804 | 42 | Промышленный коммутатор PROMPOWER PPS-1G18230, 18 портов, 16*10/100/1000M RJ45 портов с поддержкой POE (30 Вт на порт) + 2*10/100/1000M uplink, напряжение питания: AC100-240V
P80-3AC | 39.6 | 0 | P80 Круглый фланец. Для типоразмеров FS180, 200, 225 и 280 опция недоступна, так как у данных моторов фланец уже круглый.
Q72-3AA | 17544 | 0 | Q72 Установка двух датчиков РТ100 для мониторинга температуры подшипников.
PID101R | 59990.4 | 0 | Промышленный сенсорный монитор PROMPOWER 10.1 дюймов PID-101R
PIPCI71165G7 | 157135.2 | 0 | Промышленный компьютер PIPC-I71165G7
PIPC4UUAQ670I712700K | 235316.4 | 0 | Компьютер в стойку PROMPOWER PIPC-4U-UA-Q670-I712700K
D03-3BA | 168387.6 | 0 | D03 Температурный диапазон окружающей среды -40ºC ~ +40ºC.
PMP3060A32E | 80163.6 | 73 | Контроллер PROMPOWER PMP30-60A32-E. Среда разработки Codesys. 36 входов(NPN)/24 выходов(NPN). Питание 220 В перем. тока. Встроенныe порты Ethernet/EtherCAT. Управление по шине EtherCAT до 32 устройств | ПЛК
PIPCMM4I312100 | 184227.6 | 0 | Промышленный компьютер PIPC-MM4-I312100
PDBR132K6R100T2 | 1285056 | 0 | Тормозной резистор PROMPOWER PDBR-132K-6R-100-T2, мощность 132 кВт, 6 Ом, ПВ 100% (120 с), IP 54, способ подключения: клеммная колодка, корпус из оцинкованной стали, габарит Д240 (Ширина 420 мм; Высота 1000 мм; Длина 975 мм) масса 220 кг. Датчик температуры PTC
PPCABTS8050614.11170120 | 97154.4 | 0 | Шкаф электротехнический PPCABTS8050614.11170120. Корпус напольный серии PPCAB, ШхГхВ: 500х600х1400, сборка 1117-0120 в составе: Каркас шкафа ШхГхВ: 500х600х1400мм (рым-болты 4шт; монтаж. перемычки внутренний монтаж, по глубине 2шт); Сплошная дверь (с комфортной ручкой), угол открывания 180⁰; МП 3мм; Панель задняя сплошная; Потолочная панель; Панель основания в сборе с модульными полами
KSS.80.50.20 | 32917.2 | 0 | Комплект сейсмостойкости для корпуса; ШхГхВ: 800х500х2000мм
D03-3AC | 108210 | 0 | D03 Температурный диапазон окружающей среды -40ºC ~ +40ºC.
KSS.100.60.12 | 32629.2 | 0 | Комплект сейсмостойкости для корпуса; ШхГхВ: 1000х600х1200мм
PSC.50 | 615.6 | 0 | Шина профильная С-образная 30/15; Ш/Г: 500мм
KSS.100.80.16 | 34674 | 0 | Комплект сейсмостойкости для корпуса; ШхГхВ: 1000х800х1600мм
KSS.120.120.14 | 37354.8 | 0 | Комплект сейсмостойкости для корпуса; ШхГхВ: 1200х1200х1400мм
PDBR90K8R25T2 | 130406.4 | 0 | Тормозной резистор PROMPOWER PDBR-90K-8R-25-T2, мощность 90 кВт, 8 Ом, ПВ 25% (120 с), IP 54, способ подключения: клеммная колодка, корпус из оцинкованной стали, габарит Д50 (Ширина 240 мм; Высота 350 мм; Длина 835 мм) масса 30 кг. Датчик температуры PTC
PDBR7K580R40T2 | 31910.4 | 0 | Тормозной резистор PROMPOWER PDBR-7K5-80R-40-T2, мощность 7,5 кВт, 80 Ом, ПВ 40% (120 с), IP 54, способ подключения: клеммная колодка, корпус из оцинкованной стали, габарит М6 (Ширина 200 мм; Высота 70 мм; Длина 460 мм) масса 9 кг. Датчик температуры PTC
1LE90032BB233FB4 | 451485.6 | 0 | Асинхронный двигатель PROMPOWER 1LE9, номинальная мощность 45 кВт, номинальная частота вращения двигателя 1500 об/мин, габарит 225M, фланец IM B5, номинальное напряжение 380/660 В, датчик PTC
SHNK.120 | 2310 | 0 | Шина для разгрузки от натяжения кабеля; Ш: 1200мм
PID215C | 83018.4 | 0 | Промышленный сенсорный монитор PROMPOWER 21.5 дюймов
PIPCMM3I512700 | 244218 | 0 | Промышленный компьютер PIPC-MM3-I512700
PID121R | 74310 | 0 | Промышленный сенсорный монитор PROMPOWER 12.1 дюймов PID-121R
PIPC4UUAQ670I712700 | 244218 | 0 | Компьютер в стойку PROMPOWER PIPC-4U-UA-Q670-I712700
PIPCSM4I59400 | 135074.4 | 0 | Промышленный компьютер PIPC-SM4-I59400
PG2R2SDC12 | 573.6 | 0 | Электромеханическое реле PG2R2-S DC12, двухполюсное, номинальный ток 7А, управление 12VDC | Реле общего назначения
1LE90032BA233AB4 | 458404.8 | 0 | Асинхронный двигатель PROMPOWER 1LE9, номинальная мощность 45 кВт, номинальная частота вращения двигателя 3000 об/мин, габарит 225M, лапы IM В3, номинальное напряжение 380/660 В, датчик PTC
PDBR7K580R25 | 15091.2 | 0 | Тормозной резистор PROMPOWER PDBR-7K5-80R-25, мощность 7,5 кВт, 80 Ом, ПВ 25% (120 с), IP 54, способ подключения: клеммная колодка, корпус из оцинкованной стали, габарит М4 (Ширина 140 мм; Высота 70 мм; Длина 460 мм) масса 7 кг.
PPCABTS8080418.11170120 | 108939.6 | 0 | Шкаф электротехнический PPCABTS8080418.11170120. Корпус напольный серии PPCAB, ШхГхВ: 800х400х1800, сборка 1117-0120 в составе: Каркас шкафа ШхГхВ: 800х400х1800мм (рым-болты 4шт; монтаж. перемычки внутренний монтаж, по глубине 2шт); Сплошная дверь (с комфортной ручкой), угол открывания 180⁰; МП 3мм; Панель задняя сплошная; Потолочная панель; Панель основания в сборе с модульными полами
R10/R11/R12-1DB | 39.6 | 0 | R10 Поворот клеммной коробки на 90º, кабельные отверстия с приводной стороны (DE) (Не применима для двигателей фланцевого монтажного исполнения для типоразмеров FS80~100, также не может быть совмещена с опцией H08). R11 Поворот клеммной коробки на 90º, кабельные отверстия с неприводной стороны (NDE) (Недоступно в случае размещения кабельными отверстиями вверх). R12 Поворот клеммной коробки на 180º.
PMP30124A8 | 41401.2 | 95 | Контроллер PROMPOWER PMP301-24A8. Среда разработки Codesys. Питание 24VDC. 12 входов (универсальные входы)/12 выходов(NPN). Встроенныe порты Ethernet/EtherCAT. Управление по шине EtherCAT до 8 устройств. Импульсное управление до 4 устройств.
D03-0E | 5766 | 0 | D03 Температурный диапазон окружающей среды -40ºC ~ +40ºC.
1LE90221AA421FA4 | 57336 | 14 | 3 кВт, 3000 об/мин, 100L, фланец (B5), 220/380 В | Асинхронные общепромышленные электродвигатели
PPS1G0612 | 11611.2 | 390 | Промышленный коммутатор PROMPOWER PPS-1G0612, 6 портов, 4*10/100/1000M RJ45 портов с поддержкой POE (30 Вт на порт) + 2*10/100/1000M uplink, напряжение питания: DC12-48V
PID17C | 85921.2 | 0 | Промышленный сенсорный монитор PROMPOWER 17 дюймов PID-17C
PDBR90K8R5T2 | 42048 | 0 | Тормозной резистор PROMPOWER PDBR-90K-8R-5-T2, мощность 90 кВт, 8 Ом, ПВ 5% (120 с), IP 54, способ подключения: клеммная колодка, корпус из оцинкованной стали, габарит М8 (Ширина 140 мм; Высота 125 мм; Длина 460 мм) масса 11 кг. Датчик температуры PTC
1LE90032BD033JB4 | 425900.4 | 0 | Асинхронный двигатель PROMPOWER 1LE9, номинальная мощность 18.5 кВт, номинальная частота вращения двигателя 750 об/мин, габарит 225S, комби IM B35, номинальное напряжение 380/660 В, датчик PTC
KSS.120.40.12 | 31770 | 0 | Комплект сейсмостойкости для корпуса; ШхГхВ: 1200х400х1200мм
PSC.40 | 573.6 | 0 | Шина профильная С-образная 30/15; Ш/Г: 400мм
PID156C | 62312.4 | 0 | Промышленный сенсорный монитор PROMPOWER 15.6 дюймов PID-156C
KSS.40.100.20 | 35222.4 | 0 | Комплект сейсмостойкости для корпуса; ШхГхВ: 400х1000х2000мм
KSS.50.50.12 | 30703.2 | 0 | Комплект сейсмостойкости для корпуса; ШхГхВ: 500х500х1200мм
KSS.40.80.20 | 33919.2 | 0 | Комплект сейсмостойкости для корпуса; ШхГхВ: 400х800х2000мм
PG2RVSR500AC230 | 1201.2 | 9552 | Ультратонкое реле PG2RV-SR500 AC230, пружинные клеммы, номинальный ток 6А, управление 220VAC | Тонкие реле
KSS.50.120.16 | 36006 | 0 | Комплект сейсмостойкости для корпуса; ШхГхВ: 500х1200х1600мм
JLP1D3210BDDC24 | 4224 | 299 | Контактор переменного тока JLP1-D32-10-BD (DC24), номинальный ток 32A, 3 полюса, дополнительный контакт 1НО, напряжение катушки 24VDC | Контакторы
D03-0D | 4416 | 0 | D03 Температурный диапазон окружающей среды -40ºC ~ +40ºC.
KSS.60.100.18 | 35361.6 | 0 | Комплект сейсмостойкости для корпуса; ШхГхВ: 600х1000х1800мм
PDBRK75170R2 | 6589.2 | 0 | Тормозной резистор PROMPOWER PDBR-K75-170R-2, мощность 0,75 кВт, 170 Ом, ПВ 2% (120 с), IP 54, способ подключения: клеммная колодка, корпус из оцинкованной стали, габарит М1 (Ширина 70 мм; Высота 45 мм; Длина 460 мм), масса 2 кг.
KSS.50.80.12 | 32658 | 0 | Комплект сейсмостойкости для корпуса; ШхГхВ: 500х800х1200мм
KSS.120.50.16 | 33163.2 | 0 | Комплект сейсмостойкости для корпуса; ШхГхВ: 1200х500х1600мм
KSS.60.120.20 | 37035.6 | 0 | Комплект сейсмостойкости для корпуса; ШхГхВ: 600х1200х2000мм
KSS.40.120.22 | 36896.4 | 0 | Комплект сейсмостойкости для корпуса; ШхГхВ: 400х1200х2200мм
D03-1DB | 16930.8 | 0 | D03 Температурный диапазон окружающей среды -40ºC ~ +40ºC.
KT.145.20 | 5763.6 | 0 | Кабельная трасса 145х2000мм
PIPC4UUAQ670I912900K | 281760 | 0 | Компьютер в стойку PROMPOWER PIPC-4U-UA-Q670-I912900K
PIPCSM2I58400 | 128108.4 | 0 | Промышленный компьютер PIPC-SM2-I58400
PID19C | 92888.4 | 0 | Промышленный сенсорный монитор PROMPOWER 19 дюймов PID-19C
KJTJ12S410MTA | 2200.8 | 19 | KJT-J12S4-10M-TA - Кабель с разъёмом 10 метров. Разъём M12 прямой. 4-pin
KSS.100.60.14 | 33000 | 0 | Комплект сейсмостойкости для корпуса; ШхГхВ: 1000х600х1400мм
PIPCSM3I58400 | 122302.8 | 0 | Промышленный компьютер PIPC-SM3-I58400
KSS.60.40.12 | 30339.6 | 0 | Комплект сейсмостойкости для корпуса; ШхГхВ: 600х400х1200мм
KSS.40.50.16 | 31222.8 | 0 | Комплект сейсмостойкости для корпуса; ШхГхВ: 400х500х1600мм
KSS.120.120.12 | 36984 | 0 | Комплект сейсмостойкости для корпуса; ШхГхВ: 1200х1200х1200мм
KSS.120.80.16 | 35118 | 0 | Комплект сейсмостойкости для корпуса; ШхГхВ: 1200х800х1600мм
KSS.40.120.12 | 35043.6 | 0 | Комплект сейсмостойкости для корпуса; ШхГхВ: 400х1200х1200мм
PD310A4550 | 260613.6 | 0 | Преобразователь частоты PROMPOWER PD310-A4550, номинальная мощность 55/75 кВт, напряжение питания 380 В, 3 фазы, номинальный ток 112/150 А, степень защиты IP20, встроенный ЭМС фильтр, встроенная панель управления, встроенный протокол Modbus RTU (RS485), 5 дискретных входов, 1 дискретный выход, 2 аналоговых входа (0-10 В, 0/4-20 мА), 1 аналоговый выход (0-10 В, 0/4-20 мА), 1 релейный выход, дискретные входы NPN/PNP | Для высокоточных применений с возможностью подключения датчиков обратной связи
1LE90032CA233FB4 | 582838.8 | 0 | Асинхронный двигатель PROMPOWER 1LE9, номинальная мощность 55 кВт, номинальная частота вращения двигателя 3000 об/мин, габарит 250M, фланец IM B5, номинальное напряжение 380/660 В, датчик PTC
SKU.60 | 1423.2 | 0 | Кабельная шина, угловой профиль; Ш: 600мм
PID215R | 87663.6 | 0 | Промышленный сенсорный монитор PROMPOWER 21.5 дюймов PID-215R
PID156R | 66956.4 | 0 | Промышленный сенсорный монитор PROMPOWER 15.6 дюймов PID-156R
KSS.60.50.22 | 32844 | 0 | Комплект сейсмостойкости для корпуса; ШхГхВ: 600х500х2200мм
KSS.40.80.14 | 32806.8 | 0 | Комплект сейсмостойкости для корпуса; ШхГхВ: 400х800х1400мм
PG2RVSR500DC12 | 1010.4 | 628 | Ультратонкое реле PG2RV-SR500 DC12, пружинные клеммы, номинальный ток 6А, управление 12VDC | Тонкие реле
KSS.50.50.18 | 31814.4 | 0 | Комплект сейсмостойкости для корпуса; ШхГхВ: 500х500х1800мм
CSS.60.80 | 14893.2 | 0 | Цоколь сейсмостойкий, комплект передние + боковые панели; ШхГхВ: 600х800х100мм
KSS.120.50.18 | 33534 | 0 | Комплект сейсмостойкости для корпуса; ШхГхВ: 1200х500х1800мм
KSS.40.120.20 | 36525.6 | 0 | Комплект сейсмостойкости для корпуса; ШхГхВ: 400х1200х2000мм
KSS.100.50.18 | 33090 | 0 | Комплект сейсмостойкости для корпуса; ШхГхВ: 1000х500х1800мм
KSS.60.40.16 | 31080 | 0 | Комплект сейсмостойкости для корпуса; ШхГхВ: 600х400х1600мм
KSS.40.80.16 | 33177.6 | 0 | Комплект сейсмостойкости для корпуса; ШхГхВ: 400х800х1600мм
PITV19.40 | 7545.6 | 0 | Полка приборная выдвижная 19'' Г: 400 мм
KSS.100.80.20 | 35415.6 | 0 | Комплект сейсмостойкости для корпуса; ШхГхВ: 1000х800х2000мм
KSS.50.40.20 | 31533.6 | 0 | Комплект сейсмостойкости для корпуса; ШхГхВ: 500х400х2000мм
PDBRK75170R25 | 6589.2 | 0 | Тормозной резистор PROMPOWER PDBR-K75-170R-25, мощность 0,75 кВт, 170 Ом, ПВ 25% (120 с), IP 54, способ подключения: клеммная колодка, корпус из оцинкованной стали, габарит М1 (Ширина 70 мм; Высота 45 мм; Длина 460 мм), масса 2 кг.
SMPS.01 | 476.4 | 0 | Скоба монтажная для установки профильных шин, плоская; 2шт
KSS.60.50.18 | 32102.4 | 0 | Комплект сейсмостойкости для корпуса; ШхГхВ: 600х500х1800мм
KSS.40.40.18 | 30940.8 | 0 | Комплект сейсмостойкости для корпуса; ШхГхВ: 400х400х1800мм
PDDC01700 | 213284.4 | 0 | PD-DC-0,1-700, сглаживающий дроссель для звена постоянного тока, номинальное напряжение до 750В (стандартно 230 В), индуктивность 0,1 мГн, номинальный ток 700А, частота пульсаций 300 Гц, степень защиты IP00 | Дроссели для цепей постоянного тока
D03-2CA | 46804.8 | 0 | D03 Температурный диапазон окружающей среды -40ºC ~ +40ºC.
F01-1DA | 149984.4 | 0 | F01 Установка электромагнитного тормоза.
KSS.80.120.14 | 36367.2 | 0 | Комплект сейсмостойкости для корпуса; ШхГхВ: 800х1200х1400мм
KSS.40.60.16 | 31874.4 | 0 | Комплект сейсмостойкости для корпуса; ШхГхВ: 400х600х1600мм
PMP6EC | 25015.2 | 20 | Коммутатор EtherCAT, 1 канал ввода и 5 каналов вывода, EtherCAT Slave, 24VDC
PG2R1SDC24 | 573.6 | 2980 | Электромеханическое реле PG2R1-S DC24, однополюсное, номинальный ток 12А, управление 24VDC | Реле общего назначения
KSS.60.100.14 | 34620 | 0 | Комплект сейсмостойкости для корпуса; ШхГхВ: 600х1000х1400мм
KSS.50.120.12 | 35265.6 | 0 | Комплект сейсмостойкости для корпуса; ШхГхВ: 500х1200х1200мм
CSS.80.60 | 14893.2 | 0 | Цоколь сейсмостойкий, комплект передние + боковые панели; ШхГхВ: 800х600х100мм
KSS.60.80.18 | 34058.4 | 0 | Комплект сейсмостойкости для корпуса; ШхГхВ: 600х800х1800мм
PIPCMM2I512400 | 190807.2 | 0 | Промышленный компьютер PIPC-MM2-I512400
KSS.40.100.12 | 33739.2 | 0 | Комплект сейсмостойкости для корпуса; ШхГхВ: 400х1000х1200мм
PIPCSM1I56400 | 101790 | 0 | Промышленный компьютер PIPC-SM1-I56400
KSS.50.100.22 | 35815.2 | 0 | Комплект сейсмостойкости для корпуса; ШхГхВ: 500х1000х2200мм
KSS.80.100.22 | 36547.2 | 0 | Комплект сейсмостойкости для корпуса; ШхГхВ: 800х1000х2200мм
KSS.120.120.18 | 38096.4 | 0 | Комплект сейсмостойкости для корпуса; ШхГхВ: 1200х1200х1800мм
KSS.40.40.20 | 31311.6 | 0 | Комплект сейсмостойкости для корпуса; ШхГхВ: 400х400х2000мм
KSS.80.60.12 | 32086.8 | 0 | Комплект сейсмостойкости для корпуса; ШхГхВ: 800х600х1200мм
KSS.100.50.22 | 33831.6 | 0 | Комплект сейсмостойкости для корпуса; ШхГхВ: 1000х500х2200мм
KSS.120.100.16 | 36422.4 | 0 | Комплект сейсмостойкости для корпуса; ШхГхВ: 1200х1000х1600мм
KSS.50.100.12 | 33961.2 | 0 | Комплект сейсмостойкости для корпуса; ШхГхВ: 500х1000х1200мм
KSS.50.60.12 | 31354.8 | 0 | Комплект сейсмостойкости для корпуса; ШхГхВ: 500х600х1200мм
PDOTL0022720 | 274912.8 | 0 | PD-OTL-0,022-720, дроссель 3-фазный моторный, номинальное напряжение 400В, индуктивность 0,022 мГн, номинальный ток 720А, частота сети 50 Гц, частота ШИМ 3…16 кГц, степень защиты IP00 | Выходные дроссели
1LE90033BB633JB4 | 3197965.2 | 0 | Асинхронный двигатель PROMPOWER 1LE9, номинальная мощность 315 кВт, номинальная частота вращения двигателя 1500 об/мин, габарит 355L, комби IM B35, номинальное напряжение 380/660 В, датчик PTC
KSS.50.80.18 | 33770.4 | 0 | Комплект сейсмостойкости для корпуса; ШхГхВ: 500х800х1800мм
KSS.120.40.22 | 33624 | 0 | Комплект сейсмостойкости для корпуса; ШхГхВ: 1200х400х2200мм
KSS.60.120.22 | 37406.4 | 0 | Комплект сейсмостойкости для корпуса; ШхГхВ: 600х1200х2200мм
KSS.120.60.18 | 34185.6 | 0 | Комплект сейсмостойкости для корпуса; ШхГхВ: 1200х600х1800мм
KSS.40.50.22 | 32334 | 0 | Комплект сейсмостойкости для корпуса; ШхГхВ: 400х500х2200мм
KSS.60.50.20 | 32473.2 | 0 | Комплект сейсмостойкости для корпуса; ШхГхВ: 600х500х2000мм
1LE1502-1EA23-4AA4-Z | 291289.23 | 0 | Электродвигатель асинхронный общепромышленный 22кВт, 3000об/мин, 180M, лапы (B3), 400/690В | Асинхронные общепромышленные электродвигатели
KSS.120.120.22 | 38838 | 0 | Комплект сейсмостойкости для корпуса; ШхГхВ: 1200х1200х2200мм
KSS.120.50.14 | 32792.4 | 0 | Комплект сейсмостойкости для корпуса; ШхГхВ: 1200х500х1400мм
KSS.50.120.18 | 36376.8 | 0 | Комплект сейсмостойкости для корпуса; ШхГхВ: 500х1200х1800мм
P2S050411B | 24277.2 | 0 | Устройство плавного пуска PROMPOWER P2S-050-4-11-B, номинальное напряжение 400 B, мощность 11 кВт, номинальный ток 25 А, напряжение управления 24 В DC, встроенный байпасный контактор, степень защиты IP21
KSS.120.60.20 | 34556.4 | 0 | Комплект сейсмостойкости для корпуса; ШхГхВ: 1200х600х2000мм
PIPCSM8I59400 | 155974.8 | 0 | Промышленный компьютер PIPC-SM8-I59400
KSS.80.100.14 | 35064 | 0 | Комплект сейсмостойкости для корпуса; ШхГхВ: 800х1000х1400мм
KSS.40.100.18 | 34851.6 | 0 | Комплект сейсмостойкости для корпуса; ШхГхВ: 400х1000х1800мм
KSS.80.80.22 | 35244 | 0 | Комплект сейсмостойкости для корпуса; ШхГхВ: 800х800х2200мм
KSS.60.120.18 | 36664.8 | 0 | Комплект сейсмостойкости для корпуса; ШхГхВ: 600х1200х1800мм
KSS.40.40.14 | 30199.2 | 0 | Комплект сейсмостойкости для корпуса; ШхГхВ: 400х400х1400мм
PIPCSM6I59400 | 148621.2 | 0 | Промышленный компьютер PIPC-SM6-I59400
KSS.50.60.20 | 32836.8 | 0 | Комплект сейсмостойкости для корпуса; ШхГхВ: 500х600х2000мм
KSS.120.100.12 | 35680.8 | 0 | Комплект сейсмостойкости для корпуса; ШхГхВ: 1200х1000х1200мм
KSS.60.50.16 | 31731.6 | 0 | Комплект сейсмостойкости для корпуса; ШхГхВ: 600х500х1600мм
KSS.40.80.22 | 34290 | 0 | Комплект сейсмостойкости для корпуса; ШхГхВ: 400х800х2200мм
KSS.60.100.20 | 35732.4 | 0 | Комплект сейсмостойкости для корпуса; ШхГхВ: 600х1000х2000мм
KSS.80.40.14 | 31153.2 | 0 | Комплект сейсмостойкости для корпуса; ШхГхВ: 800х400х1400мм
1LE1002-1DA33-4AA4-Z | 197852.48 | 0 | Электродвигатель асинхронный общепромышленный 15кВт, 3000об/мин, 160M, лапы (B3), 400/690В | Асинхронные общепромышленные электродвигатели
PG2R2SDC24 | 573.6 | 1151 | Электромеханическое реле PG2R2-S DC24, двухполюсное, номинальный ток 7А, управление 24VDC | Реле общего назначения
KSS.80.50.14 | 31806 | 0 | Комплект сейсмостойкости для корпуса; ШхГхВ: 800х500х1400мм
KSS.120.80.18 | 35488.8 | 0 | Комплект сейсмостойкости для корпуса; ШхГхВ: 1200х800х1800мм
KSS.40.60.18 | 32245.2 | 0 | Комплект сейсмостойкости для корпуса; ШхГхВ: 400х600х1800мм
KSS.50.100.14 | 34332 | 0 | Комплект сейсмостойкости для корпуса; ШхГхВ: 500х1000х1400мм
KSS.50.50.22 | 32556 | 0 | Комплект сейсмостойкости для корпуса; ШхГхВ: 500х500х2200мм
PDBR90K8R40 | 203904 | 0 | Тормозной резистор PROMPOWER PDBR-90K-8R-40, мощность 90 кВт, 8 Ом, ПВ 40% (120 с), IP 54, способ подключения: клеммная колодка, корпус из оцинкованной стали, габарит Д94 (Ширина 240 мм; Высота 630 мм; Длина 835 мм) масса 60 кг.
KSS.60.120.16 | 36294 | 0 | Комплект сейсмостойкости для корпуса; ШхГхВ: 600х1200х1600мм
KSS.60.60.14 | 32013.6 | 0 | Комплект сейсмостойкости для корпуса; ШхГхВ: 600х600х1400мм
KSS.60.40.18 | 31450.8 | 0 | Комплект сейсмостойкости для корпуса; ШхГхВ: 600х400х1800мм
KSS.100.120.20 | 38023.2 | 0 | Комплект сейсмостойкости для корпуса; ШхГхВ: 1000х1200х2000мм
CMPC.60.100 | 5715.6 | 0 | МП для секционирования; для ШхВ: 600х1000мм
KSS.40.120.14 | 35414.4 | 0 | Комплект сейсмостойкости для корпуса; ШхГхВ: 400х1200х1400мм
KSS.120.40.14 | 32140.8 | 0 | Комплект сейсмостойкости для корпуса; ШхГхВ: 1200х400х1400мм
DC.80.30 | 13855.2 | 0 | Дверь секционная; ШхВ: 800х300мм
CMPC.40.80 | 4789.2 | 0 | МП для секционирования; для ШхВ: 400х800мм
KSS.80.120.20 | 37479.6 | 0 | Комплект сейсмостойкости для корпуса; ШхГхВ: 800х1200х2000мм
KSS.100.100.18 | 36349.2 | 0 | Комплект сейсмостойкости для корпуса; ШхГхВ: 1000х1000х1800мм
PIPCMM6I712700 | 264343.2 | 0 | Промышленный компьютер PIPC-MM6-I712700
PSD5L122P3PTA | 40638 | 10 | PSD5L1-22P3-PTA Сервопривод серии PSD5. 2,3 кВт, 1х200В, импульсное управление, Modbus RTU
PIPCSM7I58400 | 142428 | 0 | Промышленный компьютер PIPC-SM7-I58400
CSS.100.50 | 15030 | 0 | Цоколь сейсмостойкий, комплект передние + боковые панели; ШхГхВ: 1000х500х100мм
KSS.50.80.20 | 34141.2 | 0 | Комплект сейсмостойкости для корпуса; ШхГхВ: 500х800х2000мм
DCO.80.60 | 19780.8 | 0 | Дверь секционная обзорная; ШхВ: 800х600мм
PG2RVSR700DC12 | 943.2 | 315 | Ультратонкое реле PG2RV-SR700 DC12, винтовые клеммы, номинальный ток 6А, управление 12VDC | Тонкие реле
KSS.60.60.20 | 33124.8 | 0 | Комплект сейсмостойкости для корпуса; ШхГхВ: 600х600х2000мм
KSS.50.60.14 | 31725.6 | 0 | Комплект сейсмостойкости для корпуса; ШхГхВ: 500х600х1400мм
KSS.40.100.14 | 34110 | 0 | Комплект сейсмостойкости для корпуса; ШхГхВ: 400х1000х1400мм
1LE90033AD533JB4 | 1723852.8 | 0 | Асинхронный двигатель PROMPOWER 1LE9, номинальная мощность 90 кВт, номинальная частота вращения двигателя 750 об/мин, габарит 315L, комби IM B35, номинальное напряжение 380/660 В, датчик PTC
PDBR90K8R100 | 894252 | 0 | Тормозной резистор PROMPOWER PDBR-90K-8R-100, мощность 90 кВт, 8 Ом, ПВ 100% (120 с), IP 54, способ подключения: клеммная колодка, корпус из оцинкованной стали, габарит Д200 (Ширина 420 мм; Высота 850 мм; Длина 975 мм) масса 170 кг.
KSS.80.120.18 | 37108.8 | 0 | Комплект сейсмостойкости для корпуса; ШхГхВ: 800х1200х1800мм
CNS.60 | 9388.8 | 0 | Несущая шина силового выключателя; Ш: 600 мм
KSS.80.80.12 | 33390 | 0 | Комплект сейсмостойкости для корпуса; ШхГхВ: 800х800х1200мм
KSS.40.120.18 | 36154.8 | 0 | Комплект сейсмостойкости для корпуса; ШхГхВ: 400х1200х1800мм
KSS.40.50.14 | 30852 | 0 | Комплект сейсмостойкости для корпуса; ШхГхВ: 400х500х1400мм
CMPC.80.20 | 2007.6 | 0 | МП для секционирования; для ШхВ: 800х200мм
KSS.50.80.16 | 33399.6 | 0 | Комплект сейсмостойкости для корпуса; ШхГхВ: 500х800х1600мм
KSS.60.120.14 | 35924.4 | 0 | Комплект сейсмостойкости для корпуса; ШхГхВ: 600х1200х1400мм
KSS.120.40.16 | 32511.6 | 0 | Комплект сейсмостойкости для корпуса; ШхГхВ: 1200х400х1600мм
PGC.60.60 | 4189.2 | 0 | Перегородка горизонтальная секционная для ШхГ: 600х600
DC.80.140 | 22219.2 | 0 | Дверь секционная; ШхВ: 800х1400мм
KSS.60.50.12 | 30991.2 | 0 | Комплект сейсмостойкости для корпуса; ШхГхВ: 600х500х1200мм
KSS.40.80.12 | 32436 | 0 | Комплект сейсмостойкости для корпуса; ШхГхВ: 400х800х1200мм
KSS.50.40.14 | 30421.2 | 0 | Комплект сейсмостойкости для корпуса; ШхГхВ: 500х400х1400мм
KSS.120.60.14 | 33444 | 0 | Комплект сейсмостойкости для корпуса; ШхГхВ: 1200х600х1400мм
DC.60.15 | 12303.6 | 0 | Дверь секционная; ШхВ: 600х150мм
KSS.60.60.16 | 32384.4 | 0 | Комплект сейсмостойкости для корпуса; ШхГхВ: 600х600х1600мм
PD310D4150B | 131310 | 7 | Преобразователь частоты PROMPOWER PD310-D4150B, номинальная мощность 15 кВт, напряжение питания 380 В, 3 фазы, номинальный ток 32 А, степень защиты IP54, встроенный ЭМС фильтр, встроенный тормозной модуль (прерыватель), встроенная панель управления, встроенный протокол Modbus RTU (RS485), 5 дискретных входов, 1 дискретный выход, 2 аналоговых входа (0-10 В, 0/4-20 мА), 1 аналоговый выход (0-10 В, 0/4-20 мА), 1 релейный выход, дискретные входы NPN/PNP | Преобразователи частоты со степенью защиты IP54
KSS.40.50.12 | 30481.2 | 0 | Комплект сейсмостойкости для корпуса; ШхГхВ: 400х500х1200мм
1LE90033AC533AA4 | 1651761.6 | 0 | Асинхронный двигатель PROMPOWER 1LE9, номинальная мощность 110 кВт, номинальная частота вращения двигателя 1000 об/мин, габарит 315L, лапы IM В3, номинальное напряжение 380/660 В
KSS.80.120.16 | 36738 | 0 | Комплект сейсмостойкости для корпуса; ШхГхВ: 800х1200х1600мм
KSS.40.60.20 | 32614.8 | 0 | Комплект сейсмостойкости для корпуса; ШхГхВ: 400х600х2000мм
KSS.80.40.12 | 30782.4 | 0 | Комплект сейсмостойкости для корпуса; ШхГхВ: 800х400х1200мм
1LE90033BB333FA4 | 2669132.4 | 0 | Асинхронный двигатель PROMPOWER 1LE9, номинальная мощность 250 кВт, номинальная частота вращения двигателя 1500 об/мин, габарит 355M, фланец IM B5, номинальное напряжение 380/660 В
KSS.50.100.16 | 34702.8 | 0 | Комплект сейсмостойкости для корпуса; ШхГхВ: 500х1000х1600мм
KSS.50.40.12 | 30051.6 | 0 | Комплект сейсмостойкости для корпуса; ШхГхВ: 500х400х1200мм
KSS.50.80.22 | 34512 | 0 | Комплект сейсмостойкости для корпуса; ШхГхВ: 500х800х2200мм
CMPC.40.30 | 2472 | 0 | МП для секционирования; для ШхВ: 400х300мм
KSS.60.40.22 | 32192.4 | 0 | Комплект сейсмостойкости для корпуса; ШхГхВ: 600х400х2200мм
KSS.80.80.14 | 33760.8 | 0 | Комплект сейсмостойкости для корпуса; ШхГхВ: 800х800х1400мм
KSS.100.100.12 | 35236.8 | 0 | Комплект сейсмостойкости для корпуса; ШхГхВ: 1000х1000х1200мм
KSS.40.120.16 | 35784 | 0 | Комплект сейсмостойкости для корпуса; ШхГхВ: 400х1200х1600мм
KSS.60.60.18 | 32755.2 | 0 | Комплект сейсмостойкости для корпуса; ШхГхВ: 600х600х1800мм
KSS.120.120.20 | 38467.2 | 0 | Комплект сейсмостойкости для корпуса; ШхГхВ: 1200х1200х2000мм
KSS.120.40.20 | 33253.2 | 0 | Комплект сейсмостойкости для корпуса; ШхГхВ: 1200х400х2000мм
DCO.60.80 | 22623.6 | 0 | Дверь секционная обзорная; ШхВ: 600х800мм
KSO.60.20 | 3728.4 | 0 | Соединительный комплект; 600х2000мм
KSS.80.120.12 | 35997.6 | 0 | Комплект сейсмостойкости для корпуса; ШхГхВ: 800х1200х1200мм
KSS.40.40.12 | 29829.6 | 0 | Комплект сейсмостойкости для корпуса; ШхГхВ: 400х400х1200мм
KSS.40.60.22 | 32985.6 | 0 | Комплект сейсмостойкости для корпуса; ШхГхВ: 400х600х2200мм
US.100.20 | 955.2 | 0 | Уплотнитель соединительный; 1000х2000мм
PPCABTS8120818.21170120 | 141921.6 | 0 | Шкаф электротехнический PPCABTS8120818.21170120. Корпус напольный серии PPCAB, ШхГхВ: 1200х800х1800, сборка 2117-0120 в составе: Каркас шкафа ШхГхВ: 1200х800х1800мм (рым-болты 4шт; монтаж. перемычки внутренний монтаж, по глубине 2шт); Двухстворчатая дверь (с комфортной ручкой), угол открывания 180⁰; МП 3мм; Панель задняя сплошная; Потолочная панель; Панель основания в сборе с модульными полами
KSS.80.50.12 | 31435.2 | 0 | Комплект сейсмостойкости для корпуса; ШхГхВ: 800х500х1200мм
X.80.50.22 | 45704.4 | 0 | Каркас шкафа; ШхГхВ: 800x500х2200мм
PID185C | 88243.2 | 0 | Промышленный сенсорный монитор PROMPOWER 18.5 дюймов PID-185C
KSS.40.60.14 | 31503.6 | 0 | Комплект сейсмостойкости для корпуса; ШхГхВ: 400х600х1400мм
KSS.50.100.18 | 35073.6 | 0 | Комплект сейсмостойкости для корпуса; ШхГхВ: 500х1000х1800мм
KSS.50.40.16 | 30792 | 0 | Комплект сейсмостойкости для корпуса; ШхГхВ: 500х400х1600мм
CSS.120.100 | 16251.6 | 0 | Цоколь сейсмостойкий, комплект передние + боковые панели; ШхГхВ: 1200х1000х100мм
KSS.100.80.18 | 35044.8 | 0 | Комплект сейсмостойкости для корпуса; ШхГхВ: 1000х800х1800мм
CMPC.80.30 | 2472 | 0 | МП для секционирования; для ШхВ: 800х300мм
KSS.50.80.14 | 33028.8 | 0 | Комплект сейсмостойкости для корпуса; ШхГхВ: 500х800х1400мм
KSS.60.100.22 | 36103.2 | 0 | Комплект сейсмостойкости для корпуса; ШхГхВ: 600х1000х2200мм
CMNS.60 | 5695.2 | 0 | Монтажный уголок для несущей шины силового выключателя; Г: 600 мм
PDBR7K580R2 | 6589.2 | 0 | Тормозной резистор PROMPOWER PDBR-7K5-80R-2, мощность 7,5 кВт, 80 Ом, ПВ 2% (120 с), IP 54, способ подключения: клеммная колодка, корпус из оцинкованной стали, габарит М1 (Ширина 70 мм; Высота 45 мм; Длина 460 мм), масса 2 кг.
KSS.40.40.16 | 30570 | 0 | Комплект сейсмостойкости для корпуса; ШхГхВ: 400х400х1600мм
KSS.120.50.12 | 32421.6 | 0 | Комплект сейсмостойкости для корпуса; ШхГхВ: 1200х500х1200мм
KSS.120.80.12 | 34376.4 | 0 | Комплект сейсмостойкости для корпуса; ШхГхВ: 1200х800х1200мм
KSS.50.50.20 | 32185.2 | 0 | Комплект сейсмостойкости для корпуса; ШхГхВ: 500х500х2000мм
KSS.40.80.18 | 33548.4 | 0 | Комплект сейсмостойкости для корпуса; ШхГхВ: 400х800х1800мм
CMPC.40.15 | 1776 | 0 | МП для секционирования; для ШхВ: 400х150мм
SE.02.004 | 918 | 0 | Соединитель внутренний SE.02.004; 6шт
PLC1D25BD | 6660 | 106 | Контактор серии Pulse, Номинальный ток 25A, 3 полюса, дополнительные контакты 1НО+1НЗ, напряжение катушки 24VDC
KSS.80.100.20 | 36176.4 | 0 | Комплект сейсмостойкости для корпуса; ШхГхВ: 800х1000х2000мм
CSS.80.120 | 15922.8 | 0 | Цоколь сейсмостойкий, комплект передние + боковые панели; ШхГхВ: 800х1200х100мм
US.80.18 | 883.2 | 0 | Уплотнитель соединительный; 800х1800мм
KSS.50.120.20 | 36747.6 | 0 | Комплект сейсмостойкости для корпуса; ШхГхВ: 500х1200х2000мм
KSS.60.100.16 | 34990.8 | 0 | Комплект сейсмостойкости для корпуса; ШхГхВ: 600х1000х1600мм
KSS.80.60.14 | 32457.6 | 0 | Комплект сейсмостойкости для корпуса; ШхГхВ: 800х600х1400мм
DC.80.60 | 15466.8 | 0 | Дверь секционная; ШхВ: 800х600мм
KSS.60.40.14 | 30709.2 | 0 | Комплект сейсмостойкости для корпуса; ШхГхВ: 600х400х1400мм
KSS.100.100.16 | 35978.4 | 0 | Комплект сейсмостойкости для корпуса; ШхГхВ: 1000х1000х1600мм
KSS.120.100.20 | 37162.8 | 0 | Комплект сейсмостойкости для корпуса; ШхГхВ: 1200х1000х2000мм
US.40.12 | 703.2 | 0 | Уплотнитель соединительный; 400х1200мм
KSS.40.100.16 | 34480.8 | 0 | Комплект сейсмостойкости для корпуса; ШхГхВ: 400х1000х1600мм
KSS.60.80.12 | 32946 | 0 | Комплект сейсмостойкости для корпуса; ШхГхВ: 600х800х1200мм
CSS.50.60 | 14400 | 0 | Цоколь сейсмостойкий, комплект передние + боковые панели; ШхГхВ: 500х600х100мм
US.40.18 | 811.2 | 0 | Уплотнитель соединительный; 400х1800мм
KSS.60.60.22 | 33495.6 | 0 | Комплект сейсмостойкости для корпуса; ШхГхВ: 600х600х2200мм
CMPC.60.60 | 3861.6 | 0 | МП для секционирования; для ШхВ: 600х600мм
CMPC.40.20 | 2007.6 | 0 | МП для секционирования; для ШхВ: 400х200мм
PDBR3K780R25T2 | 18086.4 | 0 | Тормозной резистор PROMPOWER PDBR-3K7-80R-25-T2, мощность 3,7 кВт, 80 Ом, ПВ 25% (120 с), IP 54, способ подключения: клеммная колодка, корпус из оцинкованной стали, габарит М2 (Ширина 80 мм; Высота 65 мм; Длина 460 мм) масса 4 кг. Датчик температуры PTC
SE.02.006 | 610.8 | 0 | Соединительная пластина внутренняя SE.02.006; 4шт
PDBR75K10R40T2 | 191577.6 | 0 | Тормозной резистор PROMPOWER PDBR-75K-10R-40-T2, мощность 75 кВт, 10 Ом, ПВ 40% (120 с), IP 54, способ подключения: клеммная колодка, корпус из оцинкованной стали, габарит Д94 (Ширина 240 мм; Высота 630 мм; Длина 835 мм) масса 60 кг. Датчик температуры PTC
1LE90033AC633AA4 | 1827961.2 | 0 | Асинхронный двигатель PROMPOWER 1LE9, номинальная мощность 132 кВт, номинальная частота вращения двигателя 1000 об/мин, габарит 315L, лапы IM В3, номинальное напряжение 380/660 В
KSS.80.120.22 | 37850.4 | 0 | Комплект сейсмостойкости для корпуса; ШхГхВ: 800х1200х2200мм
DC.80.40 | 14391.6 | 0 | Дверь секционная; ШхВ: 800х400мм
KSO.100.20 | 3800.4 | 0 | Соединительный комплект; 1000х2000мм
US.60.22 | 919.2 | 0 | Уплотнитель соединительный; 600х2200мм
US.40.14 | 739.2 | 0 | Уплотнитель соединительный; 400х1400мм
KSS.60.80.22 | 34800 | 0 | Комплект сейсмостойкости для корпуса; ШхГхВ: 600х800х2200мм
PDBR45K15R10T2 | 48153.6 | 0 | Тормозной резистор PROMPOWER PDBR-45K-15R-10-T2, мощность 45 кВт, 15 Ом, ПВ 10% (120 с), IP 54, способ подключения: клеммная колодка, корпус из оцинкованной стали, габарит М12 (Ширина 200 мм; Высота 125 мм; Длина 460 мм) масса 14 кг. Датчик температуры PTC
KSS.80.60.20 | 33568.8 | 0 | Комплект сейсмостойкости для корпуса; ШхГхВ: 800х600х2000мм
KSO.40.12 | 3548.4 | 0 | Соединительный комплект; 400х1200мм
DC.60.100 | 18706.8 | 0 | Дверь секционная; ШхВ: 600х1000мм
KSO.60.12 | 3584.4 | 0 | Соединительный комплект; 600х1200мм
CNP.60.15 | 3390 | 0 | Несущая рама для модульных устройств; ШхВ: 600х150мм
CMPC.80.60 | 3861.6 | 0 | МП для секционирования; для ШхВ: 800х600мм
1LE1002-1DB23-4AA4-Z | 157040.43 | 0 | Электродвигатель асинхронный общепромышленный 11кВт, 1500об/мин, 160M, лапы (B3), 400/690В | Асинхронные общепромышленные электродвигатели
DC.60.60 | 14516.4 | 0 | Дверь секционная; ШхВ: 600х600мм
DC.60.140 | 20445.6 | 0 | Дверь секционная; ШхВ: 600х1400мм
1LE90033BB333AA4 | 2616795.6 | 0 | Асинхронный двигатель PROMPOWER 1LE9, номинальная мощность 250 кВт, номинальная частота вращения двигателя 1500 об/мин, габарит 355M, лапы IM В3, номинальное напряжение 380/660 В
KSS.80.40.22 | 32636.4 | 0 | Комплект сейсмостойкости для корпуса; ШхГхВ: 800х400х2200мм
CMPC.60.20 | 2007.6 | 0 | МП для секционирования; для ШхВ: 600х200мм
SE.02.007 | 1029.6 | 0 | Соединительный уголок SE.02.007; 4шт
PD310A4550B | 287055.6 | 0 | Преобразователь частоты PROMPOWER PD310-A4550B, номинальная мощность 55/75 кВт, напряжение питания 380 В, 3 фазы, номинальный ток 112/150 А, степень защиты IP20, встроенный ЭМС фильтр, встроенный тормозной модуль (прерыватель), встроенная панель управления, встроенный протокол Modbus RTU (RS485), 5 дискретных входов, 1 дискретный выход, 2 аналоговых входа (0-10 В, 0/4-20 мА), 1 аналоговый выход (0-10 В, 0/4-20 мА), 1 релейный выход, дискретные входы NPN/PNP | Для высокоточных применений с возможностью подключения датчиков обратной связи
KSS.80.80.16 | 34131.6 | 0 | Комплект сейсмостойкости для корпуса; ШхГхВ: 800х800х1600мм
US.80.14 | 811.2 | 0 | Уплотнитель соединительный; 800х1400мм
PZP.50.22 | 13461.6 | 0 | Панель задняя перфорированная; ШхВ: 500х2200мм
KSS.100.100.20 | 36718.8 | 0 | Комплект сейсмостойкости для корпуса; ШхГхВ: 1000х1000х2000мм
KSO.80.16 | 3692.4 | 0 | Соединительный комплект; 800х1600мм
DC.40.200 | 20745.6 | 0 | Дверь секционная; ШхВ: 400х2000мм
US.40.20 | 847.2 | 0 | Уплотнитель соединительный; 400х2000мм
1LE90033BA333FB4 | 2817402 | 0 | Асинхронный двигатель PROMPOWER 1LE9, номинальная мощность 250 кВт, номинальная частота вращения двигателя 3000 об/мин, габарит 355M, фланец IM B5, номинальное напряжение 380/660 В, датчик PTC
PDBR75K10R40 | 183513.6 | 0 | Тормозной резистор PROMPOWER PDBR-75K-10R-40, мощность 75 кВт, 10 Ом, ПВ 40% (120 с), IP 54, способ подключения: клеммная колодка, корпус из оцинкованной стали, габарит Д94 (Ширина 240 мм; Высота 630 мм; Длина 835 мм) масса 60 кг.
PGC.80.80 | 5520 | 0 | Перегородка горизонтальная секционная для ШхГ: 800х800
CMPC.80.15 | 1776 | 0 | МП для секционирования; для ШхВ: 800х150мм
KSS.120.100.22 | 37533.6 | 0 | Комплект сейсмостойкости для корпуса; ШхГхВ: 1200х1000х2200мм
CMPC.40.40 | 2935.2 | 0 | МП для секционирования; для ШхВ: 400х400мм
KSO.100.18 | 3764.4 | 0 | Соединительный комплект; 1000х1800мм
PDBR90K8R2 | 20275.2 | 0 | Тормозной резистор PROMPOWER PDBR-90K-8R-2, мощность 90 кВт, 8 Ом, ПВ 2% (120 с), IP 54, способ подключения: клеммная колодка, корпус из оцинкованной стали, габарит М4 (Ширина 140 мм; Высота 70 мм; Длина 460 мм) масса 7 кг.
US.60.14 | 775.2 | 0 | Уплотнитель соединительный; 600х1400мм
PDBR3K780R10 | 6589.2 | 0 | Тормозной резистор PROMPOWER PDBR-3K7-80R-10, мощность 3,7 кВт, 80 Ом, ПВ 10% (120 с), IP 54, способ подключения: клеммная колодка, корпус из оцинкованной стали, габарит М1 (Ширина 70 мм; Высота 45 мм; Длина 460 мм), масса 2 кг.
1LE90033BA633FB4 | 3251180.4 | 0 | Асинхронный двигатель PROMPOWER 1LE9, номинальная мощность 315 кВт, номинальная частота вращения двигателя 3000 об/мин, габарит 355L, фланец IM B5, номинальное напряжение 380/660 В, датчик PTC
PMP2030PT4E | 26398.8 | 10 | Контроллер PROMPOWER PMP20-30PT4-E. 16 входов(PNP)/14 выходов(NPN). Питание 220 В перем. тока. Среда разработки PROMPOWER PLC Studio. Встроенный порт Ethernet | ПЛК
DC.80.180 | 24368.4 | 0 | Дверь секционная; ШхВ: 800х1800мм
KSO.50.14 | 3602.4 | 0 | Соединительный комплект; 500х1400мм
CSS.60.40 | 14206.8 | 0 | Цоколь сейсмостойкий, комплект передние + боковые панели; ШхГхВ: 600х400х100мм
DC.40.60 | 13650 | 0 | Дверь секционная; ШхВ: 400х600мм
PMPE16YT | 6502.8 | 0 | Модуль расширения PMP-E16YT для PMP20/PMP30. 16 выходов(NPN). Не требует питания | Модули расширения ПЛК
CSS.60.120 | 15594 | 0 | Цоколь сейсмостойкий, комплект передние + боковые панели; ШхГхВ: 600х1200х100мм
CNP.60.30 | 3454.8 | 0 | Несущая рама для модульных устройств; ШхВ: 600х300мм
DC.80.80 | 18994.8 | 0 | Дверь секционная; ШхВ: 800х800мм
KSS.100.100.22 | 37089.6 | 0 | Комплект сейсмостойкости для корпуса; ШхГхВ: 1000х1000х2200мм
CSS.80.80 | 15223.2 | 0 | Цоколь сейсмостойкий, комплект передние + боковые панели; ШхГхВ: 800х800х100мм
US.100.16 | 883.2 | 0 | Уплотнитель соединительный; 1000х1600мм
US.80.12 | 775.2 | 0 | Уплотнитель соединительный; 800х1200мм
PDBR22K30R40 | 50089.2 | 0 | Тормозной резистор PROMPOWER PDBR-22K-30R-40, мощность 22 кВт, 30 Ом, ПВ 40% (120 с), IP 54, способ подключения: клеммная колодка, корпус из оцинкованной стали, габарит Д17 (Ширина 240 мм; Высота 135 мм; Длина 835 мм) масса 12 кг.
1LE90033BB233FA4 | 2596856.4 | 0 | Асинхронный двигатель PROMPOWER 1LE9, номинальная мощность 220 кВт, номинальная частота вращения двигателя 1500 об/мин, габарит 355M, фланец IM B5, номинальное напряжение 380/660 В
KSS.100.120.18 | 37652.4 | 0 | Комплект сейсмостойкости для корпуса; ШхГхВ: 1000х1200х1800мм
CMPC.60.80 | 4789.2 | 0 | МП для секционирования; для ШхВ: 600х800мм
PDBR220K3R55 | 81561.6 | 0 | Тормозной резистор PROMPOWER PDBR-220K-3R5-5, мощность 220 кВт, 3,5 Ом, ПВ 5% (120 с), IP 54, способ подключения: клеммная колодка, корпус из оцинкованной стали, габарит Д28 (Ширина 240 мм; Высота 195 мм; Длина 835 мм) масса 20 кг.
DC.80.20 | 12993.6 | 0 | Дверь секционная; ШхВ: 800х200мм
US.60.12 | 739.2 | 0 | Уплотнитель соединительный; 600х1200мм
PDBR37K18R5T2 | 28339.2 | 0 | Тормозной резистор PROMPOWER PDBR-37K-18R-5-T2, мощность 37 кВт, 18 Ом, ПВ 5% (120 с), IP 54, способ подключения: клеммная колодка, корпус из оцинкованной стали, габарит М4 (Ширина 140 мм; Высота 70 мм; Длина 460 мм) масса 7 кг. Датчик температуры PTC
1LE93031CD021JB4 | 102566.4 | 0 | Асинхронный двигатель PROMPOWER 1LE9, номинальная мощность 2.2 кВт, номинальная частота вращения двигателя 750 об/мин, габарит 132S, комби IM B35, номинальное напряжение 220/380 В, датчик PTC
PDBR30K18R10T2 | 31910.4 | 0 | Тормозной резистор PROMPOWER PDBR-30K-18R-10-T2, мощность 30 кВт, 18 Ом, ПВ 10% (120 с), IP 54, способ подключения: клеммная колодка, корпус из оцинкованной стали, габарит М6 (Ширина 200 мм; Высота 70 мм; Длина 460 мм) масса 9 кг. Датчик температуры PTC
KSS.100.100.14 | 35607.6 | 0 | Комплект сейсмостойкости для корпуса; ШхГхВ: 1000х1000х1400мм
KSS.100.60.20 | 34112.4 | 0 | Комплект сейсмостойкости для корпуса; ШхГхВ: 1000х600х2000мм
DC.80.100 | 20070 | 0 | Дверь секционная; ШхВ: 800х1000мм
DC.60.200 | 23050.8 | 0 | Дверь секционная; ШхВ: 600х2000мм
KSS.100.40.20 | 32809.2 | 0 | Комплект сейсмостойкости для корпуса; ШхГхВ: 1000х400х2000мм
KSS.40.40.22 | 31682.4 | 0 | Комплект сейсмостойкости для корпуса; ШхГхВ: 400х400х2200мм
US.50.14 | 757.2 | 0 | Уплотнитель соединительный; 500х1400мм
CSS.100.80 | 15552 | 0 | Цоколь сейсмостойкий, комплект передние + боковые панели; ШхГхВ: 1000х800х100мм
ESM263B163 | 1776 | 39 | Автоматический выключатель ESM2-63/B16/3 (6kA), 16A, характеристика B, количество полюсов: 3P
PDBR250K3R540 | 665325.6 | 0 | Тормозной резистор PROMPOWER PDBR-250K-3R5-40, мощность 250 кВт, 3,5 Ом, ПВ 40% (120 с), IP 54, способ подключения: клеммная колодка, корпус из оцинкованной стали, габарит Д200 (Ширина 420 мм; Высота 850 мм; Длина 975 мм) масса 170 кг.
KSS.60.100.12 | 34249.2 | 0 | Комплект сейсмостойкости для корпуса; ШхГхВ: 600х1000х1200мм
1LE90032DB233FA4 | 788863.2 | 0 | Асинхронный двигатель PROMPOWER 1LE9, номинальная мощность 90 кВт, номинальная частота вращения двигателя 1500 об/мин, габарит 280M, фланец IM B5, номинальное напряжение 380/660 В
PDBR22K30R2 | 11943.6 | 0 | Тормозной резистор PROMPOWER PDBR-22K-30R-2, мощность 22 кВт, 30 Ом, ПВ 2% (120 с), IP 54, способ подключения: клеммная колодка, корпус из оцинкованной стали, габарит М2 (Ширина 80 мм; Высота 65 мм; Длина 460 мм) масса 4 кг.
PDINL016180 | 63362.4 | 0 | PD-INL-0,16-180, дроссель 3-фазный сетевой, падение напряжения 4%, номинальное напряжение 400В, индуктивность 0,16 мГн, номинальный ток 180А, частота сети 50 Гц, степень защиты IP00 | Сетевые дроссели
PDBR220K3R52 | 54374.4 | 0 | Тормозной резистор PROMPOWER PDBR-220K-3R5-2, мощность 220 кВт, 3,5 Ом, ПВ 2% (120 с), IP 54, способ подключения: клеммная колодка, корпус из оцинкованной стали, габарит М12 (Ширина 200 мм; Высота 125 мм; Длина 460 мм) масса 14 кг.
PDBR160K4R40 | 414927.6 | 0 | Тормозной резистор PROMPOWER PDBR-160K-4R-40, мощность 160 кВт, 4 Ом, ПВ 40% (120 с), IP 54, способ подключения: клеммная колодка, корпус из оцинкованной стали, габарит Д160 (Ширина 420 мм; Высота 700 мм; Длина 975 мм) масса 130 кг.
1LE90033BB233FB4 | 2601824.4 | 0 | Асинхронный двигатель PROMPOWER 1LE9, номинальная мощность 220 кВт, номинальная частота вращения двигателя 1500 об/мин, габарит 355M, фланец IM B5, номинальное напряжение 380/660 В, датчик PTC
CSS.40.120 | 15264 | 0 | Цоколь сейсмостойкий, комплект передние + боковые панели; ШхГхВ: 400х1200х100мм
PDBR3K780R100T2 | 38131.2 | 0 | Тормозной резистор PROMPOWER PDBR-3K7-80R-100-T2, мощность 3,7 кВт, 80 Ом, ПВ 100% (120 с), IP 54, способ подключения: клеммная колодка, корпус из оцинкованной стали, габарит М6 (Ширина 200 мм; Высота 70 мм; Длина 460 мм) масса 9 кг. Датчик температуры PTC
KSS.100.60.16 | 33370.8 | 0 | Комплект сейсмостойкости для корпуса; ШхГхВ: 1000х600х1600мм
DC.60.180 | 22182 | 0 | Дверь секционная; ШхВ: 600х1800мм
1LE1502-2CA23-4AA4-Z | 710432.43 | 0 | Электродвигатель асинхронный общепромышленный 55кВт, 3000об/мин, 250M, лапы (B3), 400/690В | Асинхронные общепромышленные электродвигатели
PDBR22K30R25T2 | 48153.6 | 0 | Тормозной резистор PROMPOWER PDBR-22K-30R-25-T2, мощность 22 кВт, 30 Ом, ПВ 25% (120 с), IP 54, способ подключения: клеммная колодка, корпус из оцинкованной стали, габарит М8 (Ширина 140 мм; Высота 125 мм; Длина 460 мм) масса 11 кг. Датчик температуры PTC
PDBR220K3R540T2 | 587542.8 | 0 | Тормозной резистор PROMPOWER PDBR-220K-3R5-40-T2, мощность 220 кВт, 3,5 Ом, ПВ 40% (120 с), IP 54, способ подключения: клеммная колодка, корпус из оцинкованной стали, габарит Д200 (Ширина 420 мм; Высота 850 мм; Длина 975 мм) масса 170 кг. Датчик температуры PTC
PDBR200K4R10 | 135936 | 0 | Тормозной резистор PROMPOWER PDBR-200K-4R-10, мощность 200 кВт, 4 Ом, ПВ 10% (120 с), IP 54, способ подключения: клеммная колодка, корпус из оцинкованной стали, габарит Д50 (Ширина 240 мм; Высота 350 мм; Длина 835 мм) масса 30 кг.
KSS.100.120.14 | 36910.8 | 0 | Комплект сейсмостойкости для корпуса; ШхГхВ: 1000х1200х1400мм
KSS.100.50.20 | 33460.8 | 0 | Комплект сейсмостойкости для корпуса; ШхГхВ: 1000х500х2000мм
PDBR2K2120R40T2 | 23155.2 | 0 | Тормозной резистор PROMPOWER PDBR-2K2-120R-40-T2, мощность 2,2 кВт, 120 Ом, ПВ 40% (120 с), IP 54, способ подключения: клеммная колодка, корпус из оцинкованной стали, габарит М2 (Ширина 80 мм; Высота 65 мм; Длина 460 мм) масса 4 кг. Датчик температуры PTC
PDBR250K3R510 | 163123.2 | 0 | Тормозной резистор PROMPOWER PDBR-250K-3R5-10, мощность 250 кВт, 3,5 Ом, ПВ 10% (120 с), IP 54, способ подключения: клеммная колодка, корпус из оцинкованной стали, габарит Д50 (Ширина 240 мм; Высота 350 мм; Длина 835 мм) масса 30 кг.
PD310A4040B | 35413.2 | 0 | Преобразователь частоты PROMPOWER PD310-A4040B, номинальная мощность 4,0/5,5 кВт, напряжение питания 380 В, 3 фазы, номинальный ток 9/13 А, степень защиты IP20, встроенный ЭМС фильтр, встроенный тормозной модуль (прерыватель), встроенная панель управления, встроенный протокол Modbus RTU (RS485), 5 дискретных входов, 1 дискретный выход, 2 аналоговых входа (0-10 В, 0/4-20 мА), 1 аналоговый выход (0-10 В, 0/4-20 мА), 1 релейный выход, дискретные входы NPN/PNP | Для высокоточных применений с возможностью подключения датчиков обратной связи
KSO.100.22 | 3836.4 | 0 | Соединительный комплект; 1000х2200мм
KSO.40.22 | 3728.4 | 0 | Соединительный комплект; 400х2200мм
PDBR37K18R25 | 54374.4 | 0 | Тормозной резистор PROMPOWER PDBR-37K-18R-25, мощность 37 кВт, 18 Ом, ПВ 25% (120 с), IP 54, способ подключения: клеммная колодка, корпус из оцинкованной стали, габарит Д28 (Ширина 240 мм; Высота 195 мм; Длина 835 мм) масса 20 кг.
KSS.100.120.12 | 36540 | 0 | Комплект сейсмостойкости для корпуса; ШхГхВ: 1000х1200х1200мм
PDBR37K18R10T2 | 42048 | 0 | Тормозной резистор PROMPOWER PDBR-37K-18R-10-T2, мощность 37 кВт, 18 Ом, ПВ 10% (120 с), IP 54, способ подключения: клеммная колодка, корпус из оцинкованной стали, габарит М8 (Ширина 140 мм; Высота 125 мм; Длина 460 мм) масса 11 кг. Датчик температуры PTC
PDBR250K3R510T2 | 171187.2 | 0 | Тормозной резистор PROMPOWER PDBR-250K-3R5-10-T2, мощность 250 кВт, 3,5 Ом, ПВ 10% (120 с), IP 54, способ подключения: клеммная колодка, корпус из оцинкованной стали, габарит Д50 (Ширина 240 мм; Высота 350 мм; Длина 835 мм) масса 30 кг. Датчик температуры PTC
PD310D4110BS | 141073.2 | 0 | Преобразователь частоты PROMPOWER PD310-D4110BS, номинальная мощность 11 кВт, напряжение питания 380 В, 3 фазы, номинальный ток 25 А, степень защиты IP54, встроенный ЭМС фильтр, встроенный тормозной модуль (прерыватель), встроенная панель управления, встроенный протокол Modbus RTU (RS485), 5 дискретных входов, 1 дискретный выход, 2 аналоговых входа (0-10 В, 0/4-20 мА), 1 аналоговый выход (0-10 В, 0/4-20 мА), 1 релейный выход, дискретные входы NPN/PNP, нержавеющая сталь | Преобразователи частоты со степенью защиты IP54
CSS.40.60 | 14234.4 | 0 | Цоколь сейсмостойкий, комплект передние + боковые панели; ШхГхВ: 400х600х100мм
PDBR1K5170R40 | 11943.6 | 0 | Тормозной резистор PROMPOWER PDBR-1K5-170R-40, мощность 1,5 кВт, 170 Ом, ПВ 40% (120 с), IP 54, способ подключения: клеммная колодка, корпус из оцинкованной стали, габарит М2 (Ширина 80 мм; Высота 65 мм; Длина 460 мм) масса 4 кг.
PDBR30K18R25 | 47532 | 0 | Тормозной резистор PROMPOWER PDBR-30K-18R-25, мощность 30 кВт, 18 Ом, ПВ 25% (120 с), IP 54, способ подключения: клеммная колодка, корпус из оцинкованной стали, габарит М12 (Ширина 200 мм; Высота 125 мм; Длина 460 мм) масса 14 кг.
PDBR200K4R40 | 536578.8 | 0 | Тормозной резистор PROMPOWER PDBR-200K-4R-40, мощность 200 кВт, 4 Ом, ПВ 40% (120 с), IP 54, способ подключения: клеммная колодка, корпус из оцинкованной стали, габарит Д160 (Ширина 420 мм; Высота 700 мм; Длина 975 мм) масса 130 кг.
KSS.80.40.16 | 31524 | 0 | Комплект сейсмостойкости для корпуса; ШхГхВ: 800х400х1600мм
KSS.100.40.18 | 32438.4 | 0 | Комплект сейсмостойкости для корпуса; ШхГхВ: 1000х400х1800мм
PPCABTS8060518.11170120 | 103472.4 | 0 | Шкаф электротехнический PPCABTS8060518.11170120. Корпус напольный серии PPCAB, ШхГхВ: 600х500х1800, сборка 1117-0120 в составе: Каркас шкафа ШхГхВ: 600х500х1800мм (рым-болты 4шт; монтаж. перемычки внутренний монтаж, по глубине 2шт); Сплошная дверь (с комфортной ручкой), угол открывания 180⁰; МП 3мм; Панель задняя сплошная; Потолочная панель; Панель основания в сборе с модульными полами
CSS.50.40 | 14042.4 | 0 | Цоколь сейсмостойкий, комплект передние + боковые панели; ШхГхВ: 500х400х100мм
KSS.50.50.16 | 31443.6 | 0 | Комплект сейсмостойкости для корпуса; ШхГхВ: 500х500х1600мм
CNS.80 | 12069.6 | 0 | Несущая шина силового выключателя; Ш: 800 мм
PDBR3K780R5 | 6589.2 | 0 | Тормозной резистор PROMPOWER PDBR-3K7-80R-5, мощность 3,7 кВт, 80 Ом, ПВ 5% (120 с), IP 54, способ подключения: клеммная колодка, корпус из оцинкованной стали, габарит М1 (Ширина 70 мм; Высота 45 мм; Длина 460 мм), масса 2 кг.
PDBR220K3R540 | 579478.8 | 0 | Тормозной резистор PROMPOWER PDBR-220K-3R5-40, мощность 220 кВт, 3,5 Ом, ПВ 40% (120 с), IP 54, способ подключения: клеммная колодка, корпус из оцинкованной стали, габарит Д200 (Ширина 420 мм; Высота 850 мм; Длина 975 мм) масса 170 кг.
PDBR200K4R10T2 | 144000 | 0 | Тормозной резистор PROMPOWER PDBR-200K-4R-10-T2, мощность 200 кВт, 4 Ом, ПВ 10% (120 с), IP 54, способ подключения: клеммная колодка, корпус из оцинкованной стали, габарит Д50 (Ширина 240 мм; Высота 350 мм; Длина 835 мм) масса 30 кг. Датчик температуры PTC
PDBR1K5170R25T2 | 13132.8 | 0 | Тормозной резистор PROMPOWER PDBR-1K5-170R-25-T2, мощность 1,5 кВт, 170 Ом, ПВ 25% (120 с), IP 54, способ подключения: клеммная колодка, корпус из оцинкованной стали, габарит М1 (Ширина 70 мм; Высота 45 мм; Длина 460 мм), масса 2 кг. Датчик температуры PTC
PIPCMM1I312100 | 164488.8 | 0 | Промышленный компьютер PIPC-MM1-I312100
KSS.80.50.16 | 32175.6 | 0 | Комплект сейсмостойкости для корпуса; ШхГхВ: 800х500х1600мм
CSS.50.50 | 14206.8 | 0 | Цоколь сейсмостойкий, комплект передние + боковые панели; ШхГхВ: 500х500х100мм
KSS.100.120.22 | 38394 | 0 | Комплект сейсмостойкости для корпуса; ШхГхВ: 1000х1200х2200мм
PPCABTS8100818.21170120 | 133256.4 | 0 | Шкаф электротехнический PPCABTS8100818.21170120. Корпус напольный серии PPCAB, ШхГхВ: 1000х800х1800, сборка 2117-0120 в составе: Каркас шкафа ШхГхВ: 1000х800х1800мм (рым-болты 4шт; монтаж. перемычки внутренний монтаж, по глубине 2шт); Двухстворчатая дверь (с комфортной ручкой), угол открывания 180⁰; МП 3мм; Панель задняя сплошная; Потолочная панель; Панель основания в сборе с модульными полами
CSS.50.80 | 14728.8 | 0 | Цоколь сейсмостойкий, комплект передние + боковые панели; ШхГхВ: 500х800х100мм
PD310A728K | 1688872.8 | 0 | Преобразователь частоты PROMPOWER PD310-A728K, номинальная мощность 280/315 кВт, напряжение питания 690 В, 3 фазы, номинальный ток 300/345 А, степень защиты IP20, встроенный ЭМС фильтр, встроенная панель управления, встроенный протокол Modbus RTU (RS485), 5 дискретных входов, 1 дискретный выход, 2 аналоговых входа (0-10 В, 0/4-20 мА), 1 аналоговый выход (0-10 В, 0/4-20 мА), 1 релейный выход, дискретные входы NPN/PNP, встроенный дроссель звена постоянного тока | Для высокоточных применений с возможностью подключения датчиков обратной связи
PDBR220K3R52T2 | 62438.4 | 0 | Тормозной резистор PROMPOWER PDBR-220K-3R5-2-T2, мощность 220 кВт, 3,5 Ом, ПВ 2% (120 с), IP 54, способ подключения: клеммная колодка, корпус из оцинкованной стали, габарит М12 (Ширина 200 мм; Высота 125 мм; Длина 460 мм) масса 14 кг. Датчик температуры PTC
CSS.80.40 | 14536.8 | 0 | Цоколь сейсмостойкий, комплект передние + боковые панели; ШхГхВ: 800х400х100мм
PDBR200K4R5 | 67968 | 0 | Тормозной резистор PROMPOWER PDBR-200K-4R-5, мощность 200 кВт, 4 Ом, ПВ 5% (120 с), IP 54, способ подключения: клеммная колодка, корпус из оцинкованной стали, габарит Д28 (Ширина 240 мм; Высота 195 мм; Длина 835 мм) масса 20 кг.
PDBR1K5170R100 | 15091.2 | 0 | Тормозной резистор PROMPOWER PDBR-1K5-170R-100, мощность 1,5 кВт, 170 Ом, ПВ 100% (120 с), IP 54, способ подключения: клеммная колодка, корпус из оцинкованной стали, габарит М4 (Ширина 140 мм; Высота 70 мм; Длина 460 мм) масса 7 кг.
PG2RVSR500DC24 | 1010.4 | 7113 | Ультратонкое реле PG2RV-SR500 DC24, пружинные клеммы, номинальный ток 6А, управление 24VDC | Тонкие реле
PDBR2K2120R5 | 6589.2 | 0 | Тормозной резистор PROMPOWER PDBR-2K2-120R-5, мощность 2,2 кВт, 120 Ом, ПВ 5% (120 с), IP 54, способ подключения: клеммная колодка, корпус из оцинкованной стали, габарит М1 (Ширина 70 мм; Высота 45 мм; Длина 460 мм), масса 2 кг.
PDBR22K30R5T2 | 18086.4 | 0 | Тормозной резистор PROMPOWER PDBR-22K-30R-5-T2, мощность 22 кВт, 30 Ом, ПВ 5% (120 с), IP 54, способ подключения: клеммная колодка, корпус из оцинкованной стали, габарит М2 (Ширина 80 мм; Высота 65 мм; Длина 460 мм) масса 4 кг. Датчик температуры PTC
1LE1502-3AA03-4FA4-Z | 1503105.07 | 0 | Электродвигатель асинхронный общепромышленный 110кВт, 3000об/мин, 315S, фланец (B5), 400/690В | Асинхронные общепромышленные электродвигатели
KSO.50.12 | 3566.4 | 0 | Соединительный комплект; 500х1200мм
MPC.110.75 | 7410 | 0 | Секционная монтажная панель ШхВ: 1100х750мм; для Ш/Г шкафа: 1200 мм
SE.02.009 | 1359.6 | 0 | Уголок комбинированный SE.02.009; 4шт
PDBR200K4R2 | 47532 | 0 | Тормозной резистор PROMPOWER PDBR-200K-4R-2, мощность 200 кВт, 4 Ом, ПВ 2% (120 с), IP 54, способ подключения: клеммная колодка, корпус из оцинкованной стали, габарит М8 (Ширина 140 мм; Высота 125 мм; Длина 460 мм) масса 11 кг.
PDBR37K18R10 | 33984 | 0 | Тормозной резистор PROMPOWER PDBR-37K-18R-10, мощность 37 кВт, 18 Ом, ПВ 10% (120 с), IP 54, способ подключения: клеммная колодка, корпус из оцинкованной стали, габарит М8 (Ширина 140 мм; Высота 125 мм; Длина 460 мм) масса 11 кг.
PDBR1K5170R25 | 6589.2 | 0 | Тормозной резистор PROMPOWER PDBR-1K5-170R-25, мощность 1,5 кВт, 170 Ом, ПВ 25% (120 с), IP 54, способ подключения: клеммная колодка, корпус из оцинкованной стали, габарит М1 (Ширина 70 мм; Высота 45 мм; Длина 460 мм), масса 2 кг.
1LE90221AC421FA4 | 54628.8 | 2 | 1,5 кВт, 1000 об/мин, 100L, фланец (B5), 220/380 В | Асинхронные общепромышленные электродвигатели
CSS.120.80 | 15880.8 | 0 | Цоколь сейсмостойкий, комплект передние + боковые панели; ШхГхВ: 1200х800х100мм
PDBR30K18R10 | 23846.4 | 0 | Тормозной резистор PROMPOWER PDBR-30K-18R-10, мощность 30 кВт, 18 Ом, ПВ 10% (120 с), IP 54, способ подключения: клеммная колодка, корпус из оцинкованной стали, габарит М6 (Ширина 200 мм; Высота 70 мм; Длина 460 мм) масса 9 кг.
PDBR250K3R5100 | 2503872 | 0 | Тормозной резистор PROMPOWER PDBR-250K-3R5-100, мощность 250 кВт, 3,5 Ом, ПВ 100% (120 с), IP 54, способ подключения: клеммная колодка, корпус из оцинкованной стали, габарит Д460 (Ширина 700 мм; Высота 1050 мм; Длина 975 мм) масса 550 кг.
KSS.120.100.18 | 36793.2 | 0 | Комплект сейсмостойкости для корпуса; ШхГхВ: 1200х1000х1800мм
KSO.120.14 | 3728.4 | 0 | Соединительный комплект; 1200х1400мм
PDBR2K2120R5T2 | 13132.8 | 0 | Тормозной резистор PROMPOWER PDBR-2K2-120R-5-T2, мощность 2,2 кВт, 120 Ом, ПВ 5% (120 с), IP 54, способ подключения: клеммная колодка, корпус из оцинкованной стали, габарит М1 (Ширина 70 мм; Высота 45 мм; Длина 460 мм), масса 2 кг. Датчик температуры PTC
1LE90032BB033JB4 | 415840.8 | 0 | Асинхронный двигатель PROMPOWER 1LE9, номинальная мощность 37 кВт, номинальная частота вращения двигателя 1500 об/мин, габарит 225S, комби IM B35, номинальное напряжение 380/660 В, датчик PTC
PMP2060PT6E | 37892.4 | 15 | Контроллер PROMPOWER PMP20-60PT6-E. 36 входов (PNP)/24 выходов (NPN). Питание 220 В перем. тока. Среда разработки PROMPOWER PLC Studio. Встроенный порт Ethernet | ПЛК
PDBR22K30R10T2 | 28339.2 | 0 | Тормозной резистор PROMPOWER PDBR-22K-30R-10-T2, мощность 22 кВт, 30 Ом, ПВ 10% (120 с), IP 54, способ подключения: клеммная колодка, корпус из оцинкованной стали, габарит М4 (Ширина 140 мм; Высота 70 мм; Длина 460 мм) масса 7 кг. Датчик температуры PTC
1LE90033AC533JB4 | 1739318.4 | 0 | Асинхронный двигатель PROMPOWER 1LE9, номинальная мощность 110 кВт, номинальная частота вращения двигателя 1000 об/мин, габарит 315L, комби IM B35, номинальное напряжение 380/660 В, датчик PTC
CSS.40.100 | 14935.2 | 0 | Цоколь сейсмостойкий, комплект передние + боковые панели; ШхГхВ: 400х1000х100мм
PDBR2K2120R100 | 20275.2 | 0 | Тормозной резистор PROMPOWER PDBR-2K2-120R-100, мощность 2,2 кВт, 120 Ом, ПВ 100% (120 с), IP 54, способ подключения: клеммная колодка, корпус из оцинкованной стали, габарит М4 (Ширина 140 мм; Высота 70 мм; Длина 460 мм) масса 7 кг.
PDBR250K3R5100T2 | 2511936 | 0 | Тормозной резистор PROMPOWER PDBR-250K-3R5-100-T2, мощность 250 кВт, 3,5 Ом, ПВ 100% (120 с), IP 54, способ подключения: клеммная колодка, корпус из оцинкованной стали, габарит Д460 (Ширина 700 мм; Высота 1050 мм; Длина 975 мм) масса 550 кг. Датчик температуры PTC
CSS.50.120 | 15428.4 | 0 | Цоколь сейсмостойкий, комплект передние + боковые панели; ШхГхВ: 600х1200х100мм
PDBR1K5170R2 | 6589.2 | 0 | Тормозной резистор PROMPOWER PDBR-1K5-170R-2, мощность 1,5 кВт, 170 Ом, ПВ 2% (120 с), IP 54, способ подключения: клеммная колодка, корпус из оцинкованной стали, габарит М1 (Ширина 70 мм; Высота 45 мм; Длина 460 мм), масса 2 кг.
PDINL014220 | 0 | 0 | PD-INL-0,14-220, дроссель 3-фазный сетевой, падение напряжения 2%, номинальное напряжение 690В, индуктивность 0,14 мГн, номинальный ток 220 А, частота сети 50 Гц, степень защиты IP00 | Сетевые дроссели
PDBR3K780R2 | 6589.2 | 0 | Тормозной резистор PROMPOWER PDBR-3K7-80R-2, мощность 3,7 кВт, 80 Ом, ПВ 2% (120 с), IP 54, способ подключения: клеммная колодка, корпус из оцинкованной стали, габарит М1 (Ширина 70 мм; Высота 45 мм; Длина 460 мм), масса 2 кг.
CSS.40.50 | 14042.4 | 0 | Цоколь сейсмостойкий, комплект передние + боковые панели; ШхГхВ: 400х500х100мм
PDBR11K45R40 | 30067.2 | 0 | Тормозной резистор PROMPOWER PDBR-11K-45R-40, мощность 11 кВт, 45 Ом, ПВ 40% (120 с), IP 54, способ подключения: клеммная колодка, корпус из оцинкованной стали, габарит М6 (Ширина 200 мм; Высота 70 мм; Длина 460 мм) масса 9 кг.
DS.80.12 | 23740.8 | 0 | Сплошная дверь (с комфортной ручкой); 180⁰; ШхВ: 800х1200мм
PPCABTS8060816.11170120 | 103953.6 | 0 | Шкаф электротехнический PPCABTS8060816.11170120. Корпус напольный серии PPCAB, ШхГхВ: 600х800х1600, сборка 1117-0120 в составе: Каркас шкафа ШхГхВ: 600х800х1600мм (рым-болты 4шт; монтаж. перемычки внутренний монтаж, по глубине 2шт); Сплошная дверь (с комфортной ручкой), угол открывания 180⁰; МП 3мм; Панель задняя сплошная; Потолочная панель; Панель основания в сборе с модульными полами
1LE90033BA533JB4 | 3123798 | 0 | Асинхронный двигатель PROMPOWER 1LE9, номинальная мощность 280 кВт, номинальная частота вращения двигателя 3000 об/мин, габарит 355L, комби IM B35, номинальное напряжение 380/660 В, датчик PTC
CSS.120.120 | 16581.6 | 0 | Цоколь сейсмостойкий, комплект передние + боковые панели; ШхГхВ: 1200х1200х100мм
PDBR22K30R5 | 11943.6 | 0 | Тормозной резистор PROMPOWER PDBR-22K-30R-5, мощность 22 кВт, 30 Ом, ПВ 5% (120 с), IP 54, способ подключения: клеммная колодка, корпус из оцинкованной стали, габарит М2 (Ширина 80 мм; Высота 65 мм; Длина 460 мм) масса 4 кг.
PDBR220K3R525 | 285442.8 | 0 | Тормозной резистор PROMPOWER PDBR-220K-3R5-25, мощность 220 кВт, 3,5 Ом, ПВ 25% (120 с), IP 54, способ подключения: клеммная колодка, корпус из оцинкованной стали, габарит Д120 (Ширина 420 мм; Высота 550 мм; Длина 975 мм) масса 100 кг.
PDBR1K5170R5T2 | 13132.8 | 0 | Тормозной резистор PROMPOWER PDBR-1K5-170R-5-T2, мощность 1,5 кВт, 170 Ом, ПВ 5% (120 с), IP 54, способ подключения: клеммная колодка, корпус из оцинкованной стали, габарит М1 (Ширина 70 мм; Высота 45 мм; Длина 460 мм), масса 2 кг. Датчик температуры PTC
H00-1DA | 1350 | 0 | H00 Мотор с защитной грибовидной крышкой. Не может быть использована совместно с опцией X17.
KSO.120.16 | 3764.4 | 0 | Соединительный комплект; 1200х1600мм
US.60.20 | 883.2 | 0 | Уплотнитель соединительный; 600х2000мм
US.80.16 | 847.2 | 0 | Уплотнитель соединительный; 800х1600мм
US.100.14 | 847.2 | 0 | Уплотнитель соединительный; 1000х1400мм
JLC232NAC220 | 4004.4 | 6 | Контактор переменного тока JLC2-32N (AC220), номинальный ток 32A, 3 полюса х 2, напряжение катушки 220VAC | Контакторы
PD110A4150 | 22752 | 8 | Преобразователь частоты PROMPOWER PD110-A4150, номинальная мощность 15/18 кВт, напряжение питания 380 В, 3 фазы, номинальный ток 32/38 А, степень защиты IP20, встроенный ЭМС фильтр, встроенный тормозной модуль (прерыватель), встроенная панель управления, встроенный протокол Modbus RTU (RS485), 7 дискретных входов (из них 2 импульсных, один из них высокоскоростной, с возможностью подключения термистора), 2 аналоговых входа (0-10 В (оба), 0/4-20 мА (один)), 1 аналоговый выход (0-10В), 2 дискретных выхода, 2 выходных реле, дискретные входы NPN/PNP | Для общепромышленного применения
PDBR250K3R525T2 | 408684 | 0 | Тормозной резистор PROMPOWER PDBR-250K-3R5-25-T2, мощность 250 кВт, 3,5 Ом, ПВ 25% (120 с), IP 54, способ подключения: клеммная колодка, корпус из оцинкованной стали, габарит Д120 (Ширина 420 мм; Высота 550 мм; Длина 975 мм) масса 100 кг. Датчик температуры PTC
KSO.120.12 | 3692.4 | 0 | Соединительный комплект; 1200х1200мм
PDBR220K3R5100T2 | 2190021.6 | 0 | Тормозной резистор PROMPOWER PDBR-220K-3R5-100-T2, мощность 220 кВт, 3,5 Ом, ПВ 100% (120 с), IP 54, способ подключения: клеммная колодка, корпус из оцинкованной стали, габарит Д460 (Ширина 700 мм; Высота 1050 мм; Длина 975 мм) масса 550 кг. Датчик температуры PTC
PDBR1K5170R40T2 | 18086.4 | 0 | Тормозной резистор PROMPOWER PDBR-1K5-170R-40-T2, мощность 1,5 кВт, 170 Ом, ПВ 40% (120 с), IP 54, способ подключения: клеммная колодка, корпус из оцинкованной стали, габарит М2 (Ширина 80 мм; Высота 65 мм; Длина 460 мм) масса 4 кг. Датчик температуры PTC
R10/R11/R12-3AB | 39.6 | 0 | R10 Поворот клеммной коробки на 90º, кабельные отверстия с приводной стороны (DE) (Не применима для двигателей фланцевого монтажного исполнения для типоразмеров FS80~100, также не может быть совмещена с опцией H08). R11 Поворот клеммной коробки на 90º, кабельные отверстия с неприводной стороны (NDE) (Недоступно в случае размещения кабельными отверстиями вверх). R12 Поворот клеммной коробки на 180º.
PDBR11K45R10 | 11943.6 | 0 | Тормозной резистор PROMPOWER PDBR-11K-45R-10, мощность 11 кВт, 45 Ом, ПВ 10% (120 с), IP 54, способ подключения: клеммная колодка, корпус из оцинкованной стали, габарит М2 (Ширина 80 мм; Высота 65 мм; Длина 460 мм) масса 4 кг.
PDBR22K30R100 | 190310.4 | 0 | Тормозной резистор PROMPOWER PDBR-22K-30R-100, мощность 22 кВт, 30 Ом, ПВ 100% (120 с), IP 54, способ подключения: клеммная колодка, корпус из оцинкованной стали, габарит Д50 (Ширина 240 мм; Высота 350 мм; Длина 835 мм) масса 30 кг.
PDSIN04180 | 258054 | 0 | PD-SIN-0,4-180, синус-фильтр, номинальное напряжение 400В, индуктивность 0,4 мГн, номинальный ток 180А, емкость 10 мкФ, частота сети 50 Гц, частота ШИМ 3…8 кГц, степень защиты IP00, кабельная линия до 400 м | Синус-фильтры
KSO.60.16 | 3656.4 | 0 | Соединительный комплект; 600х1600мм
PPCABTS8040818.11170120 | 99298.8 | 0 | Шкаф электротехнический PPCABTS8040818.11170120. Корпус напольный серии PPCAB, ШхГхВ: 400х800х1800, сборка 1117-0120 в составе: Каркас шкафа ШхГхВ: 400х800х1800мм (рым-болты 4шт; монтаж. перемычки внутренний монтаж, по глубине 2шт); Сплошная дверь (с комфортной ручкой), угол открывания 180⁰; МП 3мм; Панель задняя сплошная; Потолочная панель; Панель основания в сборе с модульными полами
1LE90221AC421AA4 | 53557.2 | 6 | 1,5 кВт, 1000 об/мин, 100L, лапы (B3), 220/380 В | Асинхронные общепромышленные электродвигатели
ESM163C632 | 2912.4 | 32 | Автоматический выключатель ESM1-63/C63/2 (10kA), 63A, характеристика C, количество полюсов: 2P
US.60.18 | 847.2 | 0 | Уплотнитель соединительный; 600х1800мм
PDBR220K3R525T2 | 293506.8 | 0 | Тормозной резистор PROMPOWER PDBR-220K-3R5-25-T2, мощность 220 кВт, 3,5 Ом, ПВ 25% (120 с), IP 54, способ подключения: клеммная колодка, корпус из оцинкованной стали, габарит Д120 (Ширина 420 мм; Высота 550 мм; Длина 975 мм) масса 100 кг. Датчик температуры PTC
PDBR11K45R100T2 | 103219.2 | 0 | Тормозной резистор PROMPOWER PDBR-11K-45R-100-T2, мощность 11 кВт, 45 Ом, ПВ 100% (120 с), IP 54, способ подключения: клеммная колодка, корпус из оцинкованной стали, габарит Д17 (Ширина 240 мм; Высота 135 мм; Длина 835 мм) масса 12 кг. Датчик температуры PTC
PDBRK75170R40T2 | 13132.8 | 0 | Тормозной резистор PROMPOWER PDBR-K75-170R-40-T2, мощность 0,75 кВт, 170 Ом, ПВ 40% (120 с), IP 54, способ подключения: клеммная колодка, корпус из оцинкованной стали, габарит М1 (Ширина 70 мм; Высота 45 мм; Длина 460 мм), масса 2 кг. Датчик температуры PTC
PPCABTS8051020.11170120 | 107307.6 | 0 | Шкаф электротехнический PPCABTS8051020.11170120. Корпус напольный серии PPCAB, ШхГхВ: 500х1000х2000, сборка 1117-0120 в составе: Каркас шкафа ШхГхВ: 500х1000х2000мм (рым-болты 4шт; монтаж. перемычки внутренний монтаж, по глубине 2шт); Сплошная дверь (с комфортной ручкой), угол открывания 180⁰; МП 3мм; Панель задняя сплошная; Потолочная панель; Панель основания в сборе с модульными полами
R10/R11/R12-0D | 39.6 | 0 | R10 Поворот клеммной коробки на 90º, кабельные отверстия с приводной стороны (DE) (Не применима для двигателей фланцевого монтажного исполнения для типоразмеров FS80~100, также не может быть совмещена с опцией H08). R11 Поворот клеммной коробки на 90º, кабельные отверстия с неприводной стороны (NDE) (Недоступно в случае размещения кабельными отверстиями вверх). R12 Поворот клеммной коробки на 180º.
PDBR45K15R100 | 429235.2 | 0 | Тормозной резистор PROMPOWER PDBR-45K-15R-100, мощность 45 кВт, 15 Ом, ПВ 100% (120 с), IP 54, способ подключения: клеммная колодка, корпус из оцинкованной стали, габарит Д94 (Ширина 240 мм; Высота 630 мм; Длина 835 мм) масса 60 кг.
PDBR11K45R2 | 6589.2 | 0 | Тормозной резистор PROMPOWER PDBR-11K-45R-2, мощность 11 кВт, 45 Ом, ПВ 2% (120 с), IP 54, способ подключения: клеммная колодка, корпус из оцинкованной стали, габарит М1 (Ширина 70 мм; Высота 45 мм; Длина 460 мм), масса 2 кг.
PDBR18K530R10T2 | 23155.2 | 0 | Тормозной резистор PROMPOWER PDBR-18K5-30R-10-T2, мощность 18,5 кВт, 30 Ом, ПВ 10% (120 с), IP 54, способ подключения: клеммная колодка, корпус из оцинкованной стали, габарит М4 (Ширина 140 мм; Высота 70 мм; Длина 460 мм) масса 7 кг. Датчик температуры PTC
PDBR160K4R40T2 | 422991.6 | 0 | Тормозной резистор PROMPOWER PDBR-160K-4R-40-T2, мощность 160 кВт, 4 Ом, ПВ 40% (120 с), IP 54, способ подключения: клеммная колодка, корпус из оцинкованной стали, габарит Д160 (Ширина 420 мм; Высота 700 мм; Длина 975 мм) масса 130 кг. Датчик температуры PTC
KSO.80.18 | 3728.4 | 0 | Соединительный комплект; 800х1800мм
PDBR110K8R40 | 244684.8 | 0 | Тормозной резистор PROMPOWER PDBR-110K-8R-40, мощность 110 кВт, 8 Ом, ПВ 40% (120 с), IP 54, способ подключения: клеммная колодка, корпус из оцинкованной стали, габарит Д94 (Ширина 240 мм; Высота 630 мм; Длина 835 мм) масса 60 кг.
KSO.60.18 | 3692.4 | 0 | Соединительный комплект; 600х1800мм
US.60.16 | 811.2 | 0 | Уплотнитель соединительный; 600х1600мм
PDBRK75170R100T2 | 18086.4 | 0 | Тормозной резистор PROMPOWER PDBR-K75-170R-100-T2, мощность 0,75 кВт, 170 Ом, ПВ 100% (120 с), IP 54, способ подключения: клеммная колодка, корпус из оцинкованной стали, габарит М2 (Ширина 80 мм; Высота 65 мм; Длина 460 мм) масса 4 кг. Датчик температуры PTC
PDBR110K8R25T2 | 144000 | 0 | Тормозной резистор PROMPOWER PDBR-110K-8R-25-T2, мощность 110 кВт, 8 Ом, ПВ 25% (120 с), IP 54, способ подключения: клеммная колодка, корпус из оцинкованной стали, габарит Д94 (Ширина 240 мм; Высота 630 мм; Длина 835 мм) масса 60 кг. Датчик температуры PTC
DO.80.14 | 37477.2 | 0 | Обзорная дверь (с комфортной ручкой); 180⁰; ШхВ: 800х1400мм
1LE93030EA421JA4 | 42897.6 | 0 | Асинхронный двигатель PROMPOWER 1LE9, номинальная мощность 2.2 кВт, номинальная частота вращения двигателя 3000 об/мин, габарит 90L, комби IM B35, номинальное напряжение 220/380 В
PD310A731K | 1847204.4 | 0 | Преобразователь частоты PROMPOWER PD310-A731K, номинальная мощность 315/355 кВт, напряжение питания 690 В, 3 фазы, номинальный ток 345/380 А, степень защиты IP20, встроенный ЭМС фильтр, встроенная панель управления, встроенный протокол Modbus RTU (RS485), 5 дискретных входов, 1 дискретный выход, 2 аналоговых входа (0-10 В, 0/4-20 мА), 1 аналоговый выход (0-10 В, 0/4-20 мА), 1 релейный выход, дискретные входы NPN/PNP, встроенный дроссель звена постоянного тока | Для высокоточных применений с возможностью подключения датчиков обратной связи
SE.02.002 | 1250.4 | 0 | Быстрый линейный соединитель SE.02.002; 4шт
PDBR132K6R10 | 81561.6 | 0 | Тормозной резистор PROMPOWER PDBR-132K-6R-10, мощность 132 кВт, 6 Ом, ПВ 10% (120 с), IP 54, способ подключения: клеммная колодка, корпус из оцинкованной стали, габарит Д28 (Ширина 240 мм; Высота 195 мм; Длина 835 мм) масса 20 кг.
1LE90032AA533JB4 | 367926 | 0 | Асинхронный двигатель PROMPOWER 1LE9, номинальная мощность 37 кВт, номинальная частота вращения двигателя 3000 об/мин, габарит 200L, комби IM B35, номинальное напряжение 380/660 В, датчик PTC
PDBR18K530R2 | 6589.2 | 0 | Тормозной резистор PROMPOWER PDBR-18K5-30R-2, мощность 18,5 кВт, 30 Ом, ПВ 2% (120 с), IP 54, способ подключения: клеммная колодка, корпус из оцинкованной стали, габарит М1 (Ширина 70 мм; Высота 45 мм; Длина 460 мм), масса 2 кг.
PDBR11K45R100 | 95155.2 | 0 | Тормозной резистор PROMPOWER PDBR-11K-45R-100, мощность 11 кВт, 45 Ом, ПВ 100% (120 с), IP 54, способ подключения: клеммная колодка, корпус из оцинкованной стали, габарит Д17 (Ширина 240 мм; Высота 135 мм; Длина 835 мм) масса 12 кг.
PLC1D95BD | 19801.2 | 21 | Контактор серии Pulse, Номинальный ток 95A, 3 полюса, дополнительные контакты 1НО+1НЗ, напряжение катушки 24VDC
PDBR185K4R25 | 244684.8 | 0 | Тормозной резистор PROMPOWER PDBR-185K-4R-25, мощность 185 кВт, 4 Ом, ПВ 25% (120 с), IP 54, способ подключения: клеммная колодка, корпус из оцинкованной стали, габарит Д120 (Ширина 420 мм; Высота 550 мм; Длина 975 мм) масса 100 кг.
1LE1002-1CB23-4JA4-Z | 121670.6 | 0 | Электродвигатель асинхронный общепромышленный 7.5кВт, 1500об/мин, 132M, комби (B35), 400/690В | Асинхронные общепромышленные электродвигатели
US.50.16 | 793.2 | 0 | Уплотнитель соединительный; 500х1600мм
PDOTLdU0713 | 19104 | 0 | PD-OTL-dU-0,7-13, дроссель 3-фазный моторный ограничивающий dU/dt, номинальное напряжение 400В, индуктивность 0,7 мГн, номинальный ток 13А, частота сети 50 Гц, частота ШИМ 3…16 кГц, степень зашиты IP00 | Дроссели dU/dt
1LE93030EA021FB4 | 44797.2 | 0 | Асинхронный двигатель PROMPOWER 1LE9, номинальная мощность 1.5 кВт, номинальная частота вращения двигателя 3000 об/мин, габарит 90S, фланец IM B5, номинальное напряжение 220/380 В, датчик PTC
Q72-3BC | 17544 | 0 | Q72 Установка двух датчиков РТ100 для мониторинга температуры подшипников.
PDBR15K30R10T2 | 23155.2 | 0 | Тормозной резистор PROMPOWER PDBR-15K-30R-10-T2, мощность 15 кВт, 30 Ом, ПВ 10% (120 с), IP 54, способ подключения: клеммная колодка, корпус из оцинкованной стали, габарит М4 (Ширина 140 мм; Высота 70 мм; Длина 460 мм) масса 7 кг. Датчик температуры PTC
PDBR11K45R40T2 | 38131.2 | 0 | Тормозной резистор PROMPOWER PDBR-11K-45R-40-T2, мощность 11 кВт, 45 Ом, ПВ 40% (120 с), IP 54, способ подключения: клеммная колодка, корпус из оцинкованной стали, габарит М6 (Ширина 200 мм; Высота 70 мм; Длина 460 мм) масса 9 кг. Датчик температуры PTC
PDBR110K8R5 | 40780.8 | 0 | Тормозной резистор PROMPOWER PDBR-110K-8R-5, мощность 110 кВт, 8 Ом, ПВ 5% (120 с), IP 54, способ подключения: клеммная колодка, корпус из оцинкованной стали, габарит М12 (Ширина 200 мм; Высота 125 мм; Длина 460 мм) масса 14 кг.
PDBR110K8R10 | 67968 | 0 | Тормозной резистор PROMPOWER PDBR-110K-8R-10, мощность 110 кВт, 8 Ом, ПВ 10% (120 с), IP 54, способ подключения: клеммная колодка, корпус из оцинкованной стали, габарит Д28 (Ширина 240 мм; Высота 195 мм; Длина 835 мм) масса 20 кг.
PD310A4900 | 382318.8 | 2 | Преобразователь частоты PROMPOWER PD310-A4900, номинальная мощность 90/110 кВт, напряжение питания 380 В, 3 фазы, номинальный ток 176/210 А, степень защиты IP20, встроенный ЭМС фильтр, встроенная панель управления, встроенный протокол Modbus RTU (RS485), 5 дискретных входов, 1 дискретный выход, 2 аналоговых входа (0-10 В, 0/4-20 мА), 1 аналоговый выход (0-10 В, 0/4-20 мА), 1 релейный выход, дискретные входы NPN/PNP | Для высокоточных применений с возможностью подключения датчиков обратной связи
1LE1502-3AA53-4AA4-Z | 2622440.83 | 0 | Электродвигатель асинхронный общепромышленный 200кВт, 3000об/мин, 315L, лапы (B3), 400/690В | Асинхронные общепромышленные электродвигатели
ESM163B632 | 2401.2 | 40 | Автоматический выключатель ESM1-63/B63/2 (10kA), 63A, характеристика B, количество полюсов: 2P
1LE1502-2CB23-4JA4-Z | 739005.85 | 0 | Электродвигатель асинхронный общепромышленный 55кВт, 1500об/мин, 250M, комби (B35), 400/690В | Асинхронные общепромышленные электродвигатели
1LE1002-1CC22-2JA4-Z | 118375.58 | 0 | Электродвигатель асинхронный общепромышленный 4кВт, 1000об/мин, 132M, комби (B35), 230/400В | Асинхронные общепромышленные электродвигатели
PZ.100.18 | 13248 | 0 | Панель задняя сплошная; ШхВ: 1000х1800мм
PP.60.80.KBM | 6310.8 | 0 | Потолочная панель под мембранные кабельные ввода, для ШхГ: 600х800мм
PDBR132K6R25T2 | 184780.8 | 0 | Тормозной резистор PROMPOWER PDBR-132K-6R-25-T2, мощность 132 кВт, 6 Ом, ПВ 25% (120 с), IP 54, способ подключения: клеммная колодка, корпус из оцинкованной стали, габарит Д94 (Ширина 240 мм; Высота 630 мм; Длина 835 мм) масса 60 кг. Датчик температуры PTC
1LE93030DA321AA4 | 33261.6 | 46 | Асинхронный двигатель PROMPOWER 1LE9, номинальная мощность 1.1 кВт, номинальная частота вращения двигателя 3000 об/мин, габарит 80M, лапы IM B3, номинальное напряжение 220/380 В
PDBR90K8R5 | 33984 | 0 | Тормозной резистор PROMPOWER PDBR-90K-8R-5, мощность 90 кВт, 8 Ом, ПВ 5% (120 с), IP 54, способ подключения: клеммная колодка, корпус из оцинкованной стали, габарит М8 (Ширина 140 мм; Высота 125 мм; Длина 460 мм) масса 11 кг.
PDOTL003940 | 0 | 0 | PD-OTL-0,03-940, дроссель 3-фазный моторный, номинальное напряжение 690В, индуктивность 0,03 мГн, номинальный ток 940 А, частота сети 50 Гц, частота ШИМ 3…16 кГц, степень защиты IP00 | Выходные дроссели
PDBRK75170R2T2 | 13132.8 | 0 | Тормозной резистор PROMPOWER PDBR-K75-170R-2-T2, мощность 0,75 кВт, 170 Ом, ПВ 2% (120 с), IP 54, способ подключения: клеммная колодка, корпус из оцинкованной стали, габарит М1 (Ширина 70 мм; Высота 45 мм; Длина 460 мм), масса 2 кг. Датчик температуры PTC
PG2R2SAC230 | 751.2 | 5531 | Электромеханическое реле PG2R2-S AC230, двухполюсное, номинальный ток 7А, управление 220VAC | Реле общего назначения
KSS.50.60.22 | 33207.6 | 0 | Комплект сейсмостойкости для корпуса; ШхГхВ: 500х600х2200мм
PDBR132K6R5 | 47532 | 0 | Тормозной резистор PROMPOWER PDBR-132K-6R-5, мощность 132 кВт, 6 Ом, ПВ 5% (120 с), IP 54, способ подключения: клеммная колодка, корпус из оцинкованной стали, габарит М12 (Ширина 200 мм; Высота 125 мм; Длина 460 мм) масса 14 кг.
PDBR11K45R5T2 | 13132.8 | 0 | Тормозной резистор PROMPOWER PDBR-11K-45R-5-T2, мощность 11 кВт, 45 Ом, ПВ 5% (120 с), IP 54, способ подключения: клеммная колодка, корпус из оцинкованной стали, габарит М1 (Ширина 70 мм; Высота 45 мм; Длина 460 мм), масса 2 кг. Датчик температуры PTC
PDBR110K8R10T2 | 76032 | 0 | Тормозной резистор PROMPOWER PDBR-110K-8R-10-T2, мощность 110 кВт, 8 Ом, ПВ 10% (120 с), IP 54, способ подключения: клеммная колодка, корпус из оцинкованной стали, габарит Д28 (Ширина 240 мм; Высота 195 мм; Длина 835 мм) масса 20 кг. Датчик температуры PTC
PPCABTS8040616.11170120 | 96176.4 | 0 | Шкаф электротехнический PPCABTS8040616.11170120. Корпус напольный серии PPCAB, ШхГхВ: 400х600х1600, сборка 1117-0120 в составе: Каркас шкафа ШхГхВ: 400х600х1600мм (рым-болты 4шт; монтаж. перемычки внутренний монтаж, по глубине 2шт); Сплошная дверь (с комфортной ручкой), угол открывания 180⁰; МП 3мм; Панель задняя сплошная; Потолочная панель; Панель основания в сборе с модульными полами
1LE90033AC233AB4 | 1423063.2 | 0 | Асинхронный двигатель PROMPOWER 1LE9, номинальная мощность 90 кВт, номинальная частота вращения двигателя 1000 об/мин, габарит 315M, лапы IM В3, номинальное напряжение 380/660 В, датчик PTC
KT118D16NBDS1253LY | 2137.2 | 128 | Индуктивный датчик KT118-D16NB-DS1253-LY, никелированная латунь, незаподлицо, диаметр М18, расстояние срабатывания 16 мм, NPN-НЗ, 3х проводное подключение, разъём М12
PDINL1225 | 0 | 0 | PD-INL-12,2-5, дроссель 3-фазный сетевой, падение напряжения 4%, номинальное напряжение 690В, индуктивность 12,2 мГн, номинальный ток 5 А, частота сети 50 Гц, степень защиты IP00 | Сетевые дроссели
PDBR5K580R2T2 | 13132.8 | 0 | Тормозной резистор PROMPOWER PDBR-5K5-80R-2-T2, мощность 5,5 кВт, 80 Ом, ПВ 2% (120 с), IP 54, способ подключения: клеммная колодка, корпус из оцинкованной стали, габарит М1 (Ширина 70 мм; Высота 45 мм; Длина 460 мм), масса 2 кг. Датчик температуры PTC
PDBR15K30R40T2 | 48153.6 | 0 | Тормозной резистор PROMPOWER PDBR-15K-30R-40-T2, мощность 15 кВт, 30 Ом, ПВ 40% (120 с), IP 54, способ подключения: клеммная колодка, корпус из оцинкованной стали, габарит М8 (Ширина 140 мм; Высота 125 мм; Длина 460 мм) масса 11 кг. Датчик температуры PTC
ECF-01.80.20 | 10722 | 0 | Цоколь вентилируемый, высота 200 (углы+передние панели, ввод через угол), для Ш:800 мм, 2шт
PLC1D12BD | 3999.6 | 0 | Контактор серии Pulse, Номинальный ток 12A, 3 полюса, дополнительные контакты 1НО+1НЗ, напряжение катушки 24VDC
PMPSEC | 9465.6 | 10 | Станция удаленного ввода-вывода PMP-SEC для подключения модулей PMP-01 через интерфейс EtherCAT (до 16 модулей на станцию). После 5-го модуля необходимо подключить PMP-01-ETR
PDBR37K18R40T2 | 89625.6 | 0 | Тормозной резистор PROMPOWER PDBR-37K-18R-40-T2, мощность 37 кВт, 18 Ом, ПВ 40% (120 с), IP 54, способ подключения: клеммная колодка, корпус из оцинкованной стали, габарит Д28 (Ширина 240 мм; Высота 195 мм; Длина 835 мм) масса 20 кг. Датчик температуры PTC
PDBR160K4R2T2 | 48844.8 | 0 | Тормозной резистор PROMPOWER PDBR-160K-4R-2-T2, мощность 160 кВт, 4 Ом, ПВ 2% (120 с), IP 54, способ подключения: клеммная колодка, корпус из оцинкованной стали, габарит М8 (Ширина 140 мм; Высота 125 мм; Длина 460 мм) масса 11 кг. Датчик температуры PTC
ECF-01.100.20 | 11415.6 | 0 | Цоколь вентилируемый, высота 200 (углы+передние панели, ввод через угол), для Ш:1000 мм, 2шт
PP.80.120.KV2.1 | 16568.4 | 0 | Потолочная панель с 2 вводами кабеля по глубине; ШхГ: 800х1200мм
PDBR90K8R10T2 | 69235.2 | 0 | Тормозной резистор PROMPOWER PDBR-90K-8R-10-T2, мощность 90 кВт, 8 Ом, ПВ 10% (120 с), IP 54, способ подключения: клеммная колодка, корпус из оцинкованной стали, габарит Д17 (Ширина 240 мм; Высота 135 мм; Длина 835 мм) масса 12 кг. Датчик температуры PTC
P2S050422A | 35632.8 | 2 | Устройство плавного пуска PROMPOWER P2S-050-4-22-A, номинальное напряжение 400 B, мощность 22 кВт, номинальный ток 45 А, напряжение управления 100...240 В АС, встроенный байпасный контактор, степень защиты IP21
PDBR11K45R25T2 | 28339.2 | 0 | Тормозной резистор PROMPOWER PDBR-11K-45R-25-T2, мощность 11 кВт, 45 Ом, ПВ 25% (120 с), IP 54, способ подключения: клеммная колодка, корпус из оцинкованной стали, габарит М4 (Ширина 140 мм; Высота 70 мм; Длина 460 мм) масса 7 кг. Датчик температуры PTC
PDBR30K18R40 | 67968 | 0 | Тормозной резистор PROMPOWER PDBR-30K-18R-40, мощность 30 кВт, 18 Ом, ПВ 40% (120 с), IP 54, способ подключения: клеммная колодка, корпус из оцинкованной стали, габарит Д28 (Ширина 240 мм; Высота 195 мм; Длина 835 мм) масса 20 кг.
PDBR220K3R55T2 | 89625.6 | 0 | Тормозной резистор PROMPOWER PDBR-220K-3R5-5-T2, мощность 220 кВт, 3,5 Ом, ПВ 5% (120 с), IP 54, способ подключения: клеммная колодка, корпус из оцинкованной стали, габарит Д28 (Ширина 240 мм; Высота 195 мм; Длина 835 мм) масса 20 кг. Датчик температуры PTC
PDBR110K8R2T2 | 31910.4 | 0 | Тормозной резистор PROMPOWER PDBR-110K-8R-2-T2, мощность 110 кВт, 8 Ом, ПВ 2% (120 с), IP 54, способ подключения: клеммная колодка, корпус из оцинкованной стали, габарит М4 (Ширина 140 мм; Высота 70 мм; Длина 460 мм) масса 7 кг. Датчик температуры PTC
PGV2ME20 | 3900 | 132 | Автоматический выключатель защиты двигателя серии Pulse, Диапазон регулировки тока (A) 13-18
PDBRK75170R5T2 | 13132.8 | 0 | Тормозной резистор PROMPOWER PDBR-K75-170R-5-T2, мощность 0,75 кВт, 170 Ом, ПВ 5% (120 с), IP 54, способ подключения: клеммная колодка, корпус из оцинкованной стали, габарит М1 (Ширина 70 мм; Высота 45 мм; Длина 460 мм), масса 2 кг. Датчик температуры PTC
PDBR132K6R2 | 33984 | 0 | Тормозной резистор PROMPOWER PDBR-132K-6R-2, мощность 132 кВт, 6 Ом, ПВ 2% (120 с), IP 54, способ подключения: клеммная колодка, корпус из оцинкованной стали, габарит М6 (Ширина 200 мм; Высота 70 мм; Длина 460 мм) масса 9 кг.
PMP2030RE | 23469.6 | 4 | Контроллер PROMPOWER PMP20-30R-E. 16 входов (NPN)/14 выходов (реле). Питание 220 В перем. тока. Среда разработки PROMPOWER PLC Studio. Встроенный порт Ethernet | ПЛК
PDBR15K30R2 | 6589.2 | 0 | Тормозной резистор PROMPOWER PDBR-15K-30R-2, мощность 15 кВт, 30 Ом, ПВ 2% (120 с), IP 54, способ подключения: клеммная колодка, корпус из оцинкованной стали, габарит М1 (Ширина 70 мм; Высота 45 мм; Длина 460 мм), масса 2 кг.
PH1043SF | 8299.2 | 85 | Панель оператора PROMPOWER PH1-043S-F. Диагональ 4,3". Экран TFT разрешение 480*272. Сетевые подключения RS232,RS422/RS485. Среда разработки PROMPOWER HMI Studio
PDBR5K580R100T2 | 48153.6 | 0 | Тормозной резистор PROMPOWER PDBR-5K5-80R-100-T2, мощность 5,5 кВт, 80 Ом, ПВ 100% (120 с), IP 54, способ подключения: клеммная колодка, корпус из оцинкованной стали, габарит М8 (Ширина 140 мм; Высота 125 мм; Длина 460 мм) масса 11 кг. Датчик температуры PTC
P2S05041T5B | 15410.4 | 0 | Устройство плавного пуска PROMPOWER P2S-050-4-1T5-B, номинальное напряжение 400 B, мощность 1,5 кВт, номинальный ток 4 А, напряжение управления 24 В DC, встроенный байпасный контактор, степень защиты IP21
SS.100.23.64 | 1579.2 | 0 | Системное шасси 23х64мм, Ш/Г: 1000мм
PDBR55K12R2 | 15091.2 | 0 | Тормозной резистор PROMPOWER PDBR-55K-12R-2, мощность 55 кВт, 12 Ом, ПВ 2% (120 с), IP 54, способ подключения: клеммная колодка, корпус из оцинкованной стали, габарит М4 (Ширина 140 мм; Высота 70 мм; Длина 460 мм) масса 7 кг.
PDBR160K4R100T2 | 1617708 | 0 | Тормозной резистор PROMPOWER PDBR-160K-4R-100-T2, мощность 160 кВт, 4 Ом, ПВ 100% (120 с), IP 54, способ подключения: клеммная колодка, корпус из оцинкованной стали, габарит Д360 (Ширина 700 мм; Высота 850 мм; Длина 975 мм) масса 400 кг. Датчик температуры PTC
SSUP.60.75.20 | 1736.4 | 0 | Несущая шина 75х20мм, универсальная, с перфорацией; Ш/Г: 600мм
MS.50.23.73 | 2178 | 0 | Монтажное шасси 23х73мм; Ш/Г: 500мм
KJ118D08PBD355TA | 2137.2 | 150 | Индуктивный датчик KJ118-D08PB-D355-TA, никелированная латунь, заподлицо, диаметр М18, расстояние срабатывания 8 мм, PNP-НЗ, 3х проводное подключение, кабель 2м
1LE90033BB333AB4 | 2621763.6 | 0 | Асинхронный двигатель PROMPOWER 1LE9, номинальная мощность 250 кВт, номинальная частота вращения двигателя 1500 об/мин, габарит 355M, лапы IM В3, номинальное напряжение 380/660 В, датчик PTC
1LE1002-0DB32-2KA4-Z | 35350.52 | 0 | Электродвигатель асинхронный общепромышленный 0.75кВт, 1500об/мин, 80M, малый фланец (B14), 230/400В | Асинхронные общепромышленные электродвигатели
PDBR110K8R100 | 1073088 | 0 | Тормозной резистор PROMPOWER PDBR-110K-8R-100, мощность 110 кВт, 8 Ом, ПВ 100% (120 с), IP 54, способ подключения: клеммная колодка, корпус из оцинкованной стали, габарит Д200 (Ширина 420 мм; Высота 850 мм; Длина 975 мм) масса 170 кг.
PDBRK75170R40 | 6589.2 | 0 | Тормозной резистор PROMPOWER PDBR-K75-170R-40, мощность 0,75 кВт, 170 Ом, ПВ 40% (120 с), IP 54, способ подключения: клеммная колодка, корпус из оцинкованной стали, габарит М1 (Ширина 70 мм; Высота 45 мм; Длина 460 мм), масса 2 кг.
P2S10041T5BB | 19844.4 | 20 | Устройство плавного пуска PROMPOWER P2S-100-4-1T5-B-B, номинальное напряжение 400 В, мощность 1,5 кВт, номинальный ток 3 А, напряжение управления 24 В DС, встроенный байпас (обводной контактор), степень защиты IP20 | Устройства плавного пуска
DDS.100.18.01.02 | 0 | 0 | Дверь левая, для ШВ:1000х1800
PDBR90K8R2T2 | 28339.2 | 0 | Тормозной резистор PROMPOWER PDBR-90K-8R-2-T2, мощность 90 кВт, 8 Ом, ПВ 2% (120 с), IP 54, способ подключения: клеммная колодка, корпус из оцинкованной стали, габарит М4 (Ширина 140 мм; Высота 70 мм; Длина 460 мм) масса 7 кг. Датчик температуры PTC
PDOTL04834 | 22430.4 | 0 | PD-OTL-0,48-34, дроссель 3-фазный моторный, номинальное напряжение 400В, индуктивность 0,48 мГн, номинальный ток 34А, частота сети 50 Гц, частота ШИМ 3…16 кГц, степень защиты IP00 | Выходные дроссели
P2S050422B | 35632.8 | 0 | Устройство плавного пуска PROMPOWER P2S-050-4-22-B, номинальное напряжение 400 B, мощность 22 кВт, номинальный ток 45 А, напряжение управления 24 В DC, встроенный байпасный контактор, степень защиты IP21
L22-3AB | 19077.6 | 0 | L22 Подшипник для повышенных консольных усилий (DE). За исключением типоразмера FS160. Для типоразмеров FS180~355 опции L20+L22 не могут быть совмещены.
PDBR160K4R25T2 | 225561.6 | 0 | Тормозной резистор PROMPOWER PDBR-160K-4R-25-T2, мощность 160 кВт, 4 Ом, ПВ 25% (120 с), IP 54, способ подключения: клеммная колодка, корпус из оцинкованной стали, габарит Д94 (Ширина 240 мм; Высота 630 мм; Длина 835 мм) масса 60 кг. Датчик температуры PTC
PDBR1K5170R2T2 | 13132.8 | 0 | Тормозной резистор PROMPOWER PDBR-1K5-170R-2-T2, мощность 1,5 кВт, 170 Ом, ПВ 2% (120 с), IP 54, способ подключения: клеммная колодка, корпус из оцинкованной стали, габарит М1 (Ширина 70 мм; Высота 45 мм; Длина 460 мм), масса 2 кг. Датчик температуры PTC
P2S100411BA | 26331.6 | 15 | Устройство плавного пуска PROMPOWER P2S-100-4-11-B-A, номинальное напряжение 400 В, мощность 11 кВт, номинальный ток 22 А, напряжение управления 100...240 В АС, встроенный байпас (обводной контактор), степень защиты IP20 | Устройства плавного пуска
1LE90032BD233JB4 | 476522.4 | 0 | Асинхронный двигатель PROMPOWER 1LE9, номинальная мощность 22 кВт, номинальная частота вращения двигателя 750 об/мин, габарит 225M, комби IM B35, номинальное напряжение 380/660 В, датчик PTC
PDBR55K12R25T2 | 89625.6 | 0 | Тормозной резистор PROMPOWER PDBR-55K-12R-25-T2, мощность 55 кВт, 12 Ом, ПВ 25% (120 с), IP 54, способ подключения: клеммная колодка, корпус из оцинкованной стали, габарит Д50 (Ширина 240 мм; Высота 350 мм; Длина 835 мм) масса 30 кг. Датчик температуры PTC
1LE1002-1DB43-4FB4-Z | 223562.97 | 0 | Электродвигатель асинхронный общепромышленный 15кВт, 1500об/мин, 160L, фланец (B5), PTC, 400/690В | Асинхронные общепромышленные электродвигатели
PDBRK75170R10 | 6589.2 | 0 | Тормозной резистор PROMPOWER PDBR-K75-170R-10, мощность 0,75 кВт, 170 Ом, ПВ 10% (120 с), IP 54, способ подключения: клеммная колодка, корпус из оцинкованной стали, габарит М1 (Ширина 70 мм; Высота 45 мм; Длина 460 мм), масса 2 кг.
P2S050430A | 38498.4 | 4 | Устройство плавного пуска PROMPOWER P2S-050-4-30-A, номинальное напряжение 400 B, мощность 30 кВт, номинальный ток 60 А, напряжение управления 100...240 В АС, встроенный байпасный контактор, степень защиты IP21
PD150A4040B | 13747.2 | 100 | Преобразователь частоты PROMPOWER PD150-A4040B, номинальная мощность 4/5,5 кВт, напряжение питания 380 B, 3ф, номинальный ток 10/13 А, степень защиты IP20, встроенный ЭМС фильтр, встроенный тормозной модуль (прерыватель), встроенная панель управления, встроенный протокол Modbus RTU (RS485), 4 дискретных входа, 1 дискретный выход, 1 аналоговый вход (0-10 В, 0/4-20 мА), 1 аналоговый выход (0-10 В, 0/4-20 мА), 1 релейный выход, дискретные входы NPN/PNP | Для общепромышленного применения
PDBR7K580R10T2 | 18086.4 | 0 | Тормозной резистор PROMPOWER PDBR-7K5-80R-10-T2, мощность 7,5 кВт, 80 Ом, ПВ 10% (120 с), IP 54, способ подключения: клеммная колодка, корпус из оцинкованной стали, габарит М2 (Ширина 80 мм; Высота 65 мм; Длина 460 мм) масса 4 кг. Датчик температуры PTC
DPO.10 | 0 | 0 | Держатель панели основания, 10 шт
1LE90032AA433JA4 | 344083.2 | 0 | Асинхронный двигатель PROMPOWER 1LE9, номинальная мощность 30 кВт, номинальная частота вращения двигателя 3000 об/мин, габарит 200L, комби IM B35, номинальное напряжение 380/660 В
ESM263B21 | 1953.6 | 39 | Автоматический выключатель ESM2-63/B2/1 (6kA), 2A, характеристика B, количество полюсов: 1P
N01-2DD | 10224 | 0 | N01 Температурный класс 155 (F), используемый по 155 (F) с учетом сервис-фактора (SF1.15) FS80~160 (FS - Типоразмер двигателя).
PDBR220K3R5100 | 2181957.6 | 0 | Тормозной резистор PROMPOWER PDBR-220K-3R5-100, мощность 220 кВт, 3,5 Ом, ПВ 100% (120 с), IP 54, способ подключения: клеммная колодка, корпус из оцинкованной стали, габарит Д460 (Ширина 700 мм; Высота 1050 мм; Длина 975 мм) масса 550 кг.
P2S3004132B | 170623.2 | 2 | Устройство плавного пуска PROMPOWER P2S-300-4-132-B, номинальное напряжение 380 В, мощность 132 кВт, номинальный ток 260 А, встроенный байпас (обводной контактор), встроенный Modbus RTU (RS485), встроенная LCD панель управления, степень защиты IP20 | Устройства плавного пуска
PPCABTS8080814.11170120 | 107545.2 | 0 | Шкаф электротехнический PPCABTS8080814.11170120. Корпус напольный серии PPCAB, ШхГхВ: 800х800х1400, сборка 1117-0120 в составе: Каркас шкафа ШхГхВ: 800х800х1400мм (рым-болты 4шт; монтаж. перемычки внутренний монтаж, по глубине 2шт); Сплошная дверь (с комфортной ручкой), угол открывания 180⁰; МП 3мм; Панель задняя сплошная; Потолочная панель; Панель основания в сборе с модульными полами
PDBR185K4R40T2 | 494530.8 | 0 | Тормозной резистор PROMPOWER PDBR-185K-4R-40-T2, мощность 185 кВт, 4 Ом, ПВ 40% (120 с), IP 54, способ подключения: клеммная колодка, корпус из оцинкованной стали, габарит Д160 (Ширина 420 мм; Высота 700 мм; Длина 975 мм) масса 130 кг. Датчик температуры PTC
PDBR75K10R25 | 95155.2 | 0 | Тормозной резистор PROMPOWER PDBR-75K-10R-25, мощность 75 кВт, 10 Ом, ПВ 25% (120 с), IP 54, способ подключения: клеммная колодка, корпус из оцинкованной стали, габарит Д50 (Ширина 240 мм; Высота 350 мм; Длина 835 мм) масса 30 кг.
P2S05045T5A | 17410.8 | 0 | Устройство плавного пуска PROMPOWER P2S-050-4-5T5-A, номинальное напряжение 400 B, мощность 5,5 кВт, номинальный ток 12 А, напряжение управления 100...240 В АС, встроенный байпасный контактор, степень защиты IP21
P2S050418B | 32388 | 0 | Устройство плавного пуска PROMPOWER P2S-050-4-18-B, номинальное напряжение 400 B, мощность 18,5 кВт, номинальный ток 37 А, напряжение управления 24 В DC, встроенный байпасный контактор, степень защиты IP21
P2S10042T2BB | 19844.4 | 18 | Устройство плавного пуска PROMPOWER P2S-100-4-2T2-B-B, номинальное напряжение 400 В, мощность 2,2 кВт, номинальный ток 4,5 А, напряжение управления 24 В DC, встроенный байпас (обводной контактор), степень защиты IP20 | Устройства плавного пуска
PDBR55K12R10 | 40780.8 | 0 | Тормозной резистор PROMPOWER PDBR-55K-12R-10, мощность 55 кВт, 12 Ом, ПВ 10% (120 с), IP 54, способ подключения: клеммная колодка, корпус из оцинкованной стали, габарит М12 (Ширина 200 мм; Высота 125 мм; Длина 460 мм) масса 14 кг.
P2S05043T0A | 15788.4 | 0 | Устройство плавного пуска PROMPOWER P2S-050-4-3T0-A, номинальное напряжение 400 B, мощность 3 кВт, номинальный ток 7 А, напряжение управления 100...240 В АС, встроенный байпасный контактор, степень защиты IP21
KT118D16NBD355LY | 2137.2 | 132 | Индуктивный датчик KT118-D16NB-D355-LY, никелированная латунь, незаподлицо, диаметр М18, расстояние срабатывания 16 мм, NPN-НЗ, 3х проводное подключение, кабель 2 метра
PLC1D32BD | 7563.6 | 130 | Контактор серии Pulse, Номинальный ток 32A, 3 полюса, дополнительные контакты 1НО+1НЗ, напряжение катушки 24VDC
P2S100422BA | 42769.2 | 40 | Устройство плавного пуска PROMPOWER P2S-100-4-22-B-A, номинальное напряжение 400 В, мощность 22 кВт, номинальный ток 45 А, напряжение управления 100...240 В АС, встроенный байпас (обводной контактор), степень защиты IP20 | Устройства плавного пуска
PDDC0041600 | 274156.8 | 0 | PD-DC-0,04-1600, сглаживающий дроссель для звена постоянного тока, номинальное напряжение до 750В (стандартно 230 В), индуктивность 0,04 мГн, номинальный ток 1600А, частота пульсаций 300 Гц, степень защиты IP00 | Дроссели для цепей постоянного тока
1LE93030EA421AA4 | 40854 | 19 | Асинхронный двигатель PROMPOWER 1LE9, номинальная мощность 2.2 кВт, номинальная частота вращения двигателя 3000 об/мин, габарит 90L, лапы IM B3, номинальное напряжение 220/380 В
1LE90032CB233JA4 | 569720.4 | 0 | Асинхронный двигатель PROMPOWER 1LE9, номинальная мощность 55 кВт, номинальная частота вращения двигателя 1500 об/мин, габарит 250M, комби IM B35, номинальное напряжение 380/660 В
P2S100475BA | 104625.6 | 3 | Устройство плавного пуска PROMPOWER P2S-100-4-75-B-A, номинальное напряжение 400 В, мощность 75 кВт, номинальный ток 150 А, напряжение управления 100...240 В АС, встроенный байпас (обводной контактор), степень защиты IP20 | Устройства плавного пуска
PO.40.60.PVK | 6974.4 | 0 | Панель основания с панелью для кабельных вводов; ШхГ: 400х600мм
P2S05045T5B | 17410.8 | 0 | Устройство плавного пуска PROMPOWER P2S-050-4-5T5-B, номинальное напряжение 400 B, мощность 5,5 кВт, номинальный ток 12 А, напряжение управления 24 В DC, встроенный байпасный контактор, степень защиты IP21
P2S10045T5BA | 20979.6 | 123 | Устройство плавного пуска PROMPOWER P2S-100-4-5T5-B-A, номинальное напряжение 400 В, мощность 5,5 кВт, номинальный ток 11 А, напряжение управления 100...240 В АС, встроенный байпас (обводной контактор), степень защиты IP20 | Устройства плавного пуска
PMP01E4AD2DA | 20121.6 | 15 | Модуль расширения для PMP301 и PMP-SEC, 4 канала аналогового ввода аналоговых сигналов (0~10V, 0~5V, -5~+5V, -10~+10V, 0~20mA, 4~20mA, -20~+20mA), АЦП 14 бит, 2 канала аналогового вывода токовых сигналов (0~10V, 0~5V, -5~+5V, -10~+10V, 0~20mA, 4~20mA), АЦП 12 бит
PDOTL002810 | 330846 | 0 | PD-OTL-0,02-810, дроссель 3-фазный моторный, номинальное напряжение 400В, индуктивность 0,02 мГн, номинальный ток 810А, частота сети 50 Гц, частота ШИМ 3…16 кГц, степень защиты IP00 | Выходные дроссели
1LE93031CC233FB4 | 109130.4 | 0 | Асинхронный двигатель PROMPOWER 1LE9, номинальная мощность 4 кВт, номинальная частота вращения двигателя 1000 об/мин, габарит 132M, фланец IM B5, номинальное напряжение 380/660 В, датчик PTC
PDOTL00161000 | 406526.4 | 0 | PD-OTL-0,016-1000, дроссель 3-фазный моторный, номинальное напряжение 400В, индуктивность 0,016 мГн, номинальный ток 1000А, частота сети 50 Гц, частота ШИМ 3…16 кГц, степень защиты IP00 | Выходные дроссели
N01-3AC | 10224 | 0 | N01 Температурный класс 155 (F), используемый по 155 (F) с учетом сервис-фактора (SF1.15) FS80~160 (FS - Типоразмер двигателя).
PD150A4055B | 16932 | 56 | Преобразователь частоты PROMPOWER PD150-A4055B, номинальная мощность 5,5/7,5 кВт, напряжение питания 380 B, 3ф, номинальный ток 13/17 А, степень защиты IP20, встроенный ЭМС фильтр, встроенный тормозной модуль (прерыватель), встроенная панель управления, встроенный протокол Modbus RTU (RS485), 4 дискретных входа, 1 дискретный выход, 1 аналоговый вход (0-10 В, 0/4-20 мА), 1 аналоговый выход (0-10 В, 0/4-20 мА), 1 релейный выход, дискретные входы NPN/PNP | Для общепромышленного применения
PDBR22K30R10 | 20275.2 | 0 | Тормозной резистор PROMPOWER PDBR-22K-30R-10, мощность 22 кВт, 30 Ом, ПВ 10% (120 с), IP 54, способ подключения: клеммная колодка, корпус из оцинкованной стали, габарит М4 (Ширина 140 мм; Высота 70 мм; Длина 460 мм) масса 7 кг.
PDBR18K530R100T2 | 171187.2 | 0 | Тормозной резистор PROMPOWER PDBR-18K5-30R-100-T2, мощность 18,5 кВт, 30 Ом, ПВ 100% (120 с), IP 54, способ подключения: клеммная колодка, корпус из оцинкованной стали, габарит Д50 (Ширина 240 мм; Высота 350 мм; Длина 835 мм) масса 30 кг. Датчик температуры PTC
PDBR75K10R2T2 | 23155.2 | 0 | Тормозной резистор PROMPOWER PDBR-75K-10R-2-T2, мощность 75 кВт, 10 Ом, ПВ 2% (120 с), IP 54, способ подключения: клеммная колодка, корпус из оцинкованной стали, габарит М4 (Ширина 140 мм; Высота 70 мм; Длина 460 мм) масса 7 кг. Датчик температуры PTC
1LE93031DA233AA4 | 161300.4 | 2 | Асинхронный двигатель PROMPOWER 1LE9, номинальная мощность 11 кВт, номинальная частота вращения двигателя 3000 об/мин, габарит 160M, лапы IM В3, номинальное напряжение 380/660 В
P2S050418A | 32388 | 0 | Устройство плавного пуска PROMPOWER P2S-050-4-18-A, номинальное напряжение 400 B, мощность 18,5 кВт, номинальный ток 37 А, напряжение управления 100...240 В АС, встроенный байпасный контактор, степень защиты IP21
P2S050455B | 68020.8 | 0 | Устройство плавного пуска PROMPOWER P2S-050-4-55-B, номинальное напряжение 400 B, мощность 55 кВт, номинальный ток 105 А, напряжение управления 24 В DC, встроенный байпасный контактор, степень защиты IP21
P2S100430BB | 46500 | 1 | Устройство плавного пуска PROMPOWER P2S-100-4-30-B-B, номинальное напряжение 400 В, мощность 30 кВт, номинальный ток 60 А, напряжение управления 24 В DС, встроенный байпас (обводной контактор), степень защиты IP20 | Устройства плавного пуска
1LE93031AB421JA4 | 53962.8 | 0 | Асинхронный двигатель PROMPOWER 1LE9, номинальная мощность 2.2 кВт, номинальная частота вращения двигателя 1500 об/мин, габарит 100L, комби IM В35, номинальное напряжение 220/380 В
PDBR5K580R5 | 6589.2 | 0 | Тормозной резистор PROMPOWER PDBR-5K5-80R-5, мощность 5,5 кВт, 80 Ом, ПВ 5% (120 с), IP 54, способ подключения: клеммная колодка, корпус из оцинкованной стали, габарит М1 (Ширина 70 мм; Высота 45 мм; Длина 460 мм), масса 2 кг.
PDBR5K580R10 | 11943.6 | 0 | Тормозной резистор PROMPOWER PDBR-5K5-80R-10, мощность 5,5 кВт, 80 Ом, ПВ 10% (120 с), IP 54, способ подключения: клеммная колодка, корпус из оцинкованной стали, габарит М2 (Ширина 80 мм; Высота 65 мм; Длина 460 мм) масса 4 кг.
P2S100418BB | 39633.6 | 1 | Устройство плавного пуска PROMPOWER P2S-100-4-18-B-B, номинальное напряжение 400 В, мощность 18,5 кВт, номинальный ток 37 А, напряжение управления 24 В DС, встроенный байпас (обводной контактор), степень защиты IP20 | Устройства плавного пуска
PDBR55K12R100T2 | 533882.4 | 0 | Тормозной резистор PROMPOWER PDBR-55K-12R-100-T2, мощность 55 кВт, 12 Ом, ПВ 100% (120 с), IP 54, способ подключения: клеммная колодка, корпус из оцинкованной стали, габарит Д120 (Ширина 420 мм; Высота 550 мм; Длина 975 мм) масса 100 кг. Датчик температуры PTC
1LE1002-1BA23-4KA4-Z | 72887.88 | 0 | Электродвигатель асинхронный общепромышленный 4кВт, 3000об/мин, 112M, малый фланец (B14), 400/690В | Асинхронные общепромышленные электродвигатели
1LE90032AA433FA4 | 334251.6 | 0 | Асинхронный двигатель PROMPOWER 1LE9, номинальная мощность 30 кВт, номинальная частота вращения двигателя 3000 об/мин, габарит 200L, фланец IM B5, номинальное напряжение 380/660 В
PDOTL0028570 | 158769.6 | 0 | PD-OTL-0,028-570, дроссель 3-фазный моторный, номинальное напряжение 400В, индуктивность 0,028 мГн, номинальный ток 570А, частота сети 50 Гц, частота ШИМ 3…16 кГц, степень защиты IP00 | Выходные дроссели
PDBR18K530R25T2 | 42048 | 0 | Тормозной резистор PROMPOWER PDBR-18K5-30R-25-T2, мощность 18,5 кВт, 30 Ом, ПВ 25% (120 с), IP 54, способ подключения: клеммная колодка, корпус из оцинкованной стали, габарит М8 (Ширина 140 мм; Высота 125 мм; Длина 460 мм) масса 11 кг. Датчик температуры PTC
1LE1502-3AC53-4GB4-Z | 2513646.32 | 0 | Электродвигатель асинхронный общепромышленный 132кВт, 1000об/мин, 315L, фланец (V1), PTC, 400/690В | Асинхронные общепромышленные электродвигатели
PDBR185K4R40 | 486466.8 | 0 | Тормозной резистор PROMPOWER PDBR-185K-4R-40, мощность 185 кВт, 4 Ом, ПВ 40% (120 с), IP 54, способ подключения: клеммная колодка, корпус из оцинкованной стали, габарит Д160 (Ширина 420 мм; Высота 700 мм; Длина 975 мм) масса 130 кг.
1LE93031CB033JA4 | 98272.8 | 0 | Асинхронный двигатель PROMPOWER 1LE9, номинальная мощность 5.5 кВт, номинальная частота вращения двигателя 1500 об/мин, габарит 132S, комби IM B35, номинальное напряжение 380/660 В
1LE90033BD533JB4 | 2975228.4 | 0 | Асинхронный двигатель PROMPOWER 1LE9, номинальная мощность 185 кВт, номинальная частота вращения двигателя 750 об/мин, габарит 355L, комби IM B35, номинальное напряжение 380/660 В, датчик PTC
P2S05047T5A | 22276.8 | 1 | Устройство плавного пуска PROMPOWER P2S-050-4-7T5-A, номинальное напряжение 400 B, мощность 7,5 кВт, номинальный ток 16 А, напряжение управления 100...240 В АС, встроенный байпасный контактор, степень защиты IP21
P2S100415BB | 38011.2 | 27 | Устройство плавного пуска PROMPOWER P2S-100-4-15-B-B, номинальное напряжение 400 В, мощность 15 кВт, номинальный ток 30 А, напряжение управления 24 В DС, встроенный байпас (обводной контактор), степень защиты IP20 | Устройства плавного пуска
P2S300430B | 63105.6 | 10 | Устройство плавного пуска PROMPOWER P2S-300-4-30-B, номинальное напряжение 380 В, мощность 30 кВт, номинальный ток 60 А, встроенный байпас (обводной контактор), встроенный Modbus RTU (RS485), встроенная LCD панель управления, степень защиты IP20 | Устройства плавного пуска
SM.80.18.38 | 1107.6 | 0 | Монтажная шина 18х38мм; Ш/Г: 800мм
N01-2CD | 10224 | 0 | N01 Температурный класс 155 (F), используемый по 155 (F) с учетом сервис-фактора (SF1.15) FS80~160 (FS - Типоразмер двигателя).
1LE0003-2CC23-3JB4 | 514588 | 0 | Электродвигатель асинхронный общепромышленный, 37 кВт, 1000 об/мин, 250M, комби (B35), PTC (3), 380/660В | Асинхронные общепромышленные электродвигатели
1LE1002-1BC22-2KA4-Z | 75994.82 | 0 | Электродвигатель асинхронный общепромышленный 2.2кВт, 1000об/мин, 112M, малый фланец (B14), 230/400В | Асинхронные общепромышленные электродвигатели
1LE1002-0BB22-2KA4-Z | 23385.37 | 0 | Электродвигатель асинхронный общепромышленный 0.12кВт, 1500об/мин, 63M, малый фланец (B14), 230/400В | Асинхронные общепромышленные электродвигатели
P2S10043T7BB | 19844.4 | 18 | Устройство плавного пуска PROMPOWER P2S-100-4-3T7-B-B, номинальное напряжение 400 В, мощность 3,7 кВт, номинальный ток 7,5 А, напряжение управления 24 В DС, встроенный байпас (обводной контактор), степень защиты IP20 | Устройства плавного пуска
P2S10040T7BB | 19844.4 | 0 | Устройство плавного пуска PROMPOWER P2S-100-4-0T7-B-B, номинальное напряжение 400 В, мощность 0,75 кВт, номинальный ток 1,5 А, напряжение управления 24 В DС, встроенный байпас (обводной контактор), степень защиты IP20 | Устройства плавного пуска
H00-3BC | 13188 | 0 | H00 Мотор с защитной грибовидной крышкой. Не может быть использована совместно с опцией X17.
SM.80.25.38 | 1120.8 | 0 | Монтажная шина 25х38мм; Ш/Г: 800мм
PDBR5K580R2 | 6589.2 | 0 | Тормозной резистор PROMPOWER PDBR-5K5-80R-2, мощность 5,5 кВт, 80 Ом, ПВ 2% (120 с), IP 54, способ подключения: клеммная колодка, корпус из оцинкованной стали, габарит М1 (Ширина 70 мм; Высота 45 мм; Длина 460 мм), масса 2 кг.
ADS.1000 | 1939.2 | 0 | Адаптерная шина совместимости ADS.1000
KD.50 | 1072.8 | 0 | Карман для документации; Ш:500
N10-0D | 3986.4 | 0 | N10 Температурный класс 180 (H).
1LE0003-2AA53-3JB4 | 335742 | 0 | Электродвигатель асинхронный общепромышленный, 37 кВт, 3000 об/мин, 200L, комби (B35), PTC (3), 380/660В | Асинхронные общепромышленные электродвигатели
PDBR132K6R40 | 305833.2 | 0 | Тормозной резистор PROMPOWER PDBR-132K-6R-40, мощность 132 кВт, 6 Ом, ПВ 40% (120 с), IP 54, способ подключения: клеммная колодка, корпус из оцинкованной стали, габарит Д120 (Ширина 420 мм; Высота 550 мм; Длина 975 мм) масса 100 кг.
PDBR55K12R5 | 20275.2 | 0 | Тормозной резистор PROMPOWER PDBR-55K-12R-5, мощность 55 кВт, 12 Ом, ПВ 5% (120 с), IP 54, способ подключения: клеммная колодка, корпус из оцинкованной стали, габарит М6 (Ширина 200 мм; Высота 70 мм; Длина 460 мм) масса 9 кг.
P2S05047T5B | 22276.8 | 0 | Устройство плавного пуска PROMPOWER P2S-050-4-7T5-B, номинальное напряжение 400 B, мощность 7,5 кВт, номинальный ток 16 А, напряжение управления 24 В DC, встроенный байпасный контактор, степень защиты IP21
P2S3004400B | 329810.4 | 0 | Устройство плавного пуска PROMPOWER P2S-300-4-400-B, номинальное напряжение 380 В, мощность 400 кВт, номинальный ток 800 А, внешний байпас (обводной контактор), встроенный Modbus RTU (RS485), встроенная LCD панель управления, степень защиты IP20 | Устройства плавного пуска
PDBR185K4R100 | 1788480 | 0 | Тормозной резистор PROMPOWER PDBR-185K-4R-100, мощность 185 кВт, 4 Ом, ПВ 100% (120 с), IP 54, способ подключения: клеммная колодка, корпус из оцинкованной стали, габарит Д360 (Ширина 700 мм; Высота 850 мм; Длина 975 мм) масса 400 кг.
1LE1502-2AB53-4AB4-Z | 415263.6 | 0 | Электродвигатель асинхронный общепромышленный 30кВт, 1500об/мин, 200L, лапы (B3), PTC, 400/690В | Асинхронные общепромышленные электродвигатели
P80-3BB | 39.6 | 0 | P80 Круглый фланец. Для типоразмеров FS180, 200, 225 и 280 опция недоступна, так как у данных моторов фланец уже круглый.
N01-3AD | 10224 | 0 | N01 Температурный класс 155 (F), используемый по 155 (F) с учетом сервис-фактора (SF1.15) FS80~160 (FS - Типоразмер двигателя).
1TL0003-1DD23-3AA4-Z | 123111 | 0 | Электродвигатель асинхронный общепромышленный, 4 кВт, 750 об/мин, 160M, Лапы (B3), , 380/660В | Асинхронные общепромышленные электродвигатели
1LE93031AB421AA4 | 51393.6 | 0 | Асинхронный двигатель PROMPOWER 1LE9, номинальная мощность 2.2 кВт, номинальная частота вращения двигателя 1500 об/мин, габарит 100L, лапы IM В3, номинальное напряжение 220/380 В
1LE93031AC421JA4 | 56235.6 | 0 | Асинхронный двигатель PROMPOWER 1LE9, номинальная мощность 1.5 кВт, номинальная частота вращения двигателя 1000 об/мин, габарит 100L, комби IM В35, номинальное напряжение 220/380 В
P80-0E | 39.6 | 0 | P80 Круглый фланец. Для типоразмеров FS180, 200, 225 и 280 опция недоступна, так как у данных моторов фланец уже круглый.
X50-0E | 72570 | 0 | X50 Установка энкодера Omron (E6B2-CWZ6C-1024) и модуля принудительной вентиляции. При работе мотора с установленным энкодером Omron (E6B2-CWZ6C) от преобразователя частоты Sinamics, преобразователь нуждается в дополнительной настройке. Для получения дополнительной информации обращайтесь к поставщику
N01-2CB | 10224 | 0 | N01 Температурный класс 155 (F), используемый по 155 (F) с учетом сервис-фактора (SF1.15) FS80~160 (FS - Типоразмер двигателя).
P2S300445B | 70594.8 | 0 | Устройство плавного пуска PROMPOWER P2S-300-4-45-B, номинальное напряжение 380 В, мощность 45 кВт, номинальный ток 90 А, встроенный байпас (обводной контактор), встроенный Modbus RTU (RS485), встроенная LCD панель управления, степень защиты IP20 | Устройства плавного пуска
1TL0003-0EA02-1AA4-Z | 30795 | 0 | Электродвигатель асинхронный общепромышленный, 1,5 кВт, 3000 об/мин, 90S, Лапы (B3), , 220/380 В | Асинхронные общепромышленные электродвигатели
1LE1002-1CB22-2AA4-Z | 113061.47 | 0 | Электродвигатель асинхронный общепромышленный 7.5кВт, 1500об/мин, 132M, лапы (B3), 230/400В | Асинхронные общепромышленные электродвигатели
1LE1002-1BC22-2JB4-Z | 79279.67 | 0 | Электродвигатель асинхронный общепромышленный 2.2кВт, 1000об/мин, 112M, комби (B35), PTC, 230/400В | Асинхронные общепромышленные электродвигатели
1LE1502-2CB23-4JB4-Z | 760587.65 | 0 | Электродвигатель асинхронный общепромышленный 55кВт, 1500об/мин, 250M, комби (B35), PTC, 400/690В | Асинхронные общепромышленные электродвигатели
SHNK.80 | 1885.2 | 0 | Шина для разгрузки от натяжения кабеля; Ш: 800мм
PDBR1K5170R10 | 6589.2 | 0 | Тормозной резистор PROMPOWER PDBR-1K5-170R-10, мощность 1,5 кВт, 170 Ом, ПВ 10% (120 с), IP 54, способ подключения: клеммная колодка, корпус из оцинкованной стали, габарит М1 (Ширина 70 мм; Высота 45 мм; Длина 460 мм), масса 2 кг.
NG.80.80 | 4042.8 | 0 | Направляющая по глубине для L-образных профильных шин; 2шт; 19"; ШхГ: 800х800мм
1LE1002-1BD23-4FB4-Z | 91712.48 | 0 | Электродвигатель асинхронный общепромышленный 1.5кВт, 750об/мин, 112M, фланец (B5), PTC, 400/690В | Асинхронные общепромышленные электродвигатели
1TL0003-2BD23-3JB4-Z | 378055 | 0 | Электродвигатель асинхронный общепромышленный, 22 кВт, 750 об/мин, 225M, комби (B35), PTC (3), 380/660В | Асинхронные общепромышленные электродвигатели
RM19.18U.60 | 18596.4 | 0 | Рама поворотная 19" малая; ШхВ: 600 х 18U
Q04-0D | 7729.2 | 0 | Q04 Антиконденсационный обогрев 220 В переменного напряжения. Когда выбраны эти опции, клеммные коробки будут выполнены из чугуна.
PDBR15K30R40 | 40089.6 | 0 | Тормозной резистор PROMPOWER PDBR-15K-30R-40, мощность 15 кВт, 30 Ом, ПВ 40% (120 с), IP 54, способ подключения: клеммная колодка, корпус из оцинкованной стали, габарит М8 (Ширина 140 мм; Высота 125 мм; Длина 460 мм) масса 11 кг.
P2S300455B | 77445.6 | 7 | Устройство плавного пуска PROMPOWER P2S-300-4-55-B, номинальное напряжение 380 В, мощность 55 кВт, номинальный ток 110 А, встроенный байпас (обводной контактор), встроенный Modbus RTU (RS485), встроенная LCD панель управления, степень защиты IP20 | Устройства плавного пуска
PD310A725K | 1530541.2 | 0 | Преобразователь частоты PROMPOWER PD310-A725K, номинальная мощность 250/280 кВт, напряжение питания 690 В, 3 фазы, номинальный ток 270/300 А, степень защиты IP20, встроенный ЭМС фильтр, встроенная панель управления, встроенный протокол Modbus RTU (RS485), 5 дискретных входов, 1 дискретный выход, 2 аналоговых входа (0-10 В, 0/4-20 мА), 1 аналоговый выход (0-10 В, 0/4-20 мА), 1 релейный выход, дискретные входы NPN/PNP, встроенный дроссель звена постоянного тока | Для высокоточных применений с возможностью подключения датчиков обратной связи
PPCABTS8050416.11170120 | 97419.6 | 0 | Шкаф электротехнический PPCABTS8050416.11170120. Корпус напольный серии PPCAB, ШхГхВ: 500х400х1600, сборка 1117-0120 в составе: Каркас шкафа ШхГхВ: 500х400х1600мм (рым-болты 4шт; монтаж. перемычки внутренний монтаж, по глубине 2шт); Сплошная дверь (с комфортной ручкой), угол открывания 180⁰; МП 3мм; Панель задняя сплошная; Потолочная панель; Панель основания в сборе с модульными полами
1LE1002-1BD22-2JB4-Z | 92273.68 | 0 | Электродвигатель асинхронный общепромышленный 1.5кВт, 750об/мин, 112M, комби (B35), PTC, 230/400В
1TL0003-3BD53-3JB4-Z | 2360437 | 0 | Электродвигатель асинхронный общепромышленный, 185 кВт, 750 об/мин, 355L, комби (B35), PTC (3), 380/660В | Асинхронные общепромышленные электродвигатели
ESM163B201 | 792 | 45 | Автоматический выключатель ESM1-63/B20/1 (10kA), 20A, характеристика B, количество полюсов: 1P
1TL0003-1AC42-1FB4-Z | 47469 | 0 | Электродвигатель асинхронный общепромышленный, 1,5 кВт, 1000 об/мин, 100L, фланец (B5), PTC (3), 220/380 В | Асинхронные общепромышленные электродвигатели
1TL0003-1BB23-3AA4-Z | 53683 | 0 | Электродвигатель асинхронный общепромышленный, 4 кВт, 1500 об/мин, 112M, Лапы (B3), , 380/660В | Асинхронные общепромышленные электродвигатели
1TL0003-1CC33-3AA4-Z | 88097 | 0 | Электродвигатель асинхронный общепромышленный, 5,5 кВт, 1000 об/мин, 132M, Лапы (B3), , 380/660В | Асинхронные общепромышленные электродвигатели
PD310A7220 | 229581.6 | 0 | Преобразователь частоты PROMPOWER PD310-A7220, номинальная мощность 22/30 кВт, напряжение питания 690 В, 3 фазы, номинальный ток 28/35 А, степень защиты IP20, встроенный ЭМС фильтр, встроенная панель управления, встроенный протокол Modbus RTU (RS485), 5 дискретных входов, 1 дискретный выход, 2 аналоговых входа (0-10 В, 0/4-20 мА), 1 аналоговый выход (0-10 В, 0/4-20 мА), 1 релейный выход, дискретные входы NPN/PNP | Для высокоточных применений с возможностью подключения датчиков обратной связи
PDDC1520 | 16236 | 0 | PD-DC-1,5-20, сглаживающий дроссель для звена постоянного тока, номинальное напряжение до 750В (стандартно 230 В), индуктивность 1,5 мГн, номинальный ток 20А, частота пульсаций 300 Гц, степень защиты IP00 | Дроссели для цепей постоянного тока
PDBR5K580R5T2 | 13132.8 | 0 | Тормозной резистор PROMPOWER PDBR-5K5-80R-5-T2, мощность 5,5 кВт, 80 Ом, ПВ 5% (120 с), IP 54, способ подключения: клеммная колодка, корпус из оцинкованной стали, габарит М1 (Ширина 70 мм; Высота 45 мм; Длина 460 мм), масса 2 кг. Датчик температуры PTC
1LE90033BA633FA4 | 3246211.2 | 0 | Асинхронный двигатель PROMPOWER 1LE9, номинальная мощность 315 кВт, номинальная частота вращения двигателя 3000 об/мин, габарит 355L, фланец IM B5, номинальное напряжение 380/660 В
PDBR55K12R40T2 | 130406.4 | 0 | Тормозной резистор PROMPOWER PDBR-55K-12R-40-T2, мощность 55 кВт, 12 Ом, ПВ 40% (120 с), IP 54, способ подключения: клеммная колодка, корпус из оцинкованной стали, габарит Д50 (Ширина 240 мм; Высота 350 мм; Длина 835 мм) масса 30 кг. Датчик температуры PTC
PD310A4370BL | 192531.6 | 0 | Преобразователь частоты PROMPOWER PD310-A4370BL, номинальная мощность 37/45 кВт, напряжение питания 380 В, 3 фазы, номинальный ток 75/91 А, степень защиты IP20, встроенный ЭМС фильтр, встроенный тормозной модуль (прерыватель), встроенная панель управления, встроенный протокол Modbus RTU (RS485), 5 дискретных входов, 1 дискретный выход, 2 аналоговых входа (0-10 В, 0/4-20 мА), 1 аналоговый выход (0-10 В, 0/4-20 мА), 1 релейный выход, дискретные входы NPN/PNP, встроенный дроссель звена постоянного тока | Для высокоточных применений с возможностью подключения датчиков обратной связи
1TL0003-2BB03-3AA4-Z | 310448 | 0 | Электродвигатель асинхронный общепромышленный, 37 кВт, 1500 об/мин, 225S, Лапы (B3), , 380/660В | Асинхронные общепромышленные электродвигатели
1TL0003-3BA63-3FB4-Z | 2579367 | 0 | Электродвигатель асинхронный общепромышленный, 315 кВт, 3000 об/мин, 355L, фланец (B5), PTC (3), 380/660В | Асинхронные общепромышленные электродвигатели
PDINL027110 | 51474 | 0 | PD-INL-0,27-110, дроссель 3-фазный сетевой, падение напряжения 4%, номинальное напряжение 400В, индуктивность 0,27 мГн, номинальный ток 110А, частота сети 50 Гц, степень защиты IP00 | Сетевые дроссели
ESM163B32 | 3471.6 | 36 | Автоматический выключатель ESM1-63/B3/2 (10kA), 3A, характеристика B, количество полюсов: 2P
PDSIN07575 | 207223.2 | 0 | PD-SIN-0,75-75, синус-фильтр, номинальное напряжение 500В, индуктивность 0,75 мГн, номинальный ток 75А, емкость 33 мкФ, частота сети 50 Гц, частота ШИМ 3…8 кГц, степень защиты IP00, кабельная линия до 2000 м | Синус-фильтры
PLC1K0610M7 | 1143.6 | 41 | Миниконтактор серии Pulse, Номинальный ток 6A, 3 полюса, дополнительный контакт 1НО, напряжение катушки 220VAC
ESM163B322 | 1852.8 | 39 | Автоматический выключатель ESM1-63/B32/2 (10kA), 32A, характеристика B, количество полюсов: 2P
1LE1502-2BB23-4AA4-Z | 565105.02 | 0 | Электродвигатель асинхронный общепромышленный 45кВт, 1500об/мин, 225M, лапы (B3), 400/690В | Асинхронные общепромышленные электродвигатели
1LE1502-2BB03-4AA4-Z | 470913.9 | 0 | Электродвигатель асинхронный общепромышленный 37кВт, 1500об/мин, 225S, лапы (B3), 400/690В | Асинхронные общепромышленные электродвигатели
SK.120 | 2252.4 | 0 | Шина для прокладки кабеля; Ш/Г: 1200мм
1LE1002-1CB22-2NB4-Z | 132981.02 | 0 | Электродвигатель асинхронный общепромышленный 7.5кВт, 1500об/мин, 132M, комби (B34), PTC, 230/400В
1LE1502-1EB43-4AA4-Z | 299950.22 | 0 | Электродвигатель асинхронный общепромышленный 22кВт, 1500об/мин, 180L, лапы (B3), 400/690В | Асинхронные общепромышленные электродвигатели
CF.120.20 | 5146.8 | 0 | Панель цоколя боковая, вентилируемая; 2шт; ГхВ: 1200х200мм
SS.80.17.73.1 | 1245.6 | 0 | Системное шасси 17х73мм, внутренний монтаж; Ш/Г: 800мм
SSD.80.14.39 | 808.8 | 0 | Системное шасси 14х39мм, для двери; Ш: 800мм
ECF.80.20 | 6796.8 | 0 | Панель цоколя передняя (+углы), вентилируемая; 2шт; ШхВ: 800х200мм
ECF.100.20 | 7336.8 | 0 | Панель цоколя передняя (+углы), вентилируемая; 2шт; ШхВ: 1000х200мм
ECF-01.60.20 | 10029.6 | 0 | Цоколь вентилируемый, высота 200 (углы+передние панели, ввод через угол), для Ш:600 мм, 2шт
PSCK.100 | 4999.2 | 0 | Комбинированная С-образная шина, для Г:1000 мм, компл. 4 шт.
PPCABTS8050812.11170120 | 96542.4 | 0 | Шкаф электротехнический PPCABTS8050812.11170120. Корпус напольный серии PPCAB, ШхГхВ: 500х800х1200, сборка 1117-0120 в составе: Каркас шкафа ШхГхВ: 500х800х1200мм (рым-болты 4шт; монтаж. перемычки внутренний монтаж, по глубине 2шт); Сплошная дверь (с комфортной ручкой), угол открывания 180⁰; МП 3мм; Панель задняя сплошная; Потолочная панель; Панель основания в сборе с модульными полами
C.120.10KV | 6568.8 | 0 | Панель цоколя боковая, щеточный буртик; 2шт; ГхВ: 1200х100мм
SS.50.17.73.2 | 847.2 | 0 | Системное шасси 17х73мм, внешний монтаж, для Ш/Г: 500мм
PDBR37K18R2T2 | 18086.4 | 0 | Тормозной резистор PROMPOWER PDBR-37K-18R-2-T2, мощность 37 кВт, 18 Ом, ПВ 2% (120 с), IP 54, способ подключения: клеммная колодка, корпус из оцинкованной стали, габарит М2 (Ширина 80 мм; Высота 65 мм; Длина 460 мм) масса 4 кг. Датчик температуры PTC
1LE1002-0CC32-2AA4-Z | 26512.63 | 0 | Электродвигатель асинхронный общепромышленный 0.25кВт, 1000об/мин, 71M, лапы (B3), 230/400В | Асинхронные общепромышленные электродвигатели
1LE1502-3AB23-4AA4-Z | 1619326.33 | 0 | Электродвигатель асинхронный общепромышленный 132кВт, 1500об/мин, 315M, лапы (B3), 400/690В | Асинхронные общепромышленные электродвигатели
1LE93030EB421FB4 | 45873.6 | 0 | Асинхронный двигатель PROMPOWER 1LE9, номинальная мощность 1.5 кВт, номинальная частота вращения двигателя 1500 об/мин, габарит 90L, фланец IM B5, номинальное напряжение 220/380 В, датчик PTC
CRF.50.10 | 1315.2 | 0 | Фильтрующая прокладка цоколя для Ш: 500мм; вентилируемый цоколь
CF.40.10 | 2470.8 | 0 | Панель цоколя боковая, вентилируемая; 2шт; ГхВ: 400х100мм
PDBR11K45R25 | 20275.2 | 0 | Тормозной резистор PROMPOWER PDBR-11K-45R-25, мощность 11 кВт, 45 Ом, ПВ 25% (120 с), IP 54, способ подключения: клеммная колодка, корпус из оцинкованной стали, габарит М4 (Ширина 140 мм; Высота 70 мм; Длина 460 мм) масса 7 кг.
EC.50.10 | 4768.8 | 0 | Панель цоколя передняя (+углы), сплошная; 2шт; ШхВ: 500х100мм
C.120.20KV | 6568.8 | 0 | Панель цоколя боковая, щеточный буртик; 2шт; ГхВ: 1200х200мм
ECK.001 | 1209.6 | 0 | Монтажный кронштейн в цоколь; 2шт
SS.40.23.64 | 822 | 0 | Системное шасси 23х64мм; Ш/Г: 400мм
SS.80.23.64 | 1324.8 | 0 | Системное шасси 23х64мм; Ш/Г: 800мм
ECF-01.100.10 | 9957.6 | 0 | Цоколь вентилируемый, высота 100 (углы+передние панели, ввод через угол), для Ш:1000 мм, 2шт
SS.120.17.73.1 | 1702.8 | 0 | Системное шасси 17х73мм, внутренний монтаж; Ш/Г: 1200мм
SS.160.23.73.2 | 2792.4 | 0 | Системное шасси 23х73мм, внешний монтаж; В: 1600мм
ESM163B33 | 5504.4 | 40 | Автоматический выключатель ESM1-63/B3/3 (10kA), 3A, характеристика B, количество полюсов: 3P
EC-01.40.10 | 4574.4 | 0 | Цоколь, высота 100 (углы + передняя панель, ввод через угол), для Ш:400 мм, 2шт
ECF.120.20 | 7878 | 0 | Панель цоколя передняя (+углы), вентилируемая; 2шт; ШхВ: 1200х200мм
1LE1502-3AB43-4AA4-Z | 1984608.57 | 0 | Электродвигатель асинхронный общепромышленный 160кВт, 1500об/мин, 315L, лапы (B3), 400/690В | Асинхронные общепромышленные электродвигатели
EC-01.40.20 | 5274 | 0 | Цоколь, высота 200 (углы + передняя панель, ввод через угол), для Ш:400 мм, 2шт
CF.40.20 | 2762.4 | 0 | Панель цоколя боковая, вентилируемая; 2шт; ГхВ: 400х200мм
PM.50.01 | 434.4 | 0 | Перемычка монтажная, внутренний монтаж; Ш/Г: 500мм
ECF-01.80.10 | 9440.4 | 0 | Цоколь вентилируемый, высота 100 (углы+передние панели, ввод через угол), для Ш:800 мм, 2шт
ESM163C321 | 880.8 | 28 | Автоматический выключатель ESM1-63/C32/1 (10kA), 32A, характеристика C, количество полюсов: 1P
PDBR30K18R40T2 | 76032 | 0 | Тормозной резистор PROMPOWER PDBR-30K-18R-40-T2, мощность 30 кВт, 18 Ом, ПВ 40% (120 с), IP 54, способ подключения: клеммная колодка, корпус из оцинкованной стали, габарит Д28 (Ширина 240 мм; Высота 195 мм; Длина 835 мм) масса 20 кг. Датчик температуры PTC
PDBR90K8R10 | 61171.2 | 0 | Тормозной резистор PROMPOWER PDBR-90K-8R-10, мощность 90 кВт, 8 Ом, ПВ 10% (120 с), IP 54, способ подключения: клеммная колодка, корпус из оцинкованной стали, габарит Д17 (Ширина 240 мм; Высота 135 мм; Длина 835 мм) масса 12 кг.
C.80.10KV | 4858.8 | 0 | Панель цоколя боковая, щеточный буртик; 2шт; ГхВ: 800х100мм
ECF-01.120.10 | 10473.6 | 0 | Цоколь вентилируемый, высота 100 (углы+передние панели, ввод через угол), для Ш:1200 мм, 2шт
SS.220.23.73.2 | 3676.8 | 0 | Системное шасси 23х73мм, внешний монтаж; В: 2200мм
SS.50.17.73.1 | 890.4 | 0 | Системное шасси 17х73мм, внутренний монтаж; Ш/Г: 500мм
ECF.120.10 | 6578.4 | 0 | Панель цоколя передняя (+углы), вентилируемая; 2шт; ШхВ: 1200х100мм
SS.60.17.73.1 | 1027.2 | 0 | Системное шасси 17х73мм, внутренний монтаж; Ш/Г: 600мм
SSD.30.14.39 | 415.2 | 0 | Системное шасси 14х39мм, для двери; Ш: 300мм
EC.60.10 | 5023.2 | 0 | Панель цоколя передняя (+углы), сплошная; 2шт; ШхВ: 600х100мм
CRF.40.10 | 1244.4 | 0 | Фильтрующая прокладка цоколя для Ш: 400мм; вентилируемый цоколь
IPX040522.11170120 | 100654.8 | 0 | Шкаф электротехнический IPX040522.11170120. Корпус напольный серии IPX, ШхГхВ: 400х500х2200, сборка 1117-0120 в составе: Каркас шкафа ШхГхВ: 400х500х2200мм (рым-болты 4шт; монтаж. перемычки внутренний монтаж, по глубине 2шт); Сплошная дверь (с комфортной ручкой), угол открывания 180⁰; МП 3мм; Панель задняя сплошная; Потолочная панель; Панель основания в сборе с модульными полами
PD210AB022B | 23380.8 | 69 | Преобразователь частоты PROMPOWER PD210-AB022B, номинальная мощность 2,2 кВт, напряжение питания 230 В, 1 фаза, номинальный ток 9,6 А, степень защиты IP20, встроенный ЭМС фильтр, встроенный тормозной модуль (прерыватель), встроенная панель управления, встроенный протокол Modbus RTU (RS485), 4 дискретных входа, 1 дискретный выход, 1 аналоговый вход (0-10 В, 0/4-20 мА), 1 аналоговый выход (0-10 В, 0/4-20 мА), 2 релейных выхода, дискретные входы NPN/PNP | Для общепромышленного применения
C.60.10KV | 4048.8 | 0 | Панель цоколя боковая, щеточный буртик; 2шт; ГхВ: 600х100мм
C.40.10 | 2058 | 0 | Панель цоколя боковая, сплошная; 2шт; ГхВ: 400х100мм
1LE1002-0CC22-2AA4-Z | 23923.18 | 0 | Электродвигатель асинхронный общепромышленный 0.18кВт, 1000об/мин, 71M, лапы (B3), 230/400В | Асинхронные общепромышленные электродвигатели
1LE93031DC433JB4 | 201116.4 | 0 | Асинхронный двигатель PROMPOWER 1LE9, номинальная мощность 11 кВт, номинальная частота вращения двигателя 1000 об/мин, габарит 160L, комби IM B35, номинальное напряжение 380/660 В, датчик PTC
RDIN35x7,5x2 | 980.4 | 0 | Дин-рейка перфорированная 35х7,5х2000 мм
SM.80.23.23 | 1633.2 | 0 | Монтажная шина 23х23мм; Ш/Г: 800мм
SS.120.23.73.2 | 2098.8 | 0 | Системное шасси 23х73мм, внешний монтаж; Ш/Г: 1200мм
SS.50.23.73.1 | 1192.8 | 0 | Системное шасси 23х73мм, внутренний монтаж; Ш/Г: 500мм
SS.60.23.73.2 | 1297.2 | 0 | Системное шасси 23х73мм, внешний монтаж; Ш/Г: 600мм
1LE1002-0BC22-2AA4-Z | 22251.78 | 0 | Электродвигатель асинхронный общепромышленный 0.09кВт, 1000об/мин, 63M, лапы (B3), 230/400В | Асинхронные общепромышленные электродвигатели
CF.50.10 | 2674.8 | 0 | Панель цоколя боковая, вентилируемая; 2шт; ГхВ: 500х100мм
ECF.40.10 | 5014.8 | 0 | Панель цоколя передняя (+углы), вентилируемая; 2шт; ШхВ: 400х100мм
EC.50.20 | 5542.8 | 0 | Панель цоколя передняя (+углы), сплошная; 2шт; ШхВ: 500х200мм
PM.80.PBU | 568.8 | 0 | Перемычка монтажная, внешний монтаж, для установки с утопленной боковой стенкой, для Г:800
SSU.50.75.20 | 1488 | 0 | Несущая шина 75х20мм, универсальная; Ш/Г: 500мм
C.80.20KV | 4858.8 | 0 | Панель цоколя боковая, щеточный буртик; 2шт; ГхВ: 800х200мм
1LE1002-1AC42-2AA4-Z | 55660.47 | 0 | Электродвигатель асинхронный общепромышленный 1.5кВт, 1000об/мин, 100L, лапы (B3), 230/400В | Асинхронные общепромышленные электродвигатели
PPR4602CHPV | 22148.4 | 10 | Регулятор мощности PROMPOWER PPR-460-2CH-P-V, рабочее напряжение 460 В (160-460 В переменного тока), 2 независимых управляемых канала, степень защиты IP20, задание в виде импульсного сигнала (0..1с; 2,5..0с), задание в виде аналогового сигнала напряжения (0..5В, 0..10В)
SS.120.23.64 | 1816.8 | 0 | Системное шасси 23х64мм, Ш/Г: 1200мм
C.40.20 | 2354.4 | 0 | Панель цоколя боковая, сплошная; 2шт; ГхВ: 400х200мм
MS.80.23.73 | 2553.6 | 0 | Монтажное шасси 23х73мм; Ш/Г: 800мм
SS.40.17.73.2 | 745.2 | 0 | Системное шасси 17х73мм, внешний монтаж; Ш/Г: 400мм
ECF.40.20 | 5715.6 | 0 | Панель цоколя передняя (+углы), вентилируемая; 2шт; ШхВ: 400х200мм
SS.60.23.64 | 1087.2 | 0 | Системное шасси 23х64мм; Ш/Г: 600мм
SSD.60.14.39 | 650.4 | 0 | Системное шасси 14х39мм, для двери; Ш: 600мм
SSUP.80.75.20 | 1876.8 | 0 | Несущая шина 75х20мм, универсальная, с перфорацией; Ш/Г: 800мм
PD310A7750 | 459162 | 0 | Преобразователь частоты PROMPOWER PD310-A7750, номинальная мощность 75/90 кВт, напряжение питания 690 В, 3 фазы, номинальный ток 86/98 А, степень защиты IP20, встроенный ЭМС фильтр, встроенная панель управления, встроенный протокол Modbus RTU (RS485), 5 дискретных входов, 1 дискретный выход, 2 аналоговых входа (0-10 В, 0/4-20 мА), 1 аналоговый выход (0-10 В, 0/4-20 мА), 1 релейный выход, дискретные входы NPN/PNP | Для высокоточных применений с возможностью подключения датчиков обратной связи
CF.50.20 | 3040.8 | 0 | Панель цоколя боковая, вентилируемая; 2шт; ГхВ: 500х200мм
EC.60.20 | 5872.8 | 0 | Панель цоколя передняя (+углы), сплошная; 2шт; ШхВ: 600х200мм
CRF.80.10 | 1528.8 | 0 | Фильтрующая прокладка цоколя для Ш: 800мм; вентилируемый цоколь
PC.01 | 2287.2 | 0 | Цокольный адаптер для поворотных роликов; 4шт
1LE1002-0EC02-2AA4-Z | 39887.9 | 0 | Электродвигатель асинхронный общепромышленный 0.75кВт, 1000об/мин, 90S, лапы (B3), 230/400В | Асинхронные общепромышленные электродвигатели
PDBR55K12R40 | 122342.4 | 0 | Тормозной резистор PROMPOWER PDBR-55K-12R-40, мощность 55 кВт, 12 Ом, ПВ 40% (120 с), IP 54, способ подключения: клеммная колодка, корпус из оцинкованной стали, габарит Д50 (Ширина 240 мм; Высота 350 мм; Длина 835 мм) масса 30 кг.
1LE1002-1CC22-2AA4-Z | 109766.45 | 0 | Электродвигатель асинхронный общепромышленный 4кВт, 1000об/мин, 132M, лапы (B3), 230/400В | Асинхронные общепромышленные электродвигатели
1LE1002-1DC23-4AA4-Z | 163913.1 | 0 | Электродвигатель асинхронный общепромышленный 7.5кВт, 1000об/мин, 160M, лапы (B3), 400/690В | Асинхронные общепромышленные электродвигатели
EC.40.20 | 5274 | 0 | Панель цоколя передняя (+углы), сплошная; 2шт; ШхВ: 400х200мм
EC-01.50.20 | 5542.8 | 0 | Цоколь, высота 200 (углы + передняя панель, ввод через угол), для Ш:500 мм, 2шт
1LE1002-0DC32-2AA4-Z | 35296.63 | 0 | Электродвигатель асинхронный общепромышленный 0.55кВт, 1000об/мин, 80M, лапы (B3), 230/400В | Асинхронные общепромышленные электродвигатели
C.100.10 | 3115.2 | 0 | Панель цоколя боковая, сплошная; 2шт; ГхВ: 1000х100мм
1LE1002-0EC42-2AA4-Z | 48783.73 | 0 | Электродвигатель асинхронный общепромышленный 1.1кВт, 1000об/мин, 90L, лапы (B3), 230/400В | Асинхронные общепромышленные электродвигатели
CF.60.20 | 3380.4 | 0 | Панель цоколя боковая, вентилируемая; 2шт; ГхВ: 600х200мм
1LE1002-1DC43-4AA4-Z | 224212.62 | 0 | Электродвигатель асинхронный общепромышленный 11кВт, 1000об/мин, 160L, лапы (B3), 400/690В | Асинхронные общепромышленные электродвигатели
EC.100.10 | 5892 | 0 | Панель цоколя передняя (+углы), сплошная; 2шт; ШхВ: 1000х100мм
SS.40.23.73.2 | 1009.2 | 0 | Системное шасси 23х73мм, внешний монтаж; Ш/Г: 400мм
KEC.01 | 1526.4 | 0 | Кронштейн крепления цоколя к полу; 4шт
SSUP.50.75.20 | 1639.2 | 0 | Несущая шина 75х20мм, универсальная, с перфорацией; Ш/Г: 500мм
SM.100.18.38 | 1328.4 | 0 | Монтажная шина 18х38мм; Ш/Г: 1000мм
SS.80.23.73.1 | 1639.2 | 0 | Системное шасси 23х73мм, внутренний монтаж; Ш/Г: 800мм
CSS.120.50 | 15360 | 0 | Цоколь сейсмостойкий, комплект передние + боковые панели; ШхГхВ: 1200х500х100мм
C.40.10KV | 3178.8 | 0 | Панель цоколя боковая, щеточный буртик; 2шт; ГхВ: 400х100мм
1LE1502-2AC53-4AA4-Z | 442557.03 | 0 | Электродвигатель асинхронный общепромышленный 22кВт, 1000об/мин, 200L, лапы (B3), 400/690В | Асинхронные общепромышленные электродвигатели
1LE93030EA421JB4 | 48102 | 0 | Асинхронный двигатель PROMPOWER 1LE9, номинальная мощность 2.2 кВт, номинальная частота вращения двигателя 3000 об/мин, габарит 90L, комби IM B35, номинальное напряжение 220/380 В, датчик PTC
C.120.10 | 3418.8 | 0 | Панель цоколя боковая, сплошная; 2шт; ГхВ: 1200х100мм
PSM6G130CS25BZ241P0 | 52851.6 | 13 | Серводвигатель серии PSM6, с тормозом, 1,0 кВт, 400В, 2500об/мин, абсолютный энкодер, однооборотный 17 бит.
C.50.20 | 2581.2 | 0 | Панель цоколя боковая, сплошная; 2шт; ГхВ: 500х200мм
C.80.10 | 2722.8 | 0 | Панель цоколя боковая, сплошная; 2шт; ГхВ: 800х100мм
ECF.60.10 | 5406 | 0 | Панель цоколя передняя (+углы), вентилируемая; 2шт; ШхВ: 600х100мм
EC.120.10 | 6282 | 0 | Панель цоколя передняя (+углы), сплошная; 2шт; ШхВ: 1200х100мм
EC-01.80.10 | 5413.2 | 0 | Цоколь, высота 100 (углы + передняя панель, ввод через угол), для Ш:800 мм, 2шт
SKPK.120 | 1456.8 | 0 | Шина для прокладки кабеля; Ш/Г: 1200мм
SM.120.25.38 | 1506 | 0 | Монтажная шина 25х38мм; Ш/Г: 1200мм
SS.200.23.73.2 | 3397.2 | 0 | Системное шасси 23х73мм, внешний монтаж; В: 2000мм
SS.60.17.73.2 | 976.8 | 0 | Системное шасси 17х73мм, внешний монтаж, для Ш/Г: 600мм
SSU.80.75.20 | 1725.6 | 0 | Несущая шина 75х20мм, универсальная; Ш/Г: 800мм
EC-01.60.10 | 5023.2 | 0 | Цоколь, высота 100 (углы + передняя панель, ввод через угол), для Ш:600 мм, 2шт
PDOTLdU00041426 | 235592.4 | 0 | PD-OTL-dU-0,004-1426, дроссель 3-фазный моторный ограничивающий dU/dt, номинальное напряжение 400В, индуктивность 0,004 мГн, номинальный ток 1426А, частота сети 50 Гц, частота ШИМ 3…16 кГц, степень зашиты IP00 | Дроссели dU/dt
1LE1502-1EC43-4AA4-Z | 307200.07 | 0 | Электродвигатель асинхронный общепромышленный 15кВт, 1000об/мин, 180L, лапы (B3), 400/690В | Асинхронные общепромышленные электродвигатели
ECF.100.10 | 6187.2 | 0 | Панель цоколя передняя (+углы), вентилируемая; 2шт; ШхВ: 1000х100мм
1LE1502-2DC23-4AA4-Z | 1054602.57 | 0 | Электродвигатель асинхронный общепромышленный 55кВт, 1000об/мин, 280M, лапы (B3), 400/690В | Асинхронные общепромышленные электродвигатели
1LE1002-1CC33-4AA4-Z | 137539.75 | 0 | Электродвигатель асинхронный общепромышленный 5.5кВт, 1000об/мин, 132M, лапы (B3), 400/690В | Асинхронные общепромышленные электродвигатели
1LE1502-2BC23-4AA4-Z | 586287.27 | 0 | Электродвигатель асинхронный общепромышленный 30кВт, 1000об/мин, 225M, лапы (B3), 400/690В | Асинхронные общепромышленные электродвигатели
1LE1002-1CC32-2AA4-Z | 137539.75 | 0 | Электродвигатель асинхронный общепромышленный 5.5кВт, 1000об/мин, 132M, лапы (B3), 230/400В | Асинхронные общепромышленные электродвигатели
CF.60.10 | 2940 | 0 | Панель цоколя боковая, вентилируемая; 2шт; ГхВ: 600х100мм
EC.40.10 | 4574.4 | 0 | Панель цоколя передняя (+углы), сплошная; 2шт; ШхВ: 400х100мм
P2S050411A | 24277.2 | 0 | Устройство плавного пуска PROMPOWER P2S-050-4-11-A, номинальное напряжение 400 B, мощность 11 кВт, номинальный ток 25 А, напряжение управления 100...240 В АС, встроенный байпасный контактор, степень защиты IP21
1LE1502-2CC23-4AA4-Z | 710432.43 | 0 | Электродвигатель асинхронный общепромышленный 37кВт, 1000об/мин, 250M, лапы (B3), 400/690В | Асинхронные общепромышленные электродвигатели
CRF.100.10 | 1671.6 | 0 | Фильтрующая прокладка цоколя для Ш: 1000мм; вентилируемый цоколь
EC.100.20 | 7040.4 | 0 | Панель цоколя передняя (+углы), сплошная; 2шт; ШхВ: 1000х200мм
MS.140.23.73 | 3758.4 | 0 | Монтажное шасси 23х73мм; Ш/Г/В: 1400мм
SS.120.17.73.2 | 1610.4 | 0 | Системное шасси 17х73мм, внешний монтаж; Ш/Г: 1200мм
ECF-01.40.10 | 8407.2 | 0 | Цоколь вентилируемый, высота 100 (углы+передние панели, ввод через угол), для Ш:400 мм, 2шт
ECF-01.50.20 | 9682.8 | 0 | Цоколь вентилируемый, высота 200 (углы+передние панели, ввод через угол), для Ш:500 мм, 2шт
PDBR15K30R5 | 11943.6 | 0 | Тормозной резистор PROMPOWER PDBR-15K-30R-5, мощность 15 кВт, 30 Ом, ПВ 5% (120 с), IP 54, способ подключения: клеммная колодка, корпус из оцинкованной стали, габарит М2 (Ширина 80 мм; Высота 65 мм; Длина 460 мм) масса 4 кг.
EC.80.20 | 6411.6 | 0 | Панель цоколя передняя (+углы), сплошная; 2шт; ШхВ: 800х200мм
1LE1502-3AC53-4AA4-Z | 2416263.88 | 0 | Электродвигатель асинхронный общепромышленный 132кВт, 1000об/мин, 315L, лапы (B3), 400/690В | Асинхронные общепромышленные электродвигатели
EC.120.20 | 7579.2 | 0 | Панель цоколя передняя (+углы), сплошная; 2шт; ШхВ: 1200х200мм
ECF-01.50.10 | 8665.2 | 0 | Цоколь вентилируемый, высота 100 (углы+передние панели, ввод через угол), для Ш:500 мм, 2шт
SS.140.23.73.2 | 2512.8 | 0 | Системное шасси 23х73мм, внешний монтаж; В: 1400мм
SS.50.23.64 | 940.8 | 0 | Системное шасси 23х64мм; Ш/Г: 500мм
PKLD15MP | 3646.8 | 245 | PK-LD15MP Фотоэлектрический датчик на пересечение луча (through-beam) PNP, расстояние срабатывания 15 м, кабель 2 м
SS.80.23.73.2 | 1557.6 | 0 | Системное шасси 23х73мм, внешний монтаж; Ш/Г: 800мм
ECF.80.10 | 5796 | 0 | Панель цоколя передняя (+углы), вентилируемая; 2шт; ШхВ: 800х100мм
SSU.40.75.20 | 1418.4 | 0 | Несущая шина 75х20мм, универсальная; Ш/Г: 400мм
MS.60.23.73 | 2320.8 | 0 | Монтажное шасси 23х73мм; Ш/Г: 600мм
1LE1502-3AC23-4AA4-Z | 1705468.5 | 0 | Электродвигатель асинхронный общепромышленный 90кВт, 1000об/мин, 315M, лапы (B3), 400/690В | Асинхронные общепромышленные электродвигатели
EC-01.100.20 | 7040.4 | 0 | Цоколь, высота 200 (углы + передняя панель, ввод через угол), для Ш:1000 мм, 2шт
PMD.40 | 442.8 | 0 | Монтажная перемычка для двери; Ш: 400мм
C.50.10KV | 3583.2 | 0 | Панель цоколя боковая, щеточный буртик; 2шт; ГхВ: 500х100мм
C.100.20KV | 5758.8 | 0 | Панель цоколя боковая, щеточный буртик; 2шт; ГхВ: 1000х200мм
RMS.100.23.73 | 1663.2 | 0 | Рейка монтажного шасси 23х73мм; Ш/Г/В: 1000мм
SS.100.17.73.2 | 1405.2 | 0 | Системное шасси 17х73мм, внешний монтаж; Ш/Г: 1000мм
PM.40.02 | 372 | 0 | Перемычка монтажная, внешний монтаж; Ш/Г: 400мм
PKLB100P | 3585.6 | 280 | PK-LB100P Фотоэлектрический датчик на отражение от объекта (diffuse-reflective) PNP, расстояние срабатывания 1 м, кабель 2 м
1LE1002-1BD22-2AA4-Z | 77884.8 | 0 | Электродвигатель асинхронный общепромышленный 1.5кВт, 750об/мин, 112M, лапы (B3), 230/400В | Асинхронные общепромышленные электродвигатели
1LE1002-1BD23-4AA4-Z | 77884.8 | 0 | Электродвигатель асинхронный общепромышленный 1.5кВт, 750об/мин, 112M, лапы (B3), 400/690В | Асинхронные общепромышленные электродвигатели
1LE1002-1CD02-2AA4-Z | 102328.52 | 0 | Электродвигатель асинхронный общепромышленный 2.2кВт, 750об/мин, 132S, лапы (B3), 230/400В | Асинхронные общепромышленные электродвигатели
1LE1002-1CD22-2AA4-Z | 123652.08 | 0 | Электродвигатель асинхронный общепромышленный 3кВт, 750об/мин, 132M, лапы (B3), 230/400В | Асинхронные общепромышленные электродвигатели
1LE1002-1AD52-2AA4-Z | 65921.68 | 0 | Электродвигатель асинхронный общепромышленный 1.1кВт, 750об/мин, 100L, лапы (B3), 230/400В | Асинхронные общепромышленные электродвигатели
PSCK.120 | 5547.6 | 0 | Комбинированная С-образная шина, для Г:1200 мм, компл. 4 шт.
SM.40.25.38 | 727.2 | 0 | Монтажная шина 25х38мм; Ш/Г: 400мм
RMS.160.23.73 | 2421.6 | 0 | Рейка монтажного шасси 23х73мм; Ш/Г/В: 1600мм
1LE1002-1AD42-2AA4-Z | 52553.53 | 0 | Электродвигатель асинхронный общепромышленный 0.75кВт, 750об/мин, 100L, лапы (B3), 230/400В | Асинхронные общепромышленные электродвигатели
SM.60.25.38 | 937.2 | 0 | Монтажная шина 25х38мм; Ш/Г: 600мм
SS.50.23.73.2 | 1140 | 0 | Системное шасси 23х73мм, внешний монтаж; Ш/Г: 500мм
SS.80.17.73.2 | 1182 | 0 | Системное шасси 17х73мм, внешнего монтаж, для Ш/Г: 800мм
SSU.60.75.20 | 1585.2 | 0 | Несущая шина 75х20мм, универсальная; Ш/Г: 600мм
SK.80 | 1779.6 | 0 | Шина для прокладки кабеля; Ш/Г: 800мм
SKPK.80 | 1125.6 | 0 | Шина для прокладки кабеля; Ш/Г: 800мм
PM.80.01 | 597.6 | 0 | Перемычка монтажная, внутренний монтаж; Ш/Г: 800мм
SSD.40.14.39 | 463.2 | 0 | Системное шасси 14х39мм, для двери; Ш: 400мм
1LE1002-1DD23-4AA4-Z | 153839.97 | 0 | Электродвигатель асинхронный общепромышленный 4кВт, 750об/мин, 160M, лапы (B3), 400/690В | Асинхронные общепромышленные электродвигатели
EC.80.10 | 5413.2 | 0 | Панель цоколя передняя (+углы), сплошная; 2шт; ШхВ: 800х100мм
SM.23.73.001 | 866.4 | 0 | Держатель для монтажного шасси 23х73мм в вертикальный профиль
SSU.120.75.20 | 2024.4 | 0 | Несущая шина 75х20мм, универсальная; Ш/Г: 1200мм
SS.60.23.73.1 | 1359.6 | 0 | Системное шасси 23х73мм, внутренний монтаж; Ш/Г: 600мм
SSUP.40.75.20 | 1569.6 | 0 | Несущая шина 75х20мм, универсальная, с перфорацией; Ш/Г: 400мм
PSCK.80 | 4449.6 | 0 | Комбинированная С-образная шина, для Г:800 мм, компл. 4 шт.
IPX040514.11170120 | 93370.8 | 0 | Шкаф электротехнический IPX040514.11170120. Корпус напольный серии IPX, ШхГхВ: 400х500х1400, сборка 1117-0120 в составе: Каркас шкафа ШхГхВ: 400х500х1400мм (рым-болты 4шт; монтаж. перемычки внутренний монтаж, по глубине 2шт); Сплошная дверь (с комфортной ручкой), угол открывания 180⁰; МП 3мм; Панель задняя сплошная; Потолочная панель; Панель основания в сборе с модульными полами
IPX121216.21170120 | 144186 | 0 | Шкаф электротехнический IPX121216.21170120. Корпус напольный серии IPX, ШхГхВ: 1200х1200х1600, сборка 2117-0120 в составе: Каркас шкафа ШхГхВ: 1200х1200х1600мм (рым-болты 4шт; монтаж. перемычки внутренний монтаж, по глубине 2шт); Двухстворчатая дверь (с комфортной ручкой), угол открывания 180⁰; МП 3мм; Панель задняя сплошная; Потолочная панель; Панель основания в сборе с модульными полами
SS.40.23.73.1 | 1052.4 | 0 | Системное шасси 23х73мм, внутренний монтаж; Ш/Г: 400мм
PM.100.01 | 706.8 | 0 | Перемычка монтажная, внутренний монтаж; Ш/Г: 1000мм
RMS.40.23.73 | 904.8 | 0 | Рейка монтажного шасси 23х73мм; Ш/Г/В: 400мм
PM.40.01 | 388.8 | 0 | Перемычка монтажная, внутренний монтаж; Ш/Г: 400мм
1LE1002-1CD23-4AA4-Z | 123652.08 | 0 | Электродвигатель асинхронный общепромышленный 3кВт, 750об/мин, 132M, лапы (B3), 400/690В | Асинхронные общепромышленные электродвигатели
SKPK.60 | 958.8 | 0 | Шина для прокладки кабеля; Ш/Г: 600мм
IPX120514.21170120 | 128295.6 | 0 | Шкаф электротехнический IPX120514.21170120. Корпус напольный серии IPX, ШхГхВ: 1200х500х1400, сборка 2117-0120 в составе: Каркас шкафа ШхГхВ: 1200х500х1400мм (рым-болты 4шт; монтаж. перемычки внутренний монтаж, по глубине 2шт); Двухстворчатая дверь (с комфортной ручкой), угол открывания 180⁰; МП 3мм; Панель задняя сплошная; Потолочная панель; Панель основания в сборе с модульными полами
1LE1002-1DD43-4AA4-Z | 231133.07 | 0 | Электродвигатель асинхронный общепромышленный 7.5кВт, 750об/мин, 160L, лапы (B3), 400/690В | Асинхронные общепромышленные электродвигатели
SK.60 | 1543.2 | 0 | Шина для прокладки кабеля; Ш/Г: 600мм
PMD.50 | 478.8 | 0 | Монтажная перемычка для двери; Ш: 500мм
PMD.80 | 615.6 | 0 | Монтажная перемычка для двери; Ш: 800мм
IPX120414.21170120 | 126951.6 | 0 | Шкаф электротехнический IPX120414.21170120. Корпус напольный серии IPX, ШхГхВ: 1200х400х1400, сборка 2117-0120 в составе: Каркас шкафа ШхГхВ: 1200х400х1400мм (рым-болты 4шт; монтаж. перемычки внутренний монтаж, по глубине 2шт); Двухстворчатая дверь (с комфортной ручкой), угол открывания 180⁰; МП 3мм; Панель задняя сплошная; Потолочная панель; Панель основания в сборе с модульными полами
RDIN35x15x2 | 1034.4 | 0 | Дин-рейка перфорированная 35х15х2000 мм
IPX120622.21170120 | 148401.6 | 0 | Шкаф электротехнический IPX120622.21170120. Корпус напольный серии IPX, ШхГхВ: 1200х600х2200, сборка 2117-0120 в составе: Каркас шкафа ШхГхВ: 1200х600х2200мм (рым-болты 4шт; монтаж. перемычки внутренний монтаж, по глубине 2шт); Двухстворчатая дверь (с комфортной ручкой), угол открывания 180⁰; МП 3мм; Панель задняя сплошная; Потолочная панель; Панель основания в сборе с модульными полами
IPX121016.21170120 | 141063.6 | 0 | Шкаф электротехнический IPX121016.21170120. Корпус напольный серии IPX, ШхГхВ: 1200х1000х1600, сборка 2117-0120 в составе: Каркас шкафа ШхГхВ: 1200х1000х1600мм (рым-болты 4шт; монтаж. перемычки внутренний монтаж, по глубине 2шт); Двухстворчатая дверь (с комфортной ручкой), угол открывания 180⁰; МП 3мм; Панель задняя сплошная; Потолочная панель; Панель основания в сборе с модульными полами
IPX120516.21170120 | 132877.2 | 0 | Шкаф электротехнический IPX120516.21170120. Корпус напольный серии IPX, ШхГхВ: 1200х500х1600, сборка 2117-0120 в составе: Каркас шкафа ШхГхВ: 1200х500х1600мм (рым-болты 4шт; монтаж. перемычки внутренний монтаж, по глубине 2шт); Двухстворчатая дверь (с комфортной ручкой), угол открывания 180⁰; МП 3мм; Панель задняя сплошная; Потолочная панель; Панель основания в сборе с модульными полами
1LE1002-1DD33-4AA4-Z | 189050.18 | 0 | Электродвигатель асинхронный общепромышленный 5.5кВт, 750об/мин, 160M, лапы (B3), 400/690В | Асинхронные общепромышленные электродвигатели
IPX100414.21170120 | 120384 | 0 | Шкаф электротехнический IPX100414.21170120. Корпус напольный серии IPX, ШхГхВ: 1000х400х1400, сборка 2117-0120 в составе: Каркас шкафа ШхГхВ: 1000х400х1400мм (рым-болты 4шт; монтаж. перемычки внутренний монтаж, по глубине 2шт); Двухстворчатая дверь (с комфортной ручкой), угол открывания 180⁰; МП 3мм; Панель задняя сплошная; Потолочная панель; Панель основания в сборе с модульными полами
PSD5C120P2PTA | 25696.8 | 8 | PSD5C1-20P2-PTA Сервопривод серии PSD5. 200 Вт, 1х200В, управление по шине EtherCat
MS.220.23.73 | 4688.4 | 0 | Монтажное шасси 23х73мм; Ш/Г/В: 2200мм
PMP01E4WTD | 0 | 0 | Модуль расширения для PMP301 и PMP-SEC. Весовой модуль. 1 канал 23 бит АЦП. Питание 24VDC
SS.180.23.73.2 | 3117.6 | 0 | Системное шасси 23х73мм, внешний монтаж; В: 1800мм
IPX120420.21170120 | 140697.6 | 0 | Шкаф электротехнический IPX120420.21170120. Корпус напольный серии IPX, ШхГхВ: 1200х400х2000, сборка 2117-0120 в составе: Каркас шкафа ШхГхВ: 1200х400х2000мм (рым-болты 4шт; монтаж. перемычки внутренний монтаж, по глубине 2шт); Двухстворчатая дверь (с комфортной ручкой), угол открывания 180⁰; МП 3мм; Панель задняя сплошная; Потолочная панель; Панель основания в сборе с модульными полами
1LE1502-1ED43-4AA4-Z | 320474.68 | 0 | Электродвигатель асинхронный общепромышленный 11кВт, 750об/мин, 180L, лапы (B3), 400/690В | Асинхронные общепромышленные электродвигатели
IPX100418.21170120 | 128167.2 | 0 | Шкаф электротехнический IPX100418.21170120. Корпус напольный серии IPX, ШхГхВ: 1000х400х1800, сборка 2117-0120 в составе: Каркас шкафа ШхГхВ: 1000х400х1800мм (рым-болты 4шт; монтаж. перемычки внутренний монтаж, по глубине 2шт); Двухстворчатая дверь (с комфортной ручкой), угол открывания 180⁰; МП 3мм; Панель задняя сплошная; Потолочная панель; Панель основания в сборе с модульными полами
IPX040518.11170120 | 97011.6 | 0 | Шкаф электротехнический IPX040518.11170120. Корпус напольный серии IPX, ШхГхВ: 400х500х1800, сборка 1117-0120 в составе: Каркас шкафа ШхГхВ: 400х500х1800мм (рым-болты 4шт; монтаж. перемычки внутренний монтаж, по глубине 2шт); Сплошная дверь (с комфортной ручкой), угол открывания 180⁰; МП 3мм; Панель задняя сплошная; Потолочная панель; Панель основания в сборе с модульными полами
IPX120612.21170120 | 125492.4 | 0 | Шкаф электротехнический IPX120612.21170120. Корпус напольный серии IPX, ШхГхВ: 1200х600х1200, сборка 2117-0120 в составе: Каркас шкафа ШхГхВ: 1200х600х1200мм (рым-болты 4шт; монтаж. перемычки внутренний монтаж, по глубине 2шт); Двухстворчатая дверь (с комфортной ручкой), угол открывания 180⁰; МП 3мм; Панель задняя сплошная; Потолочная панель; Панель основания в сборе с модульными полами
IPX100412.21170120 | 116492.4 | 0 | Шкаф электротехнический IPX100412.21170120. Корпус напольный серии IPX, ШхГхВ: 1000х400х1200, сборка 2117-0120 в составе: Каркас шкафа ШхГхВ: 1000х400х1200мм (рым-болты 4шт; монтаж. перемычки внутренний монтаж, по глубине 2шт); Двухстворчатая дверь (с комфортной ручкой), угол открывания 180⁰; МП 3мм; Панель задняя сплошная; Потолочная панель; Панель основания в сборе с модульными полами
IPX081222.11170120 | 124432.8 | 0 | Шкаф электротехнический IPX081222.11170120. Корпус напольный серии IPX, ШхГхВ: 800х1200х2200, сборка 1117-0120 в составе: Каркас шкафа ШхГхВ: 800х1200х2200мм (рым-болты 4шт; монтаж. перемычки внутренний монтаж, по глубине 2шт); Сплошная дверь (с комфортной ручкой), угол открывания 180⁰; МП 3мм; Панель задняя сплошная; Потолочная панель; Панель основания в сборе с модульными полами
IPX081014.11170120 | 110523.6 | 0 | Шкаф электротехнический IPX081014.11170120. Корпус напольный серии IPX, ШхГхВ: 800х1000х1400, сборка 1117-0120 в составе: Каркас шкафа ШхГхВ: 800х1000х1400мм (рым-болты 4шт; монтаж. перемычки внутренний монтаж, по глубине 2шт); Сплошная дверь (с комфортной ручкой), угол открывания 180⁰; МП 3мм; Панель задняя сплошная; Потолочная панель; Панель основания в сборе с модульными полами
IPX080612.11170120 | 102669.6 | 0 | Шкаф электротехнический IPX080612.11170120. Корпус напольный серии IPX, ШхГхВ: 800х600х1200, сборка 1117-0120 в составе: Каркас шкафа ШхГхВ: 800х600х1200мм (рым-болты 4шт; монтаж. перемычки внутренний монтаж, по глубине 2шт); Сплошная дверь (с комфортной ручкой), угол открывания 180⁰; МП 3мм; Панель задняя сплошная; Потолочная панель; Панель основания в сборе с модульными полами
1LE1502-2AD53-4AA4-Z | 425281.83 | 0 | Электродвигатель асинхронный общепромышленный 15кВт, 750об/мин, 200L, лапы (B3), 400/690В | Асинхронные общепромышленные электродвигатели
IPX040512.11170120 | 91550.4 | 0 | Шкаф электротехнический IPX040512.11170120. Корпус напольный серии IPX, ШхГхВ: 400х500х1200, сборка 1117-0120 в составе: Каркас шкафа ШхГхВ: 400х500х1200мм (рым-болты 4шт; монтаж. перемычки внутренний монтаж, по глубине 2шт); Сплошная дверь (с комфортной ручкой), угол открывания 180⁰; МП 3мм; Панель задняя сплошная; Потолочная панель; Панель основания в сборе с модульными полами
IPX040414.11170120 | 92721.6 | 0 | Шкаф электротехнический IPX040414.11170120. Корпус напольный серии IPX, ШхГхВ: 400х400х1400, сборка 1117-0120 в составе: Каркас шкафа ШхГхВ: 400х400х1400мм (рым-болты 4шт; монтаж. перемычки внутренний монтаж, по глубине 2шт); Сплошная дверь (с комфортной ручкой), угол открывания 180⁰; МП 3мм; Панель задняя сплошная; Потолочная панель; Панель основания в сборе с модульными полами
IPX120512.21170120 | 123711.6 | 0 | Шкаф электротехнический IPX120512.21170120. Корпус напольный серии IPX, ШхГхВ: 1200х500х1200, сборка 2117-0120 в составе: Каркас шкафа ШхГхВ: 1200х500х1200мм (рым-болты 4шт; монтаж. перемычки внутренний монтаж, по глубине 2шт); Двухстворчатая дверь (с комфортной ручкой), угол открывания 180⁰; МП 3мм; Панель задняя сплошная; Потолочная панель; Панель основания в сборе с модульными полами
IPX120620.21170120 | 143820 | 0 | Шкаф электротехнический IPX120620.21170120. Корпус напольный серии IPX, ШхГхВ: 1200х600х2000, сборка 2117-0120 в составе: Каркас шкафа ШхГхВ: 1200х600х2000мм (рым-болты 4шт; монтаж. перемычки внутренний монтаж, по глубине 2шт); Двухстворчатая дверь (с комфортной ручкой), угол открывания 180⁰; МП 3мм; Панель задняя сплошная; Потолочная панель; Панель основания в сборе с модульными полами
IPX121222.21170120 | 157932 | 0 | Шкаф электротехнический IPX121222.21170120. Корпус напольный серии IPX, ШхГхВ: 1200х1200х2200, сборка 2117-0120 в составе: Каркас шкафа ШхГхВ: 1200х1200х2200мм (рым-болты 4шт; монтаж. перемычки внутренний монтаж, по глубине 2шт); Двухстворчатая дверь (с комфортной ручкой), угол открывания 180⁰; МП 3мм; Панель задняя сплошная; Потолочная панель; Панель основания в сборе с модульными полами
IPX081022.11170120 | 122053.2 | 0 | Шкаф электротехнический IPX081022.11170120. Корпус напольный серии IPX, ШхГхВ: 800х1000х2200, сборка 1117-0120 в составе: Каркас шкафа ШхГхВ: 800х1000х2200мм (рым-болты 4шт; монтаж. перемычки внутренний монтаж, по глубине 2шт); Сплошная дверь (с комфортной ручкой), угол открывания 180⁰; МП 3мм; Панель задняя сплошная; Потолочная панель; Панель основания в сборе с модульными полами
IPX080816.11170120 | 110427.6 | 0 | Шкаф электротехнический IPX080816.11170120. Корпус напольный серии IPX, ШхГхВ: 800х800х1600, сборка 1117-0120 в составе: Каркас шкафа ШхГхВ: 800х800х1600мм (рым-болты 4шт; монтаж. перемычки внутренний монтаж, по глубине 2шт); Сплошная дверь (с комфортной ручкой), угол открывания 180⁰; МП 3мм; Панель задняя сплошная; Потолочная панель; Панель основания в сборе с модульными полами
MS.200.23.73 | 4455.6 | 0 | Монтажное шасси 23х73мм; Ш/Г/В: 2000мм
1LE1502-2DD23-4AA4-Z | 1114854.3 | 0 | Электродвигатель асинхронный общепромышленный 45кВт, 750об/мин, 280M, лапы (B3), 400/690В | Асинхронные общепромышленные электродвигатели
Flange-90-B14 | 0 | 3 | Flange 90 B14 Малый фланец
IPX040418.11170120 | 96362.4 | 0 | Шкаф электротехнический IPX040418.11170120. Корпус напольный серии IPX, ШхГхВ: 400х400х1800, сборка 1117-0120 в составе: Каркас шкафа ШхГхВ: 400х400х1800мм (рым-болты 4шт; монтаж. перемычки внутренний монтаж, по глубине 2шт); Сплошная дверь (с комфортной ручкой), угол открывания 180⁰; МП 3мм; Панель задняя сплошная; Потолочная панель; Панель основания в сборе с модульными полами
IPX120418.21170120 | 136113.6 | 0 | Шкаф электротехнический IPX120418.21170120. Корпус напольный серии IPX, ШхГхВ: 1200х400х1800, сборка 2117-0120 в составе: Каркас шкафа ШхГхВ: 1200х400х1800мм (рым-болты 4шт; монтаж. перемычки внутренний монтаж, по глубине 2шт); Двухстворчатая дверь (с комфортной ручкой), угол открывания 180⁰; МП 3мм; Панель задняя сплошная; Потолочная панель; Панель основания в сборе с модульными полами
1LE1502-2DD03-4AA4-Z | 928919.18 | 0 | Электродвигатель асинхронный общепромышленный 37кВт, 750об/мин, 280S, лапы (B3), 400/690В | Асинхронные общепромышленные электродвигатели
IPX120818.21170120 | 141921.6 | 0 | Шкаф электротехнический IPX120818.21170120. Корпус напольный серии IPX, ШхГхВ: 1200х800х1800, сборка 2117-0120 в составе: Каркас шкафа ШхГхВ: 1200х800х1800мм (рым-болты 4шт; монтаж. перемычки внутренний монтаж, по глубине 2шт); Двухстворчатая дверь (с комфортной ручкой), угол открывания 180⁰; МП 3мм; Панель задняя сплошная; Потолочная панель; Панель основания в сборе с модульными полами
IPX121018.21170120 | 145645.2 | 0 | Шкаф электротехнический IPX121018.21170120. Корпус напольный серии IPX, ШхГхВ: 1200х1000х1800, сборка 2117-0120 в составе: Каркас шкафа ШхГхВ: 1200х1000х1800мм (рым-болты 4шт; монтаж. перемычки внутренний монтаж, по глубине 2шт); Двухстворчатая дверь (с комфортной ручкой), угол открывания 180⁰; МП 3мм; Панель задняя сплошная; Потолочная панель; Панель основания в сборе с модульными полами
IPX081016.11170120 | 113406 | 0 | Шкаф электротехнический IPX081016.11170120. Корпус напольный серии IPX, ШхГхВ: 800х1000х1600, сборка 1117-0120 в составе: Каркас шкафа ШхГхВ: 800х1000х1600мм (рым-болты 4шт; монтаж. перемычки внутренний монтаж, по глубине 2шт); Сплошная дверь (с комфортной ручкой), угол открывания 180⁰; МП 3мм; Панель задняя сплошная; Потолочная панель; Панель основания в сборе с модульными полами
IPX080622.11170120 | 117081.6 | 0 | Шкаф электротехнический IPX080622.11170120. Корпус напольный серии IPX, ШхГхВ: 800х600х2200, сборка 1117-0120 в составе: Каркас шкафа ШхГхВ: 800х600х2200мм (рым-болты 4шт; монтаж. перемычки внутренний монтаж, по глубине 2шт); Сплошная дверь (с комфортной ручкой), угол открывания 180⁰; МП 3мм; Панель задняя сплошная; Потолочная панель; Панель основания в сборе с модульными полами
IPX100420.21170120 | 132060 | 0 | Шкаф электротехнический IPX100420.21170120. Корпус напольный серии IPX, ШхГхВ: 1000х400х2000, сборка 2117-0120 в составе: Каркас шкафа ШхГхВ: 1000х400х2000мм (рым-болты 4шт; монтаж. перемычки внутренний монтаж, по глубине 2шт); Двухстворчатая дверь (с комфортной ручкой), угол открывания 180⁰; МП 3мм; Панель задняя сплошная; Потолочная панель; Панель основания в сборе с модульными полами
MS.120.23.73 | 3530.4 | 0 | Монтажное шасси 23х73мм; Ш/Г: 1200мм
1LE1502-3AD23-4AA4-Z | 1804791.75 | 0 | Электродвигатель асинхронный общепромышленный 75кВт, 750об/мин, 315M, лапы (B3), 400/690В | Асинхронные общепромышленные электродвигатели
1LE1502-2BD23-4AA4-Z | 576872.93 | 0 | Электродвигатель асинхронный общепромышленный 22кВт, 750об/мин, 225M, лапы (B3), 400/690В | Асинхронные общепромышленные электродвигатели
IPX120422.21170120 | 145279.2 | 0 | Шкаф электротехнический IPX120422.21170120. Корпус напольный серии IPX, ШхГхВ: 1200х400х2200, сборка 2117-0120 в составе: Каркас шкафа ШхГхВ: 1200х400х2200мм (рым-болты 4шт; монтаж. перемычки внутренний монтаж, по глубине 2шт); Двухстворчатая дверь (с комфортной ручкой), угол открывания 180⁰; МП 3мм; Панель задняя сплошная; Потолочная панель; Панель основания в сборе с модульными полами
1LE1502-3AD43-4AA4-Z | 2117352.7 | 0 | Электродвигатель асинхронный общепромышленный 90кВт, 750об/мин, 315L, лапы (B3), 400/690В | Асинхронные общепромышленные электродвигатели
1LE1502-2CD23-4AA4-Z | 757034.4 | 0 | Электродвигатель асинхронный общепромышленный 30кВт, 750об/мин, 250M, лапы (B3), 400/690В | Асинхронные общепромышленные электродвигатели
IPX120618.21170120 | 139237.2 | 0 | Шкаф электротехнический IPX120618.21170120. Корпус напольный серии IPX, ШхГхВ: 1200х600х1800, сборка 2117-0120 в составе: Каркас шкафа ШхГхВ: 1200х600х1800мм (рым-болты 4шт; монтаж. перемычки внутренний монтаж, по глубине 2шт); Двухстворчатая дверь (с комфортной ручкой), угол открывания 180⁰; МП 3мм; Панель задняя сплошная; Потолочная панель; Панель основания в сборе с модульными полами
IPX121012.21170120 | 131900.4 | 0 | Шкаф электротехнический IPX121012.21170120. Корпус напольный серии IPX, ШхГхВ: 1200х1000х1200, сборка 2117-0120 в составе: Каркас шкафа ШхГхВ: 1200х1000х1200мм (рым-болты 4шт; монтаж. перемычки внутренний монтаж, по глубине 2шт); Двухстворчатая дверь (с комфортной ручкой), угол открывания 180⁰; МП 3мм; Панель задняя сплошная; Потолочная панель; Панель основания в сборе с модульными полами
IPX061222.11170120 | 115621.2 | 0 | Шкаф электротехнический IPX061222.11170120. Корпус напольный серии IPX, ШхГхВ: 600х1200х2200, сборка 1117-0120 в составе: Каркас шкафа ШхГхВ: 600х1200х2200мм (рым-болты 4шт; монтаж. перемычки внутренний монтаж, по глубине 2шт); Сплошная дверь (с комфортной ручкой), угол открывания 180⁰; МП 3мм; Панель задняя сплошная; Потолочная панель; Панель основания в сборе с модульными полами
1LE1502-3AD03-4AA4-Z | 1359957.38 | 0 | Электродвигатель асинхронный общепромышленный 55кВт, 750об/мин, 315S, лапы (B3), 400/690В | Асинхронные общепромышленные электродвигатели
C.50.20KV | 3583.2 | 0 | Панель цоколя боковая, щеточный буртик; 2шт; ГхВ: 500х200мм
MS.100.23.73 | 2803.2 | 0 | Монтажное шасси 23х73мм; Ш/Г: 1000мм
P80-2CD | 39.6 | 0 | P80 Круглый фланец. Для типоразмеров FS180, 200, 225 и 280 опция недоступна, так как у данных моторов фланец уже круглый.
IPX051216.11170120 | 104959.2 | 0 | Шкаф электротехнический IPX051216.11170120. Корпус напольный серии IPX, ШхГхВ: 500х1200х1600, сборка 1117-0120 в составе: Каркас шкафа ШхГхВ: 500х1200х1600мм (рым-болты 4шт; монтаж. перемычки внутренний монтаж, по глубине 2шт); Сплошная дверь (с комфортной ручкой), угол открывания 180⁰; МП 3мм; Панель задняя сплошная; Потолочная панель; Панель основания в сборе с модульными полами
IPX120822.21170120 | 151086 | 0 | Шкаф электротехнический IPX120822.21170120. Корпус напольный серии IPX, ШхГхВ: 1200х800х2200, сборка 2117-0120 в составе: Каркас шкафа ШхГхВ: 1200х800х2200мм (рым-болты 4шт; монтаж. перемычки внутренний монтаж, по глубине 2шт); Двухстворчатая дверь (с комфортной ручкой), угол открывания 180⁰; МП 3мм; Панель задняя сплошная; Потолочная панель; Панель основания в сборе с модульными полами
IPX040412.11170120 | 90900 | 0 | Шкаф электротехнический IPX040412.11170120. Корпус напольный серии IPX, ШхГхВ: 400х400х1200, сборка 1117-0120 в составе: Каркас шкафа ШхГхВ: 400х400х1200мм (рым-болты 4шт; монтаж. перемычки внутренний монтаж, по глубине 2шт); Сплошная дверь (с комфортной ручкой), угол открывания 180⁰; МП 3мм; Панель задняя сплошная; Потолочная панель; Панель основания в сборе с модульными полами
IPX120416.21170120 | 131533.2 | 0 | Шкаф электротехнический IPX120416.21170120. Корпус напольный серии IPX, ШхГхВ: 1200х400х1600, сборка 2117-0120 в составе: Каркас шкафа ШхГхВ: 1200х400х1600мм (рым-болты 4шт; монтаж. перемычки внутренний монтаж, по глубине 2шт); Двухстворчатая дверь (с комфортной ручкой), угол открывания 180⁰; МП 3мм; Панель задняя сплошная; Потолочная панель; Панель основания в сборе с модульными полами
IPX120614.21170120 | 130074 | 0 | Шкаф электротехнический IPX120614.21170120. Корпус напольный серии IPX, ШхГхВ: 1200х600х1400, сборка 2117-0120 в составе: Каркас шкафа ШхГхВ: 1200х600х1400мм (рым-болты 4шт; монтаж. перемычки внутренний монтаж, по глубине 2шт); Двухстворчатая дверь (с комфортной ручкой), угол открывания 180⁰; МП 3мм; Панель задняя сплошная; Потолочная панель; Панель основания в сборе с модульными полами
IPX081212.11170120 | 110020.8 | 0 | Шкаф электротехнический IPX081212.11170120. Корпус напольный серии IPX, ШхГхВ: 800х1200х1200, сборка 1117-0120 в составе: Каркас шкафа ШхГхВ: 800х1200х1200мм (рым-болты 4шт; монтаж. перемычки внутренний монтаж, по глубине 2шт); Сплошная дверь (с комфортной ручкой), угол открывания 180⁰; МП 3мм; Панель задняя сплошная; Потолочная панель; Панель основания в сборе с модульными полами
IPX080812.11170120 | 104662.8 | 0 | Шкаф электротехнический IPX080812.11170120. Корпус напольный серии IPX, ШхГхВ: 800х800х1200, сборка 1117-0120 в составе: Каркас шкафа ШхГхВ: 800х800х1200мм (рым-болты 4шт; монтаж. перемычки внутренний монтаж, по глубине 2шт); Сплошная дверь (с комфортной ручкой), угол открывания 180⁰; МП 3мм; Панель задняя сплошная; Потолочная панель; Панель основания в сборе с модульными полами
IPX080516.11170120 | 107052 | 0 | Шкаф электротехнический IPX080516.11170120. Корпус напольный серии IPX, ШхГхВ: 800х500х1600, сборка 1117-0120 в составе: Каркас шкафа ШхГхВ: 800х500х1600мм (рым-болты 4шт; монтаж. перемычки внутренний монтаж, по глубине 2шт); Сплошная дверь (с комфортной ручкой), угол открывания 180⁰; МП 3мм; Панель задняя сплошная; Потолочная панель; Панель основания в сборе с модульными полами
SK.100 | 2016 | 0 | Шина для прокладки кабеля; Ш/Г: 1000мм
1LE1002-1CA02-2FA4-Z | 94901.77 | 0 | Электродвигатель асинхронный общепромышленный 5.5кВт, 3000об/мин, 132S, фланец (B5), 230/400В | Асинхронные общепромышленные электродвигатели
1LE1002-1CA13-4FA4-Z | 117542.93 | 0 | Электродвигатель асинхронный общепромышленный 7.5кВт, 3000об/мин, 132S, фланец (B5), 400/690В | Асинхронные общепромышленные электродвигатели
1LE1002-0DA32-2FA4-Z | 38174.82 | 0 | Электродвигатель асинхронный общепромышленный 1.1кВт, 3000об/мин, 80M, фланец (B5), 230/400В | Асинхронные общепромышленные электродвигатели
1LE1002-1BA23-4FA4-Z | 68762.25 | 0 | Электродвигатель асинхронный общепромышленный 4кВт, 3000об/мин, 112M, фланец (B5), 400/690В | Асинхронные общепромышленные электродвигатели
IPX100416.21170120 | 124276.8 | 0 | Шкаф электротехнический IPX100416.21170120. Корпус напольный серии IPX, ШхГхВ: 1000х400х1600, сборка 2117-0120 в составе: Каркас шкафа ШхГхВ: 1000х400х1600мм (рым-болты 4шт; монтаж. перемычки внутренний монтаж, по глубине 2шт); Двухстворчатая дверь (с комфортной ручкой), угол открывания 180⁰; МП 3мм; Панель задняя сплошная; Потолочная панель; Панель основания в сборе с модульными полами
IPX120520.21170120 | 142041.6 | 0 | Шкаф электротехнический IPX120520.21170120. Корпус напольный серии IPX, ШхГхВ: 1200х500х2000, сборка 2117-0120 в составе: Каркас шкафа ШхГхВ: 1200х500х2000мм (рым-болты 4шт; монтаж. перемычки внутренний монтаж, по глубине 2шт); Двухстворчатая дверь (с комфортной ручкой), угол открывания 180⁰; МП 3мм; Панель задняя сплошная; Потолочная панель; Панель основания в сборе с модульными полами
IPX120812.21170120 | 128175.6 | 0 | Шкаф электротехнический IPX120812.21170120. Корпус напольный серии IPX, ШхГхВ: 1200х800х1200, сборка 2117-0120 в составе: Каркас шкафа ШхГхВ: 1200х800х1200мм (рым-болты 4шт; монтаж. перемычки внутренний монтаж, по глубине 2шт); Двухстворчатая дверь (с комфортной ручкой), угол открывания 180⁰; МП 3мм; Панель задняя сплошная; Потолочная панель; Панель основания в сборе с модульными полами
IPX121014.21170120 | 136482 | 0 | Шкаф электротехнический IPX121014.21170120. Корпус напольный серии IPX, ШхГхВ: 1200х1000х1400, сборка 2117-0120 в составе: Каркас шкафа ШхГхВ: 1200х1000х1400мм (рым-болты 4шт; монтаж. перемычки внутренний монтаж, по глубине 2шт); Двухстворчатая дверь (с комфортной ручкой), угол открывания 180⁰; МП 3мм; Панель задняя сплошная; Потолочная панель; Панель основания в сборе с модульными полами
1LE1002-1CA03-4FA4-Z | 94901.77 | 0 | Электродвигатель асинхронный общепромышленный 5.5кВт, 3000об/мин, 132S, фланец (B5), 400/690В | Асинхронные общепромышленные электродвигатели
RP19.45U.60 | 32595.6 | 0 | Рама поворотная 19" высотой 45U; для шкафа ШхВ: 600 х 2200 мм
PDOTL0056510 | 0 | 0 | PD-OTL-0,056-510, дроссель 3-фазный моторный, номинальное напряжение 690В, индуктивность 0,056 мГн, номинальный ток 510 А, частота сети 50 Гц, степень защиты IP00 | Выходные дроссели
IPX080522.11170120 | 115699.2 | 0 | Шкаф электротехнический IPX080522.11170120. Корпус напольный серии IPX, ШхГхВ: 800х500х2200, сборка 1117-0120 в составе: Каркас шкафа ШхГхВ: 800х500х2200мм (рым-болты 4шт; монтаж. перемычки внутренний монтаж, по глубине 2шт); Сплошная дверь (с комфортной ручкой), угол открывания 180⁰; МП 3мм; Панель задняя сплошная; Потолочная панель; Панель основания в сборе с модульными полами
1LE93031CC021JA4 | 97360.8 | 0 | Асинхронный двигатель PROMPOWER 1LE9, номинальная мощность 3 кВт, номинальная частота вращения двигателя 1000 об/мин, габарит 132S, комби IM B35, номинальное напряжение 220/380 В
IPX120412.21170120 | 122368.8 | 0 | Шкаф электротехнический IPX120412.21170120. Корпус напольный серии IPX, ШхГхВ: 1200х400х1200, сборка 2117-0120 в составе: Каркас шкафа ШхГхВ: 1200х400х1200мм (рым-болты 4шт; монтаж. перемычки внутренний монтаж, по глубине 2шт); Двухстворчатая дверь (с комфортной ручкой), угол открывания 180⁰; МП 3мм; Панель задняя сплошная; Потолочная панель; Панель основания в сборе с модульными полами
1LE1502-2AA43-4FA4-Z | 402493.25 | 0 | Электродвигатель асинхронный общепромышленный 30кВт, 3000об/мин, 200L, фланец (B5), 400/690В | Асинхронные общепромышленные электродвигатели
IPX081020.11170120 | 119169.6 | 0 | Шкаф электротехнический IPX081020.11170120. Корпус напольный серии IPX, ШхГхВ: 800х1000х2000, сборка 1117-0120 в составе: Каркас шкафа ШхГхВ: 800х1000х2000мм (рым-болты 4шт; монтаж. перемычки внутренний монтаж, по глубине 2шт); Сплошная дверь (с комфортной ручкой), угол открывания 180⁰; МП 3мм; Панель задняя сплошная; Потолочная панель; Панель основания в сборе с модульными полами
IPX080818.11170120 | 113311.2 | 0 | Шкаф электротехнический IPX080818.11170120. Корпус напольный серии IPX, ШхГхВ: 800х800х1800, сборка 1117-0120 в составе: Каркас шкафа ШхГхВ: 800х800х1800мм (рым-болты 4шт; монтаж. перемычки внутренний монтаж, по глубине 2шт); Сплошная дверь (с комфортной ручкой), угол открывания 180⁰; МП 3мм; Панель задняя сплошная; Потолочная панель; Панель основания в сборе с модульными полами
PD310A420K | 967988.4 | 0 | Преобразователь частоты PROMPOWER PD310-A420K, номинальная мощность 200/220 кВт, напряжение питания 380 В, 3 фазы, номинальный ток 377/426 А, степень защиты IP20, встроенный ЭМС фильтр, встроенная панель управления, встроенный протокол Modbus RTU (RS485), 5 дискретных входов, 1 дискретный выход, 2 аналоговых входа (0-10 В, 0/4-20 мА), 1 аналоговый выход (0-10 В, 0/4-20 мА), 1 релейный выход, дискретные входы NPN/PNP, встроенный дроссель звена постоянного тока | Для высокоточных применений с возможностью подключения датчиков обратной связи
PDBR45K15R5T2 | 28339.2 | 0 | Тормозной резистор PROMPOWER PDBR-45K-15R-5-T2, мощность 45 кВт, 15 Ом, ПВ 5% (120 с), IP 54, способ подключения: клеммная колодка, корпус из оцинкованной стали, габарит М6 (Ширина 200 мм; Высота 70 мм; Длина 460 мм) масса 9 кг. Датчик температуры PTC
1LE1502-2BA23-4FA4-Z | 608666.13 | 0 | Электродвигатель асинхронный общепромышленный 45кВт, 3000об/мин, 225M, фланец (B5), 400/690В | Асинхронные общепромышленные электродвигатели
1LE1502-2DA23-4FA4-Z | 1223687.45 | 0 | Электродвигатель асинхронный общепромышленный 90кВт, 3000об/мин, 280M, фланец (B5), 400/690В | Асинхронные общепромышленные электродвигатели
1LE1502-2AA53-4FA4-Z | 514479.08 | 0 | Электродвигатель асинхронный общепромышленный 37кВт, 3000об/мин, 200L, фланец (B5), 400/690В | Асинхронные общепромышленные электродвигатели
IPX101222.21170120 | 147142.8 | 0 | Шкаф электротехнический IPX101222.21170120. Корпус напольный серии IPX, ШхГхВ: 1000х1200х2200, сборка 2117-0120 в составе: Каркас шкафа ШхГхВ: 1000х1200х2200мм (рым-болты 4шт; монтаж. перемычки внутренний монтаж, по глубине 2шт); Двухстворчатая дверь (с комфортной ручкой), угол открывания 180⁰; МП 3мм; Панель задняя сплошная; Потолочная панель; Панель основания в сборе с модульными полами
IPX120518.21170120 | 137457.6 | 0 | Шкаф электротехнический IPX120518.21170120. Корпус напольный серии IPX, ШхГхВ: 1200х500х1800, сборка 2117-0120 в составе: Каркас шкафа ШхГхВ: 1200х500х1800мм (рым-болты 4шт; монтаж. перемычки внутренний монтаж, по глубине 2шт); Двухстворчатая дверь (с комфортной ручкой), угол открывания 180⁰; МП 3мм; Панель задняя сплошная; Потолочная панель; Панель основания в сборе с модульными полами
IPX120816.21170120 | 137340 | 0 | Шкаф электротехнический IPX120816.21170120. Корпус напольный серии IPX, ШхГхВ: 1200х800х1600, сборка 2117-0120 в составе: Каркас шкафа ШхГхВ: 1200х800х1600мм (рым-болты 4шт; монтаж. перемычки внутренний монтаж, по глубине 2шт); Двухстворчатая дверь (с комфортной ручкой), угол открывания 180⁰; МП 3мм; Панель задняя сплошная; Потолочная панель; Панель основания в сборе с модульными полами
IPX121220.21170120 | 153350.4 | 0 | Шкаф электротехнический IPX121220.21170120. Корпус напольный серии IPX, ШхГхВ: 1200х1200х2000, сборка 2117-0120 в составе: Каркас шкафа ШхГхВ: 1200х1200х2000мм (рым-болты 4шт; монтаж. перемычки внутренний монтаж, по глубине 2шт); Двухстворчатая дверь (с комфортной ручкой), угол открывания 180⁰; МП 3мм; Панель задняя сплошная; Потолочная панель; Панель основания в сборе с модульными полами
IPX081214.11170120 | 112903.2 | 0 | Шкаф электротехнический IPX081214.11170120. Корпус напольный серии IPX, ШхГхВ: 800х1200х1400, сборка 1117-0120 в составе: Каркас шкафа ШхГхВ: 800х1200х1400мм (рым-болты 4шт; монтаж. перемычки внутренний монтаж, по глубине 2шт); Сплошная дверь (с комфортной ручкой), угол открывания 180⁰; МП 3мм; Панель задняя сплошная; Потолочная панель; Панель основания в сборе с модульными полами
IPX080620.11170120 | 114198 | 0 | Шкаф электротехнический IPX080620.11170120. Корпус напольный серии IPX, ШхГхВ: 800х600х2000, сборка 1117-0120 в составе: Каркас шкафа ШхГхВ: 800х600х2000мм (рым-болты 4шт; монтаж. перемычки внутренний монтаж, по глубине 2шт); Сплошная дверь (с комфортной ручкой), угол открывания 180⁰; МП 3мм; Панель задняя сплошная; Потолочная панель; Панель основания в сборе с модульными полами
1LE1502-2DA03-4FA4-Z | 1024570.23 | 0 | Электродвигатель асинхронный общепромышленный 75кВт, 3000об/мин, 280S, фланец (B5), 400/690В | Асинхронные общепромышленные электродвигатели
IPX121218.21170120 | 148767.6 | 0 | Шкаф электротехнический IPX121218.21170120. Корпус напольный серии IPX, ШхГхВ: 1200х1200х1800, сборка 2117-0120 в составе: Каркас шкафа ШхГхВ: 1200х1200х1800мм (рым-болты 4шт; монтаж. перемычки внутренний монтаж, по глубине 2шт); Двухстворчатая дверь (с комфортной ручкой), угол открывания 180⁰; МП 3мм; Панель задняя сплошная; Потолочная панель; Панель основания в сборе с модульными полами
IPX081218.11170120 | 118669.2 | 0 | Шкаф электротехнический IPX081218.11170120. Корпус напольный серии IPX, ШхГхВ: 800х1200х1800, сборка 1117-0120 в составе: Каркас шкафа ШхГхВ: 800х1200х1800мм (рым-болты 4шт; монтаж. перемычки внутренний монтаж, по глубине 2шт); Сплошная дверь (с комфортной ручкой), угол открывания 180⁰; МП 3мм; Панель задняя сплошная; Потолочная панель; Панель основания в сборе с модульными полами
IPX080822.11170120 | 119074.8 | 0 | Шкаф электротехнический IPX080822.11170120. Корпус напольный серии IPX, ШхГхВ: 800х800х2200, сборка 1117-0120 в составе: Каркас шкафа ШхГхВ: 800х800х2200мм (рым-болты 4шт; монтаж. перемычки внутренний монтаж, по глубине 2шт); Сплошная дверь (с комфортной ручкой), угол открывания 180⁰; МП 3мм; Панель задняя сплошная; Потолочная панель; Панель основания в сборе с модульными полами
IPX061214.11170120 | 106215.6 | 0 | Шкаф электротехнический IPX061214.11170120. Корпус напольный серии IPX, ШхГхВ: 600х1200х1400, сборка 1117-0120 в составе: Каркас шкафа ШхГхВ: 600х1200х1400мм (рым-болты 4шт; монтаж. перемычки внутренний монтаж, по глубине 2шт); Сплошная дверь (с комфортной ручкой), угол открывания 180⁰; МП 3мм; Панель задняя сплошная; Потолочная панель; Панель основания в сборе с модульными полами
IPX080418.11170120 | 108939.6 | 0 | Шкаф электротехнический IPX080418.11170120. Корпус напольный серии IPX, ШхГхВ: 800х400х1800, сборка 1117-0120 в составе: Каркас шкафа ШхГхВ: 800х400х1800мм (рым-болты 4шт; монтаж. перемычки внутренний монтаж, по глубине 2шт); Сплошная дверь (с комфортной ручкой), угол открывания 180⁰; МП 3мм; Панель задняя сплошная; Потолочная панель; Панель основания в сборе с модульными полами
IPX101216.21170120 | 135469.2 | 0 | Шкаф электротехнический IPX101216.21170120. Корпус напольный серии IPX, ШхГхВ: 1000х1200х1600, сборка 2117-0120 в составе: Каркас шкафа ШхГхВ: 1000х1200х1600мм (рым-болты 4шт; монтаж. перемычки внутренний монтаж, по глубине 2шт); Двухстворчатая дверь (с комфортной ручкой), угол открывания 180⁰; МП 3мм; Панель задняя сплошная; Потолочная панель; Панель основания в сборе с модульными полами
IPX101014.21170120 | 128824.8 | 0 | Шкаф электротехнический IPX101014.21170120. Корпус напольный серии IPX, ШхГхВ: 1000х1000х1400, сборка 2117-0120 в составе: Каркас шкафа ШхГхВ: 1000х1000х1400мм (рым-болты 4шт; монтаж. перемычки внутренний монтаж, по глубине 2шт); Двухстворчатая дверь (с комфортной ручкой), угол открывания 180⁰; МП 3мм; Панель задняя сплошная; Потолочная панель; Панель основания в сборе с модульными полами
1LE1502-2CA23-4FA4-Z | 744098.33 | 0 | Электродвигатель асинхронный общепромышленный 55кВт, 3000об/мин, 250M, фланец (B5), 400/690В | Асинхронные общепромышленные электродвигатели
1LE1502-3AA53-4GA4-Z | 2722045.7 | 0 | Электродвигатель асинхронный общепромышленный 200кВт, 3000об/мин, 315L, фланец (V1), 400/690В | Асинхронные общепромышленные электродвигатели
IPX081220.11170120 | 121550.4 | 0 | Шкаф электротехнический IPX081220.11170120. Корпус напольный серии IPX, ШхГхВ: 800х1200х2000, сборка 1117-0120 в составе: Каркас шкафа ШхГхВ: 800х1200х2000мм (рым-болты 4шт; монтаж. перемычки внутренний монтаж, по глубине 2шт); Сплошная дверь (с комфортной ручкой), угол открывания 180⁰; МП 3мм; Панель задняя сплошная; Потолочная панель; Панель основания в сборе с модульными полами
IPX081012.11170120 | 107641.2 | 0 | Шкаф электротехнический IPX081012.11170120. Корпус напольный серии IPX, ШхГхВ: 800х1000х1200, сборка 1117-0120 в составе: Каркас шкафа ШхГхВ: 800х1000х1200мм (рым-болты 4шт; монтаж. перемычки внутренний монтаж, по глубине 2шт); Сплошная дверь (с комфортной ручкой), угол открывания 180⁰; МП 3мм; Панель задняя сплошная; Потолочная панель; Панель основания в сборе с модульными полами
IPX080616.11170120 | 108434.4 | 0 | Шкаф электротехнический IPX080616.11170120. Корпус напольный серии IPX, ШхГхВ: 800х600х1600, сборка 1117-0120 в составе: Каркас шкафа ШхГхВ: 800х600х1600мм (рым-болты 4шт; монтаж. перемычки внутренний монтаж, по глубине 2шт); Сплошная дверь (с комфортной ручкой), угол открывания 180⁰; МП 3мм; Панель задняя сплошная; Потолочная панель; Панель основания в сборе с модульными полами
IPX080420.11170120 | 111819.6 | 0 | Шкаф электротехнический IPX080420.11170120. Корпус напольный серии IPX, ШхГхВ: 800х400х2000, сборка 1117-0120 в составе: Каркас шкафа ШхГхВ: 800х400х2000мм (рым-болты 4шт; монтаж. перемычки внутренний монтаж, по глубине 2шт); Сплошная дверь (с комфортной ручкой), угол открывания 180⁰; МП 3мм; Панель задняя сплошная; Потолочная панель; Панель основания в сборе с модульными полами
IPX061018.11170120 | 108909.6 | 0 | Шкаф электротехнический IPX061018.11170120. Корпус напольный серии IPX, ШхГхВ: 600х1000х1800, сборка 1117-0120 в составе: Каркас шкафа ШхГхВ: 600х1000х1800мм (рым-болты 4шт; монтаж. перемычки внутренний монтаж, по глубине 2шт); Сплошная дверь (с комфортной ручкой), угол открывания 180⁰; МП 3мм; Панель задняя сплошная; Потолочная панель; Панель основания в сборе с модульными полами
IPX101016.21170120 | 132717.6 | 0 | Шкаф электротехнический IPX101016.21170120. Корпус напольный серии IPX, ШхГхВ: 1000х1000х1600, сборка 2117-0120 в составе: Каркас шкафа ШхГхВ: 1000х1000х1600мм (рым-болты 4шт; монтаж. перемычки внутренний монтаж, по глубине 2шт); Двухстворчатая дверь (с комфортной ручкой), угол открывания 180⁰; МП 3мм; Панель задняя сплошная; Потолочная панель; Панель основания в сборе с модульными полами
IPX100622.21170120 | 138702 | 0 | Шкаф электротехнический IPX100622.21170120. Корпус напольный серии IPX, ШхГхВ: 1000х600х2200, сборка 2117-0120 в составе: Каркас шкафа ШхГхВ: 1000х600х2200мм (рым-болты 4шт; монтаж. перемычки внутренний монтаж, по глубине 2шт); Двухстворчатая дверь (с комфортной ручкой), угол открывания 180⁰; МП 3мм; Панель задняя сплошная; Потолочная панель; Панель основания в сборе с модульными полами
1LE1502-3AA23-4FA4-Z | 1775183.37 | 0 | Электродвигатель асинхронный общепромышленный 132кВт, 3000об/мин, 315M, фланец (B5), 400/690В | Асинхронные общепромышленные электродвигатели
DDS.120.16.2B | 40965.6 | 0 | Двухстворчатая сплошная дверь (замок под ключ с двойной бородкой); 180⁰; ШхВ: 1200х1600мм
IPX060814.11170120 | 101600.4 | 0 | Шкаф электротехнический IPX060814.11170120. Корпус напольный серии IPX, ШхГхВ: 600х800х1400, сборка 1117-0120 в составе: Каркас шкафа ШхГхВ: 600х800х1400мм (рым-болты 4шт; монтаж. перемычки внутренний монтаж, по глубине 2шт); Сплошная дверь (с комфортной ручкой), угол открывания 180⁰; МП 3мм; Панель задняя сплошная; Потолочная панель; Панель основания в сборе с модульными полами
1LE1502-3AA43-4GA4-Z | 2203307.8 | 0 | Электродвигатель асинхронный общепромышленный 160кВт, 3000об/мин, 315L, фланец (V1), 400/690В | Асинхронные общепромышленные электродвигатели
IPX061022.11170120 | 113612.4 | 0 | Шкаф электротехнический IPX061022.11170120. Корпус напольный серии IPX, ШхГхВ: 600х1000х2200, сборка 1117-0120 в составе: Каркас шкафа ШхГхВ: 600х1000х2200мм (рым-болты 4шт; монтаж. перемычки внутренний монтаж, по глубине 2шт); Сплошная дверь (с комфортной ручкой), угол открывания 180⁰; МП 3мм; Панель задняя сплошная; Потолочная панель; Панель основания в сборе с модульными полами
IPX081216.11170120 | 115785.6 | 0 | Шкаф электротехнический IPX081216.11170120. Корпус напольный серии IPX, ШхГхВ: 800х1200х1600, сборка 1117-0120 в составе: Каркас шкафа ШхГхВ: 800х1200х1600мм (рым-болты 4шт; монтаж. перемычки внутренний монтаж, по глубине 2шт); Сплошная дверь (с комфортной ручкой), угол открывания 180⁰; МП 3мм; Панель задняя сплошная; Потолочная панель; Панель основания в сборе с модульными полами
IPX080820.11170120 | 116192.4 | 0 | Шкаф электротехнический IPX080820.11170120. Корпус напольный серии IPX, ШхГхВ: 800х800х2000, сборка 1117-0120 в составе: Каркас шкафа ШхГхВ: 800х800х2000мм (рым-болты 4шт; монтаж. перемычки внутренний монтаж, по глубине 2шт); Сплошная дверь (с комфортной ручкой), угол открывания 180⁰; МП 3мм; Панель задняя сплошная; Потолочная панель; Панель основания в сборе с модульными полами
IPX080422.11170120 | 114703.2 | 0 | Шкаф электротехнический IPX080422.11170120. Корпус напольный серии IPX, ШхГхВ: 800х400х2200, сборка 1117-0120 в составе: Каркас шкафа ШхГхВ: 800х400х2200мм (рым-болты 4шт; монтаж. перемычки внутренний монтаж, по глубине 2шт); Сплошная дверь (с комфортной ручкой), угол открывания 180⁰; МП 3мм; Панель задняя сплошная; Потолочная панель; Панель основания в сборе с модульными полами
IPX101018.21170120 | 136608 | 0 | Шкаф электротехнический IPX101018.21170120. Корпус напольный серии IPX, ШхГхВ: 1000х1000х1800, сборка 2117-0120 в составе: Каркас шкафа ШхГхВ: 1000х1000х1800мм (рым-болты 4шт; монтаж. перемычки внутренний монтаж, по глубине 2шт); Двухстворчатая дверь (с комфортной ручкой), угол открывания 180⁰; МП 3мм; Панель задняя сплошная; Потолочная панель; Панель основания в сборе с модульными полами
IPX080614.11170120 | 105550.8 | 0 | Шкаф электротехнический IPX080614.11170120. Корпус напольный серии IPX, ШхГхВ: 800х600х1400, сборка 1117-0120 в составе: Каркас шкафа ШхГхВ: 800х600х1400мм (рым-болты 4шт; монтаж. перемычки внутренний монтаж, по глубине 2шт); Сплошная дверь (с комфортной ручкой), угол открывания 180⁰; МП 3мм; Панель задняя сплошная; Потолочная панель; Панель основания в сборе с модульными полами
IPX100612.21170120 | 119242.8 | 0 | Шкаф электротехнический IPX100612.21170120. Корпус напольный серии IPX, ШхГхВ: 1000х600х1200, сборка 2117-0120 в составе: Каркас шкафа ШхГхВ: 1000х600х1200мм (рым-болты 4шт; монтаж. перемычки внутренний монтаж, по глубине 2шт); Двухстворчатая дверь (с комфортной ручкой), угол открывания 180⁰; МП 3мм; Панель задняя сплошная; Потолочная панель; Панель основания в сборе с модульными полами
IPX081018.11170120 | 116289.6 | 0 | Шкаф электротехнический IPX081018.11170120. Корпус напольный серии IPX, ШхГхВ: 800х1000х1800, сборка 1117-0120 в составе: Каркас шкафа ШхГхВ: 800х1000х1800мм (рым-болты 4шт; монтаж. перемычки внутренний монтаж, по глубине 2шт); Сплошная дверь (с комфортной ручкой), угол открывания 180⁰; МП 3мм; Панель задняя сплошная; Потолочная панель; Панель основания в сборе с модульными полами
IPX080414.11170120 | 103172.4 | 0 | Шкаф электротехнический IPX080414.11170120. Корпус напольный серии IPX, ШхГхВ: 800х400х1400, сборка 1117-0120 в составе: Каркас шкафа ШхГхВ: 800х400х1400мм (рым-болты 4шт; монтаж. перемычки внутренний монтаж, по глубине 2шт); Сплошная дверь (с комфортной ручкой), угол открывания 180⁰; МП 3мм; Панель задняя сплошная; Потолочная панель; Панель основания в сборе с модульными полами
IPX100820.21170120 | 137149.2 | 0 | Шкаф электротехнический IPX100820.21170120. Корпус напольный серии IPX, ШхГхВ: 1000х800х2000, сборка 2117-0120 в составе: Каркас шкафа ШхГхВ: 1000х800х2000мм (рым-болты 4шт; монтаж. перемычки внутренний монтаж, по глубине 2шт); Двухстворчатая дверь (с комфортной ручкой), угол открывания 180⁰; МП 3мм; Панель задняя сплошная; Потолочная панель; Панель основания в сборе с модульными полами
IPX061012.11170120 | 101853.6 | 0 | Шкаф электротехнический IPX061012.11170120. Корпус напольный серии IPX, ШхГхВ: 600х1000х1200, сборка 1117-0120 в составе: Каркас шкафа ШхГхВ: 600х1000х1200мм (рым-болты 4шт; монтаж. перемычки внутренний монтаж, по глубине 2шт); Сплошная дверь (с комфортной ручкой), угол открывания 180⁰; МП 3мм; Панель задняя сплошная; Потолочная панель; Панель основания в сборе с модульными полами
IPX080814.11170120 | 107545.2 | 0 | Шкаф электротехнический IPX080814.11170120. Корпус напольный серии IPX, ШхГхВ: 800х800х1400, сборка 1117-0120 в составе: Каркас шкафа ШхГхВ: 800х800х1400мм (рым-болты 4шт; монтаж. перемычки внутренний монтаж, по глубине 2шт); Сплошная дверь (с комфортной ручкой), угол открывания 180⁰; МП 3мм; Панель задняя сплошная; Потолочная панель; Панель основания в сборе с модульными полами
IPX080518.11170120 | 109935.6 | 0 | Шкаф электротехнический IPX080518.11170120. Корпус напольный серии IPX, ШхГхВ: 800х500х1800, сборка 1117-0120 в составе: Каркас шкафа ШхГхВ: 800х500х1800мм (рым-болты 4шт; монтаж. перемычки внутренний монтаж, по глубине 2шт); Сплошная дверь (с комфортной ручкой), угол открывания 180⁰; МП 3мм; Панель задняя сплошная; Потолочная панель; Панель основания в сборе с модульными полами
IPX100520.21170120 | 133228.8 | 0 | Шкаф электротехнический IPX100520.21170120. Корпус напольный серии IPX, ШхГхВ: 1000х500х2000, сборка 2117-0120 в составе: Каркас шкафа ШхГхВ: 1000х500х2000мм (рым-болты 4шт; монтаж. перемычки внутренний монтаж, по глубине 2шт); Двухстворчатая дверь (с комфортной ручкой), угол открывания 180⁰; МП 3мм; Панель задняя сплошная; Потолочная панель; Панель основания в сборе с модульными полами
IPX061016.11170120 | 106558.8 | 0 | Шкаф электротехнический IPX061016.11170120. Корпус напольный серии IPX, ШхГхВ: 600х1000х1600, сборка 1117-0120 в составе: Каркас шкафа ШхГхВ: 600х1000х1600мм (рым-болты 4шт; монтаж. перемычки внутренний монтаж, по глубине 2шт); Сплошная дверь (с комфортной ручкой), угол открывания 180⁰; МП 3мм; Панель задняя сплошная; Потолочная панель; Панель основания в сборе с модульными полами
PDBR200K4R100T2 | 1975426.8 | 0 | Тормозной резистор PROMPOWER PDBR-200K-4R-100-T2, мощность 200 кВт, 4 Ом, ПВ 100% (120 с), IP 54, способ подключения: клеммная колодка, корпус из оцинкованной стали, габарит Д360 (Ширина 700 мм; Высота 850 мм; Длина 975 мм) масса 400 кг. Датчик температуры PTC
IPX060812.11170120 | 99247.2 | 0 | Шкаф электротехнический IPX060812.11170120. Корпус напольный серии IPX, ШхГхВ: 600х800х1200, сборка 1117-0120 в составе: Каркас шкафа ШхГхВ: 600х800х1200мм (рым-болты 4шт; монтаж. перемычки внутренний монтаж, по глубине 2шт); Сплошная дверь (с комфортной ручкой), угол открывания 180⁰; МП 3мм; Панель задняя сплошная; Потолочная панель; Панель основания в сборе с модульными полами
IPX080512.11170120 | 101287.2 | 0 | Шкаф электротехнический IPX080512.11170120. Корпус напольный серии IPX, ШхГхВ: 800х500х1200, сборка 1117-0120 в составе: Каркас шкафа ШхГхВ: 800х500х1200мм (рым-болты 4шт; монтаж. перемычки внутренний монтаж, по глубине 2шт); Сплошная дверь (с комфортной ручкой), угол открывания 180⁰; МП 3мм; Панель задняя сплошная; Потолочная панель; Панель основания в сборе с модульными полами
IPX061020.11170120 | 111261.6 | 0 | Шкаф электротехнический IPX061020.11170120. Корпус напольный серии IPX, ШхГхВ: 600х1000х2000, сборка 1117-0120 в составе: Каркас шкафа ШхГхВ: 600х1000х2000мм (рым-болты 4шт; монтаж. перемычки внутренний монтаж, по глубине 2шт); Сплошная дверь (с комфортной ручкой), угол открывания 180⁰; МП 3мм; Панель задняя сплошная; Потолочная панель; Панель основания в сборе с модульными полами
IPX101020.21170120 | 140500.8 | 0 | Шкаф электротехнический IPX101020.21170120. Корпус напольный серии IPX, ШхГхВ: 1000х1000х2000, сборка 2117-0120 в составе: Каркас шкафа ШхГхВ: 1000х1000х2000мм (рым-болты 4шт; монтаж. перемычки внутренний монтаж, по глубине 2шт); Двухстворчатая дверь (с комфортной ручкой), угол открывания 180⁰; МП 3мм; Панель задняя сплошная; Потолочная панель; Панель основания в сборе с модульными полами
IPX061212.11170120 | 103862.4 | 0 | Шкаф электротехнический IPX061212.11170120. Корпус напольный серии IPX, ШхГхВ: 600х1200х1200, сборка 1117-0120 в составе: Каркас шкафа ШхГхВ: 600х1200х1200мм (рым-болты 4шт; монтаж. перемычки внутренний монтаж, по глубине 2шт); Сплошная дверь (с комфортной ручкой), угол открывания 180⁰; МП 3мм; Панель задняя сплошная; Потолочная панель; Панель основания в сборе с модульными полами
IPX100812.21170120 | 121581.6 | 0 | Шкаф электротехнический IPX100812.21170120. Корпус напольный серии IPX, ШхГхВ: 1000х800х1200, сборка 2117-0120 в составе: Каркас шкафа ШхГхВ: 1000х800х1200мм (рым-болты 4шт; монтаж. перемычки внутренний монтаж, по глубине 2шт); Двухстворчатая дверь (с комфортной ручкой), угол открывания 180⁰; МП 3мм; Панель задняя сплошная; Потолочная панель; Панель основания в сборе с модульными полами
IPX100516.21170120 | 125445.6 | 0 | Шкаф электротехнический IPX100516.21170120. Корпус напольный серии IPX, ШхГхВ: 1000х500х1600, сборка 2117-0120 в составе: Каркас шкафа ШхГхВ: 1000х500х1600мм (рым-болты 4шт; монтаж. перемычки внутренний монтаж, по глубине 2шт); Двухстворчатая дверь (с комфортной ручкой), угол открывания 180⁰; МП 3мм; Панель задняя сплошная; Потолочная панель; Панель основания в сборе с модульными полами
IPX060416.11170120 | 100299.6 | 0 | Шкаф электротехнический IPX060416.11170120. Корпус напольный серии IPX, ШхГхВ: 600х400х1600, сборка 1117-0120 в составе: Каркас шкафа ШхГхВ: 600х400х1600мм (рым-болты 4шт; монтаж. перемычки внутренний монтаж, по глубине 2шт); Сплошная дверь (с комфортной ручкой), угол открывания 180⁰; МП 3мм; Панель задняя сплошная; Потолочная панель; Панель основания в сборе с модульными полами
1LE90033BA633JB4 | 3346657.2 | 0 | Асинхронный двигатель PROMPOWER 1LE9, номинальная мощность 315 кВт, номинальная частота вращения двигателя 3000 об/мин, габарит 355L, комби IM B35, номинальное напряжение 380/660 В, датчик PTC
PDBR18K530R40 | 47532 | 0 | Тормозной резистор PROMPOWER PDBR-18K5-30R-40, мощность 18,5 кВт, 30 Ом, ПВ 40% (120 с), IP 54, способ подключения: клеммная колодка, корпус из оцинкованной стали, габарит М12 (Ширина 200 мм; Высота 125 мм; Длина 460 мм) масса 14 кг.
IPX100522.21170120 | 137120.4 | 0 | Шкаф электротехнический IPX100522.21170120. Корпус напольный серии IPX, ШхГхВ: 1000х500х2200, сборка 2117-0120 в составе: Каркас шкафа ШхГхВ: 1000х500х2200мм (рым-болты 4шт; монтаж. перемычки внутренний монтаж, по глубине 2шт); Двухстворчатая дверь (с комфортной ручкой), угол открывания 180⁰; МП 3мм; Панель задняя сплошная; Потолочная панель; Панель основания в сборе с модульными полами
IPX051020.11170120 | 107307.6 | 0 | Шкаф электротехнический IPX051020.11170120. Корпус напольный серии IPX, ШхГхВ: 500х1000х2000, сборка 1117-0120 в составе: Каркас шкафа ШхГхВ: 500х1000х2000мм (рым-болты 4шт; монтаж. перемычки внутренний монтаж, по глубине 2шт); Сплошная дверь (с комфортной ручкой), угол открывания 180⁰; МП 3мм; Панель задняя сплошная; Потолочная панель; Панель основания в сборе с модульными полами
IPX080412.11170120 | 100290 | 0 | Шкаф электротехнический IPX080412.11170120. Корпус напольный серии IPX, ШхГхВ: 800х400х1200, сборка 1117-0120 в составе: Каркас шкафа ШхГхВ: 800х400х1200мм (рым-болты 4шт; монтаж. перемычки внутренний монтаж, по глубине 2шт); Сплошная дверь (с комфортной ручкой), угол открывания 180⁰; МП 3мм; Панель задняя сплошная; Потолочная панель; Панель основания в сборе с модульными полами
IPX060518.11170120 | 103472.4 | 0 | Шкаф электротехнический IPX060518.11170120. Корпус напольный серии IPX, ШхГхВ: 600х500х1800, сборка 1117-0120 в составе: Каркас шкафа ШхГхВ: 600х500х1800мм (рым-болты 4шт; монтаж. перемычки внутренний монтаж, по глубине 2шт); Сплошная дверь (с комфортной ручкой), угол открывания 180⁰; МП 3мм; Панель задняя сплошная; Потолочная панель; Панель основания в сборе с модульными полами
IPX060816.11170120 | 103953.6 | 0 | Шкаф электротехнический IPX060816.11170120. Корпус напольный серии IPX, ШхГхВ: 600х800х1600, сборка 1117-0120 в составе: Каркас шкафа ШхГхВ: 600х800х1600мм (рым-болты 4шт; монтаж. перемычки внутренний монтаж, по глубине 2шт); Сплошная дверь (с комфортной ручкой), угол открывания 180⁰; МП 3мм; Панель задняя сплошная; Потолочная панель; Панель основания в сборе с модульными полами
1LE1002-1CB03-4FA4-Z | 93125.65 | 0 | Электродвигатель асинхронный общепромышленный 5.5кВт, 1500об/мин, 132S, фланец (B5), 400/690В | Асинхронные общепромышленные электродвигатели
IPX061218.11170120 | 110918.4 | 0 | Шкаф электротехнический IPX061218.11170120. Корпус напольный серии IPX, ШхГхВ: 600х1200х1800, сборка 1117-0120 в составе: Каркас шкафа ШхГхВ: 600х1200х1800мм (рым-болты 4шт; монтаж. перемычки внутренний монтаж, по глубине 2шт); Сплошная дверь (с комфортной ручкой), угол открывания 180⁰; МП 3мм; Панель задняя сплошная; Потолочная панель; Панель основания в сборе с модульными полами
IPX060420.11170120 | 105001.2 | 0 | Шкаф электротехнический IPX060420.11170120. Корпус напольный серии IPX, ШхГхВ: 600х400х2000, сборка 1117-0120 в составе: Каркас шкафа ШхГхВ: 600х400х2000мм (рым-болты 4шт; монтаж. перемычки внутренний монтаж, по глубине 2шт); Сплошная дверь (с комфортной ручкой), угол открывания 180⁰; МП 3мм; Панель задняя сплошная; Потолочная панель; Панель основания в сборе с модульными полами
PDBR55K12R5T2 | 28339.2 | 0 | Тормозной резистор PROMPOWER PDBR-55K-12R-5-T2, мощность 55 кВт, 12 Ом, ПВ 5% (120 с), IP 54, способ подключения: клеммная колодка, корпус из оцинкованной стали, габарит М6 (Ширина 200 мм; Высота 70 мм; Длина 460 мм) масса 9 кг. Датчик температуры PTC
PDBR15K30R100T2 | 144000 | 0 | Тормозной резистор PROMPOWER PDBR-15K-30R-100-T2, мощность 15 кВт, 30 Ом, ПВ 100% (120 с), IP 54, способ подключения: клеммная колодка, корпус из оцинкованной стали, габарит Д28 (Ширина 240 мм; Высота 195 мм; Длина 835 мм) масса 20 кг. Датчик температуры PTC
IPX060820.11170120 | 108656.4 | 0 | Шкаф электротехнический IPX060820.11170120. Корпус напольный серии IPX, ШхГхВ: 600х800х2000, сборка 1117-0120 в составе: Каркас шкафа ШхГхВ: 600х800х2000мм (рым-болты 4шт; монтаж. перемычки внутренний монтаж, по глубине 2шт); Сплошная дверь (с комфортной ручкой), угол открывания 180⁰; МП 3мм; Панель задняя сплошная; Потолочная панель; Панель основания в сборе с модульными полами
IPX060616.11170120 | 102306 | 0 | Шкаф электротехнический IPX060616.11170120. Корпус напольный серии IPX, ШхГхВ: 600х600х1600, сборка 1117-0120 в составе: Каркас шкафа ШхГхВ: 600х600х1600мм (рым-болты 4шт; монтаж. перемычки внутренний монтаж, по глубине 2шт); Сплошная дверь (с комфортной ручкой), угол открывания 180⁰; МП 3мм; Панель задняя сплошная; Потолочная панель; Панель основания в сборе с модульными полами
SM.120.18.38 | 1530 | 0 | Монтажная шина 18х38мм; Ш/Г: 1200мм
IPX060516.11170120 | 101121.6 | 0 | Шкаф электротехнический IPX060516.11170120. Корпус напольный серии IPX, ШхГхВ: 600х500х1600, сборка 1117-0120 в составе: Каркас шкафа ШхГхВ: 600х500х1600мм (рым-болты 4шт; монтаж. перемычки внутренний монтаж, по глубине 2шт); Сплошная дверь (с комфортной ручкой), угол открывания 180⁰; МП 3мм; Панель задняя сплошная; Потолочная панель; Панель основания в сборе с модульными полами
1LE1002-1CB02-2FA4-Z | 93125.65 | 0 | Электродвигатель асинхронный общепромышленный 5.5кВт, 1500об/мин, 132S, фланец (B5), 230/400В | Асинхронные общепромышленные электродвигатели
1LE90033BB633FB4 | 3106736.4 | 0 | Асинхронный двигатель PROMPOWER 1LE9, номинальная мощность 315 кВт, номинальная частота вращения двигателя 1500 об/мин, габарит 355L, фланец IM B5, номинальное напряжение 380/660 В, датчик PTC
IPX101214.21170120 | 131576.4 | 0 | Шкаф электротехнический IPX101214.21170120. Корпус напольный серии IPX, ШхГхВ: 1000х1200х1400, сборка 2117-0120 в составе: Каркас шкафа ШхГхВ: 1000х1200х1400мм (рым-болты 4шт; монтаж. перемычки внутренний монтаж, по глубине 2шт); Двухстворчатая дверь (с комфортной ручкой), угол открывания 180⁰; МП 3мм; Панель задняя сплошная; Потолочная панель; Панель основания в сборе с модульными полами
IPX100814.21170120 | 125473.2 | 0 | Шкаф электротехнический IPX100814.21170120. Корпус напольный серии IPX, ШхГхВ: 1000х800х1400, сборка 2117-0120 в составе: Каркас шкафа ШхГхВ: 1000х800х1400мм (рым-болты 4шт; монтаж. перемычки внутренний монтаж, по глубине 2шт); Двухстворчатая дверь (с комфортной ручкой), угол открывания 180⁰; МП 3мм; Панель задняя сплошная; Потолочная панель; Панель основания в сборе с модульными полами
C.40.20KV | 3178.8 | 0 | Панель цоколя боковая, щеточный буртик; 2шт; ГхВ: 400х200мм
IPX051018.11170120 | 105223.2 | 0 | Шкаф электротехнический IPX051018.11170120. Корпус напольный серии IPX, ШхГхВ: 500х1000х1800, сборка 1117-0120 в составе: Каркас шкафа ШхГхВ: 500х1000х1800мм (рым-болты 4шт; монтаж. перемычки внутренний монтаж, по глубине 2шт); Сплошная дверь (с комфортной ручкой), угол открывания 180⁰; МП 3мм; Панель задняя сплошная; Потолочная панель; Панель основания в сборе с модульными полами
IPX100818.21170120 | 133256.4 | 0 | Шкаф электротехнический IPX100818.21170120. Корпус напольный серии IPX, ШхГхВ: 1000х800х1800, сборка 2117-0120 в составе: Каркас шкафа ШхГхВ: 1000х800х1800мм (рым-болты 4шт; монтаж. перемычки внутренний монтаж, по глубине 2шт); Двухстворчатая дверь (с комфортной ручкой), угол открывания 180⁰; МП 3мм; Панель задняя сплошная; Потолочная панель; Панель основания в сборе с модульными полами
IPX100614.21170120 | 123135.6 | 0 | Шкаф электротехнический IPX100614.21170120. Корпус напольный серии IPX, ШхГхВ: 1000х600х1400, сборка 2117-0120 в составе: Каркас шкафа ШхГхВ: 1000х600х1400мм (рым-болты 4шт; монтаж. перемычки внутренний монтаж, по глубине 2шт); Двухстворчатая дверь (с комфортной ручкой), угол открывания 180⁰; МП 3мм; Панель задняя сплошная; Потолочная панель; Панель основания в сборе с модульными полами
IPX061014.11170120 | 104205.6 | 0 | Шкаф электротехнический IPX061014.11170120. Корпус напольный серии IPX, ШхГхВ: 600х1000х1400, сборка 1117-0120 в составе: Каркас шкафа ШхГхВ: 600х1000х1400мм (рым-болты 4шт; монтаж. перемычки внутренний монтаж, по глубине 2шт); Сплошная дверь (с комфортной ручкой), угол открывания 180⁰; МП 3мм; Панель задняя сплошная; Потолочная панель; Панель основания в сборе с модульными полами
IPX060822.11170120 | 111007.2 | 0 | Шкаф электротехнический IPX060822.11170120. Корпус напольный серии IPX, ШхГхВ: 600х800х2200, сборка 1117-0120 в составе: Каркас шкафа ШхГхВ: 600х800х2200мм (рым-болты 4шт; монтаж. перемычки внутренний монтаж, по глубине 2шт); Сплошная дверь (с комфортной ручкой), угол открывания 180⁰; МП 3мм; Панель задняя сплошная; Потолочная панель; Панель основания в сборе с модульными полами
IPX060622.11170120 | 109359.6 | 0 | Шкаф электротехнический IPX060622.11170120. Корпус напольный серии IPX, ШхГхВ: 600х600х2200, сборка 1117-0120 в составе: Каркас шкафа ШхГхВ: 600х600х2200мм (рым-болты 4шт; монтаж. перемычки внутренний монтаж, по глубине 2шт); Сплошная дверь (с комфортной ручкой), угол открывания 180⁰; МП 3мм; Панель задняя сплошная; Потолочная панель; Панель основания в сборе с модульными полами
IPX050818.11170120 | 102801.6 | 0 | Шкаф электротехнический IPX050818.11170120. Корпус напольный серии IPX, ШхГхВ: 500х800х1800, сборка 1117-0120 в составе: Каркас шкафа ШхГхВ: 500х800х1800мм (рым-болты 4шт; монтаж. перемычки внутренний монтаж, по глубине 2шт); Сплошная дверь (с комфортной ручкой), угол открывания 180⁰; МП 3мм; Панель задняя сплошная; Потолочная панель; Панель основания в сборе с модульными полами
IPX060514.11170120 | 98769.6 | 0 | Шкаф электротехнический IPX060514.11170120. Корпус напольный серии IPX, ШхГхВ: 600х500х1400, сборка 1117-0120 в составе: Каркас шкафа ШхГхВ: 600х500х1400мм (рым-болты 4шт; монтаж. перемычки внутренний монтаж, по глубине 2шт); Сплошная дверь (с комфортной ручкой), угол открывания 180⁰; МП 3мм; Панель задняя сплошная; Потолочная панель; Панель основания в сборе с модульными полами
PDOTLdU0011660 | 153799.2 | 0 | PD-OTL-dU-0,011-660, дроссель 3-фазный моторный ограничивающий dU/dt, номинальное напряжение 400В, индуктивность 0,011 мГн, номинальный ток 660А, частота сети 50 Гц, частота ШИМ 3…16 кГц, степень зашиты IP00 | Дроссели dU/dt
1LE1502-1EB43-4FA4-Z | 317819.15 | 0 | Электродвигатель асинхронный общепромышленный 22кВт, 1500об/мин, 180L, фланец (B5), 400/690В | Асинхронные общепромышленные электродвигатели
IPX101212.21170120 | 127683.6 | 0 | Шкаф электротехнический IPX101212.21170120. Корпус напольный серии IPX, ШхГхВ: 1000х1200х1200, сборка 2117-0120 в составе: Каркас шкафа ШхГхВ: 1000х1200х1200мм (рым-болты 4шт; монтаж. перемычки внутренний монтаж, по глубине 2шт); Двухстворчатая дверь (с комфортной ручкой), угол открывания 180⁰; МП 3мм; Панель задняя сплошная; Потолочная панель; Панель основания в сборе с модульными полами
IPX101012.21170120 | 124933.2 | 0 | Шкаф электротехнический IPX101012.21170120. Корпус напольный серии IPX, ШхГхВ: 1000х1000х1200, сборка 2117-0120 в составе: Каркас шкафа ШхГхВ: 1000х1000х1200мм (рым-болты 4шт; монтаж. перемычки внутренний монтаж, по глубине 2шт); Двухстворчатая дверь (с комфортной ручкой), угол открывания 180⁰; МП 3мм; Панель задняя сплошная; Потолочная панель; Панель основания в сборе с модульными полами
IPX100618.21170120 | 130917.6 | 0 | Шкаф электротехнический IPX100618.21170120. Корпус напольный серии IPX, ШхГхВ: 1000х600х1800, сборка 2117-0120 в составе: Каркас шкафа ШхГхВ: 1000х600х1800мм (рым-болты 4шт; монтаж. перемычки внутренний монтаж, по глубине 2шт); Двухстворчатая дверь (с комфортной ручкой), угол открывания 180⁰; МП 3мм; Панель задняя сплошная; Потолочная панель; Панель основания в сборе с модульными полами
1LE1502-1EB23-4FA4-Z | 273335.92 | 0 | Электродвигатель асинхронный общепромышленный 18.5кВт, 1500об/мин, 180M, фланец (B5), 400/690В | Асинхронные общепромышленные электродвигатели
IPX100512.21170120 | 117661.2 | 0 | Шкаф электротехнический IPX100512.21170120. Корпус напольный серии IPX, ШхГхВ: 1000х500х1200, сборка 2117-0120 в составе: Каркас шкафа ШхГхВ: 1000х500х1200мм (рым-болты 4шт; монтаж. перемычки внутренний монтаж, по глубине 2шт); Двухстворчатая дверь (с комфортной ручкой), угол открывания 180⁰; МП 3мм; Панель задняя сплошная; Потолочная панель; Панель основания в сборе с модульными полами
1LE1502-2AB53-4FA4-Z | 421040.3 | 0 | Электродвигатель асинхронный общепромышленный 30кВт, 1500об/мин, 200L, фланец (B5), 400/690В | Асинхронные общепромышленные электродвигатели
IPX060614.11170120 | 99951.6 | 0 | Шкаф электротехнический IPX060614.11170120. Корпус напольный серии IPX, ШхГхВ: 600х600х1400, сборка 1117-0120 в составе: Каркас шкафа ШхГхВ: 600х600х1400мм (рым-болты 4шт; монтаж. перемычки внутренний монтаж, по глубине 2шт); Сплошная дверь (с комфортной ручкой), угол открывания 180⁰; МП 3мм; Панель задняя сплошная; Потолочная панель; Панель основания в сборе с модульными полами
IPX060414.11170120 | 97946.4 | 0 | Шкаф электротехнический IPX060414.11170120. Корпус напольный серии IPX, ШхГхВ: 600х400х1400, сборка 1117-0120 в составе: Каркас шкафа ШхГхВ: 600х400х1400мм (рым-болты 4шт; монтаж. перемычки внутренний монтаж, по глубине 2шт); Сплошная дверь (с комфортной ручкой), угол открывания 180⁰; МП 3мм; Панель задняя сплошная; Потолочная панель; Панель основания в сборе с модульными полами
1LE90220EC421AA4 | 39496.8 | 3 | 1,1 кВт, 1000 об/мин, 90L, лапы (B3), 220/380 В | Асинхронные общепромышленные электродвигатели
1LE1502-2BB23-4FA4-Z | 593132.48 | 0 | Электродвигатель асинхронный общепромышленный 45кВт, 1500об/мин, 225M, фланец (B5), 400/690В | Асинхронные общепромышленные электродвигатели
IPX101022.21170120 | 144392.4 | 0 | Шкаф электротехнический IPX101022.21170120. Корпус напольный серии IPX, ШхГхВ: 1000х1000х2200, сборка 2117-0120 в составе: Каркас шкафа ШхГхВ: 1000х1000х2200мм (рым-болты 4шт; монтаж. перемычки внутренний монтаж, по глубине 2шт); Двухстворчатая дверь (с комфортной ручкой), угол открывания 180⁰; МП 3мм; Панель задняя сплошная; Потолочная панель; Панель основания в сборе с модульными полами
IPX100816.21170120 | 129366 | 0 | Шкаф электротехнический IPX100816.21170120. Корпус напольный серии IPX, ШхГхВ: 1000х800х1600, сборка 2117-0120 в составе: Каркас шкафа ШхГхВ: 1000х800х1600мм (рым-болты 4шт; монтаж. перемычки внутренний монтаж, по глубине 2шт); Двухстворчатая дверь (с комфортной ручкой), угол открывания 180⁰; МП 3мм; Панель задняя сплошная; Потолочная панель; Панель основания в сборе с модульными полами
IPX100616.21170120 | 127028.4 | 0 | Шкаф электротехнический IPX100616.21170120. Корпус напольный серии IPX, ШхГхВ: 1000х600х1600, сборка 2117-0120 в составе: Каркас шкафа ШхГхВ: 1000х600х1600мм (рым-болты 4шт; монтаж. перемычки внутренний монтаж, по глубине 2шт); Двухстворчатая дверь (с комфортной ручкой), угол открывания 180⁰; МП 3мм; Панель задняя сплошная; Потолочная панель; Панель основания в сборе с модульными полами
IPX060818.11170120 | 106303.2 | 0 | Шкаф электротехнический IPX060818.11170120. Корпус напольный серии IPX, ШхГхВ: 600х800х1800, сборка 1117-0120 в составе: Каркас шкафа ШхГхВ: 600х800х1800мм (рым-болты 4шт; монтаж. перемычки внутренний монтаж, по глубине 2шт); Сплошная дверь (с комфортной ручкой), угол открывания 180⁰; МП 3мм; Панель задняя сплошная; Потолочная панель; Панель основания в сборе с модульными полами
IPX060520.11170120 | 105824.4 | 0 | Шкаф электротехнический IPX060520.11170120. Корпус напольный серии IPX, ШхГхВ: 600х500х2000, сборка 1117-0120 в составе: Каркас шкафа ШхГхВ: 600х500х2000мм (рым-болты 4шт; монтаж. перемычки внутренний монтаж, по глубине 2шт); Сплошная дверь (с комфортной ручкой), угол открывания 180⁰; МП 3мм; Панель задняя сплошная; Потолочная панель; Панель основания в сборе с модульными полами
IPX060512.11170120 | 96416.4 | 0 | Шкаф электротехнический IPX060512.11170120. Корпус напольный серии IPX, ШхГхВ: 600х500х1200, сборка 1117-0120 в составе: Каркас шкафа ШхГхВ: 600х500х1200мм (рым-болты 4шт; монтаж. перемычки внутренний монтаж, по глубине 2шт); Сплошная дверь (с комфортной ручкой), угол открывания 180⁰; МП 3мм; Панель задняя сплошная; Потолочная панель; Панель основания в сборе с модульными полами
IPX051022.11170120 | 109396.8 | 0 | Шкаф электротехнический IPX051022.11170120. Корпус напольный серии IPX, ШхГхВ: 500х1000х2200, сборка 1117-0120 в составе: Каркас шкафа ШхГхВ: 500х1000х2200мм (рым-болты 4шт; монтаж. перемычки внутренний монтаж, по глубине 2шт); Сплошная дверь (с комфортной ручкой), угол открывания 180⁰; МП 3мм; Панель задняя сплошная; Потолочная панель; Панель основания в сборе с модульными полами
1LE1502-2BB03-4FA4-Z | 498940.35 | 0 | Электродвигатель асинхронный общепромышленный 37кВт, 1500об/мин, 225S, фланец (B5), 400/690В | Асинхронные общепромышленные электродвигатели
1LE1002-0CC22-2FA4-Z | 26952.85 | 0 | Электродвигатель асинхронный общепромышленный 0.18кВт, 1000об/мин, 71M, фланец (B5), 230/400В | Асинхронные общепромышленные электродвигатели
1LE1502-2DB03-4FA4-Z | 997739.38 | 0 | Электродвигатель асинхронный общепромышленный 75кВт, 1500об/мин, 280S, фланец (B5), 400/690В | Асинхронные общепромышленные электродвигатели
1LE1502-2DB23-4FA4-Z | 1157314.37 | 0 | Электродвигатель асинхронный общепромышленный 90кВт, 1500об/мин, 280M, фланец (B5), 400/690В | Асинхронные общепромышленные электродвигатели
1LE1502-3AB03-4FA4-Z | 1443322.02 | 0 | Электродвигатель асинхронный общепромышленный 110кВт, 1500об/мин, 315S, фланец (B5), 400/690В | Асинхронные общепромышленные электродвигатели
1LE1502-3AB23-4FA4-Z | 1689041.2 | 0 | Электродвигатель асинхронный общепромышленный 132кВт, 1500об/мин, 315M, фланец (B5), 400/690В | Асинхронные общепромышленные электродвигатели
1LE1502-3AB43-4GA4-Z | 2055030.02 | 0 | Электродвигатель асинхронный общепромышленный 160кВт, 1500об/мин, 315L, фланец (V1), 400/690В | Асинхронные общепромышленные электродвигатели
1LE1502-3AB53-4GA4-Z | 2519635.5 | 0 | Электродвигатель асинхронный общепромышленный 200кВт, 1500об/мин, 315L, фланец (V1), 400/690В | Асинхронные общепромышленные электродвигатели
1LE1002-0BC22-2FA4-Z | 24985.6 | 0 | Электродвигатель асинхронный общепромышленный 0.09кВт, 1000об/мин, 63M, фланец (B5), 230/400В | Асинхронные общепромышленные электродвигатели
IPX100514.21170120 | 121552.8 | 0 | Шкаф электротехнический IPX100514.21170120. Корпус напольный серии IPX, ШхГхВ: 1000х500х1400, сборка 2117-0120 в составе: Каркас шкафа ШхГхВ: 1000х500х1400мм (рым-болты 4шт; монтаж. перемычки внутренний монтаж, по глубине 2шт); Двухстворчатая дверь (с комфортной ручкой), угол открывания 180⁰; МП 3мм; Панель задняя сплошная; Потолочная панель; Панель основания в сборе с модульными полами
1LE1002-0CC32-2FA4-Z | 29542.3 | 0 | Электродвигатель асинхронный общепромышленный 0.25кВт, 1000об/мин, 71M, фланец (B5), 230/400В | Асинхронные общепромышленные электродвигатели
1LE1002-0DC32-2FA4-Z | 38740.08 | 0 | Электродвигатель асинхронный общепромышленный 0.55кВт, 1000об/мин, 80M, фланец (B5), 230/400В | Асинхронные общепромышленные электродвигатели
IPX060612.11170120 | 97599.6 | 0 | Шкаф электротехнический IPX060612.11170120. Корпус напольный серии IPX, ШхГхВ: 600х600х1200, сборка 1117-0120 в составе: Каркас шкафа ШхГхВ: 600х600х1200мм (рым-болты 4шт; монтаж. перемычки внутренний монтаж, по глубине 2шт); Сплошная дверь (с комфортной ручкой), угол открывания 180⁰; МП 3мм; Панель задняя сплошная; Потолочная панель; Панель основания в сборе с модульными полами
IPX051222.11170120 | 111219.6 | 0 | Шкаф электротехнический IPX051222.11170120. Корпус напольный серии IPX, ШхГхВ: 500х1200х2200, сборка 1117-0120 в составе: Каркас шкафа ШхГхВ: 500х1200х2200мм (рым-болты 4шт; монтаж. перемычки внутренний монтаж, по глубине 2шт); Сплошная дверь (с комфортной ручкой), угол открывания 180⁰; МП 3мм; Панель задняя сплошная; Потолочная панель; Панель основания в сборе с модульными полами
IPX051212.11170120 | 100786.8 | 0 | Шкаф электротехнический IPX051212.11170120. Корпус напольный серии IPX, ШхГхВ: 500х1200х1200, сборка 1117-0120 в составе: Каркас шкафа ШхГхВ: 500х1200х1200мм (рым-болты 4шт; монтаж. перемычки внутренний монтаж, по глубине 2шт); Сплошная дверь (с комфортной ручкой), угол открывания 180⁰; МП 3мм; Панель задняя сплошная; Потолочная панель; Панель основания в сборе с модульными полами
IPX050814.11170120 | 98628 | 0 | Шкаф электротехнический IPX050814.11170120. Корпус напольный серии IPX, ШхГхВ: 500х800х1400, сборка 1117-0120 в составе: Каркас шкафа ШхГхВ: 500х800х1400мм (рым-болты 4шт; монтаж. перемычки внутренний монтаж, по глубине 2шт); Сплошная дверь (с комфортной ручкой), угол открывания 180⁰; МП 3мм; Панель задняя сплошная; Потолочная панель; Панель основания в сборе с модульными полами
IPX050516.11170120 | 98157.6 | 0 | Шкаф электротехнический IPX050516.11170120. Корпус напольный серии IPX, ШхГхВ: 500х500х1600, сборка 1117-0120 в составе: Каркас шкафа ШхГхВ: 500х500х1600мм (рым-болты 4шт; монтаж. перемычки внутренний монтаж, по глубине 2шт); Сплошная дверь (с комфортной ручкой), угол открывания 180⁰; МП 3мм; Панель задняя сплошная; Потолочная панель; Панель основания в сборе с модульными полами
IPX050416.11170120 | 97419.6 | 0 | Шкаф электротехнический IPX050416.11170120. Корпус напольный серии IPX, ШхГхВ: 500х400х1600, сборка 1117-0120 в составе: Каркас шкафа ШхГхВ: 500х400х1600мм (рым-болты 4шт; монтаж. перемычки внутренний монтаж, по глубине 2шт); Сплошная дверь (с комфортной ручкой), угол открывания 180⁰; МП 3мм; Панель задняя сплошная; Потолочная панель; Панель основания в сборе с модульными полами
IPX041022.11170120 | 105177.6 | 0 | Шкаф электротехнический IPX041022.11170120. Корпус напольный серии IPX, ШхГхВ: 400х1000х2200, сборка 1117-0120 в составе: Каркас шкафа ШхГхВ: 400х1000х2200мм (рым-болты 4шт; монтаж. перемычки внутренний монтаж, по глубине 2шт); Сплошная дверь (с комфортной ручкой), угол открывания 180⁰; МП 3мм; Панель задняя сплошная; Потолочная панель; Панель основания в сборе с модульными полами
1LE1002-1CC02-2FA4-Z | 91039.45 | 0 | Электродвигатель асинхронный общепромышленный 3кВт, 1000об/мин, 132S, фланец (B5), 230/400В | Асинхронные общепромышленные электродвигатели
PZP.80.14 | 13284 | 0 | Панель задняя перфорированная; ШхВ: 800х1400мм
1LE1002-1BC23-4FA4-Z | 71693.3 | 0 | Электродвигатель асинхронный общепромышленный 2.2кВт, 1000об/мин, 112M, фланец (B5), 400/690В | Асинхронные общепромышленные электродвигатели
IPX040818.11170120 | 99298.8 | 0 | Шкаф электротехнический IPX040818.11170120. Корпус напольный серии IPX, ШхГхВ: 400х800х1800, сборка 1117-0120 в составе: Каркас шкафа ШхГхВ: 400х800х1800мм (рым-болты 4шт; монтаж. перемычки внутренний монтаж, по глубине 2шт); Сплошная дверь (с комфортной ручкой), угол открывания 180⁰; МП 3мм; Панель задняя сплошная; Потолочная панель; Панель основания в сборе с модульными полами
IPX060418.11170120 | 102649.2 | 0 | Шкаф электротехнический IPX060418.11170120. Корпус напольный серии IPX, ШхГхВ: 600х400х1800, сборка 1117-0120 в составе: Каркас шкафа ШхГхВ: 600х400х1800мм (рым-болты 4шт; монтаж. перемычки внутренний монтаж, по глубине 2шт); Сплошная дверь (с комфортной ручкой), угол открывания 180⁰; МП 3мм; Панель задняя сплошная; Потолочная панель; Панель основания в сборе с модульными полами
IPX051014.11170120 | 101049.6 | 0 | Шкаф электротехнический IPX051014.11170120. Корпус напольный серии IPX, ШхГхВ: 500х1000х1400, сборка 1117-0120 в составе: Каркас шкафа ШхГхВ: 500х1000х1400мм (рым-болты 4шт; монтаж. перемычки внутренний монтаж, по глубине 2шт); Сплошная дверь (с комфортной ручкой), угол открывания 180⁰; МП 3мм; Панель задняя сплошная; Потолочная панель; Панель основания в сборе с модульными полами
IPX050620.11170120 | 103412.4 | 0 | Шкаф электротехнический IPX050620.11170120. Корпус напольный серии IPX, ШхГхВ: 500х600х2000, сборка 1117-0120 в составе: Каркас шкафа ШхГхВ: 500х600х2000мм (рым-болты 4шт; монтаж. перемычки внутренний монтаж, по глубине 2шт); Сплошная дверь (с комфортной ручкой), угол открывания 180⁰; МП 3мм; Панель задняя сплошная; Потолочная панель; Панель основания в сборе с модульными полами
IPX041212.11170120 | 97708.8 | 0 | Шкаф электротехнический IPX041212.11170120. Корпус напольный серии IPX, ШхГхВ: 400х1200х1200, сборка 1117-0120 в составе: Каркас шкафа ШхГхВ: 400х1200х1200мм (рым-болты 4шт; монтаж. перемычки внутренний монтаж, по глубине 2шт); Сплошная дверь (с комфортной ручкой), угол открывания 180⁰; МП 3мм; Панель задняя сплошная; Потолочная панель; Панель основания в сборе с модульными полами
IPX050422.11170120 | 103680 | 0 | Шкаф электротехнический IPX050422.11170120. Корпус напольный серии IPX, ШхГхВ: 500х400х2200, сборка 1117-0120 в составе: Каркас шкафа ШхГхВ: 500х400х2200мм (рым-болты 4шт; монтаж. перемычки внутренний монтаж, по глубине 2шт); Сплошная дверь (с комфортной ручкой), угол открывания 180⁰; МП 3мм; Панель задняя сплошная; Потолочная панель; Панель основания в сборе с модульными полами
1LE1002-0EC42-2FA4-Z | 52911.4 | 0 | Электродвигатель асинхронный общепромышленный 1.1кВт, 1000об/мин, 90L, фланец (B5), 230/400В | Асинхронные общепромышленные электродвигатели
KT.145.20-22 | 5457.6 | 0 | Кабельная трасса 145х2000-2200мм
IPX050418.11170120 | 99506.4 | 0 | Шкаф электротехнический IPX050418.11170120. Корпус напольный серии IPX, ШхГхВ: 500х400х1800, сборка 1117-0120 в составе: Каркас шкафа ШхГхВ: 500х400х1800мм (рым-болты 4шт; монтаж. перемычки внутренний монтаж, по глубине 2шт); Сплошная дверь (с комфортной ручкой), угол открывания 180⁰; МП 3мм; Панель задняя сплошная; Потолочная панель; Панель основания в сборе с модульными полами
IPX060422.11170120 | 107352 | 0 | Шкаф электротехнический IPX060422.11170120. Корпус напольный серии IPX, ШхГхВ: 600х400х2200, сборка 1117-0120 в составе: Каркас шкафа ШхГхВ: 600х400х2200мм (рым-болты 4шт; монтаж. перемычки внутренний монтаж, по глубине 2шт); Сплошная дверь (с комфортной ручкой), угол открывания 180⁰; МП 3мм; Панель задняя сплошная; Потолочная панель; Панель основания в сборе с модульными полами
IPX051218.11170120 | 107046 | 0 | Шкаф электротехнический IPX051218.11170120. Корпус напольный серии IPX, ШхГхВ: 500х1200х1800, сборка 1117-0120 в составе: Каркас шкафа ШхГхВ: 500х1200х1800мм (рым-болты 4шт; монтаж. перемычки внутренний монтаж, по глубине 2шт); Сплошная дверь (с комфортной ручкой), угол открывания 180⁰; МП 3мм; Панель задняя сплошная; Потолочная панель; Панель основания в сборе с модульными полами
IPX050816.11170120 | 100713.6 | 0 | Шкаф электротехнический IPX050816.11170120. Корпус напольный серии IPX, ШхГхВ: 500х800х1600, сборка 1117-0120 в составе: Каркас шкафа ШхГхВ: 500х800х1600мм (рым-болты 4шт; монтаж. перемычки внутренний монтаж, по глубине 2шт); Сплошная дверь (с комфортной ручкой), угол открывания 180⁰; МП 3мм; Панель задняя сплошная; Потолочная панель; Панель основания в сборе с модульными полами
IPX050612.11170120 | 95067.6 | 0 | Шкаф электротехнический IPX050612.11170120. Корпус напольный серии IPX, ШхГхВ: 500х600х1200, сборка 1117-0120 в составе: Каркас шкафа ШхГхВ: 500х600х1200мм (рым-болты 4шт; монтаж. перемычки внутренний монтаж, по глубине 2шт); Сплошная дверь (с комфортной ручкой), угол открывания 180⁰; МП 3мм; Панель задняя сплошная; Потолочная панель; Панель основания в сборе с модульными полами
IPX041018.11170120 | 101535.6 | 0 | Шкаф электротехнический IPX041018.11170120. Корпус напольный серии IPX, ШхГхВ: 400х1000х1800, сборка 1117-0120 в составе: Каркас шкафа ШхГхВ: 400х1000х1800мм (рым-болты 4шт; монтаж. перемычки внутренний монтаж, по глубине 2шт); Сплошная дверь (с комфортной ручкой), угол открывания 180⁰; МП 3мм; Панель задняя сплошная; Потолочная панель; Панель основания в сборе с модульными полами
1LE1002-1DC23-4FA4-Z | 174595.22 | 0 | Электродвигатель асинхронный общепромышленный 7.5кВт, 1000об/мин, 160M, фланец (B5), 400/690В | Асинхронные общепромышленные электродвигатели
DL5EBK5 | 13510.8 | 0 | ЭМС-фильтр PROMPOWER DL-5EBK5, 400 В, 5 А, категория C2
PDBR15K30R2T2 | 13132.8 | 0 | Тормозной резистор PROMPOWER PDBR-15K-30R-2-T2, мощность 15 кВт, 30 Ом, ПВ 2% (120 с), IP 54, способ подключения: клеммная колодка, корпус из оцинкованной стали, габарит М1 (Ширина 70 мм; Высота 45 мм; Длина 460 мм), масса 2 кг. Датчик температуры PTC
SSUP.120.75.20 | 2175.6 | 0 | Несущая шина 75х20мм, универсальная, с перфорацией; Ш/Г: 1200мм
IPX041222.11170120 | 106815.6 | 0 | Шкаф электротехнический IPX041222.11170120. Корпус напольный серии IPX, ШхГхВ: 400х1200х2200, сборка 1117-0120 в составе: Каркас шкафа ШхГхВ: 400х1200х2200мм (рым-болты 4шт; монтаж. перемычки внутренний монтаж, по глубине 2шт); Сплошная дверь (с комфортной ручкой), угол открывания 180⁰; МП 3мм; Панель задняя сплошная; Потолочная панель; Панель основания в сборе с модульными полами
1LE1002-1DC43-4FA4-Z | 234893.72 | 0 | Электродвигатель асинхронный общепромышленный 11кВт, 1000об/мин, 160L, фланец (B5), 400/690В | Асинхронные общепромышленные электродвигатели
IPX060412.11170120 | 95593.2 | 0 | Шкаф электротехнический IPX060412.11170120. Корпус напольный серии IPX, ШхГхВ: 600х400х1200, сборка 1117-0120 в составе: Каркас шкафа ШхГхВ: 600х400х1200мм (рым-болты 4шт; монтаж. перемычки внутренний монтаж, по глубине 2шт); Сплошная дверь (с комфортной ручкой), угол открывания 180⁰; МП 3мм; Панель задняя сплошная; Потолочная панель; Панель основания в сборе с модульными полами
IPX051016.11170120 | 103136.4 | 0 | Шкаф электротехнический IPX051016.11170120. Корпус напольный серии IPX, ШхГхВ: 500х1000х1600, сборка 1117-0120 в составе: Каркас шкафа ШхГхВ: 500х1000х1600мм (рым-болты 4шт; монтаж. перемычки внутренний монтаж, по глубине 2шт); Сплошная дверь (с комфортной ручкой), угол открывания 180⁰; МП 3мм; Панель задняя сплошная; Потолочная панель; Панель основания в сборе с модульными полами
IPX050812.11170120 | 96542.4 | 0 | Шкаф электротехнический IPX050812.11170120. Корпус напольный серии IPX, ШхГхВ: 500х800х1200, сборка 1117-0120 в составе: Каркас шкафа ШхГхВ: 500х800х1200мм (рым-болты 4шт; монтаж. перемычки внутренний монтаж, по глубине 2шт); Сплошная дверь (с комфортной ручкой), угол открывания 180⁰; МП 3мм; Панель задняя сплошная; Потолочная панель; Панель основания в сборе с модульными полами
IPX050518.11170120 | 100245.6 | 0 | Шкаф электротехнический IPX050518.11170120. Корпус напольный серии IPX, ШхГхВ: 500х500х1800, сборка 1117-0120 в составе: Каркас шкафа ШхГхВ: 500х500х1800мм (рым-болты 4шт; монтаж. перемычки внутренний монтаж, по глубине 2шт); Сплошная дверь (с комфортной ручкой), угол открывания 180⁰; МП 3мм; Панель задняя сплошная; Потолочная панель; Панель основания в сборе с модульными полами
DL65EBK5 | 29292 | 0 | ЭМС-фильтр PROMPOWER DL-65EBK5, 400 В, 65 А, категория C2
1LE90221CC233AA4 | 101884.8 | 3 | 4 кВт, 1000 об/мин, 132M, лапы (B3), 220/380 В | Асинхронные общепромышленные электродвигатели
PDBR55K12R10T2 | 48844.8 | 0 | Тормозной резистор PROMPOWER PDBR-55K-12R-10-T2, мощность 55 кВт, 12 Ом, ПВ 10% (120 с), IP 54, способ подключения: клеммная колодка, корпус из оцинкованной стали, габарит М12 (Ширина 200 мм; Высота 125 мм; Длина 460 мм) масса 14 кг. Датчик температуры PTC
1LE1002-1CC33-4FA4-Z | 145832.7 | 0 | Электродвигатель асинхронный общепромышленный 5.5кВт, 1000об/мин, 132M, фланец (B5), 400/690В | Асинхронные общепромышленные электродвигатели
1LE1002-1CC32-2FA4-Z | 145832.7 | 0 | Электродвигатель асинхронный общепромышленный 5.5кВт, 1000об/мин, 132M, фланец (B5), 230/400В | Асинхронные общепромышленные электродвигатели
1LE1502-2AC43-4FA4-Z | 400422.3 | 0 | Электродвигатель асинхронный общепромышленный 18.5кВт, 1000об/мин, 200L, фланец (B5), 400/690В | Асинхронные общепромышленные электродвигатели
1LE1502-2AC53-4FA4-Z | 464204.92 | 0 | Электродвигатель асинхронный общепромышленный 22кВт, 1000об/мин, 200L, фланец (B5), 400/690В | Асинхронные общепромышленные электродвигатели
1LE1502-2CC23-4FA4-Z | 744098.33 | 0 | Электродвигатель асинхронный общепромышленный 37кВт, 1000об/мин, 250M, фланец (B5), 400/690В | Асинхронные общепромышленные электродвигатели
IPX041214.11170120 | 99530.4 | 0 | Шкаф электротехнический IPX041214.11170120. Корпус напольный серии IPX, ШхГхВ: 400х1200х1400, сборка 1117-0120 в составе: Каркас шкафа ШхГхВ: 400х1200х1400мм (рым-болты 4шт; монтаж. перемычки внутренний монтаж, по глубине 2шт); Сплошная дверь (с комфортной ручкой), угол открывания 180⁰; МП 3мм; Панель задняя сплошная; Потолочная панель; Панель основания в сборе с модульными полами
IPX050514.11170120 | 96072 | 0 | Шкаф электротехнический IPX050514.11170120. Корпус напольный серии IPX, ШхГхВ: 500х500х1400, сборка 1117-0120 в составе: Каркас шкафа ШхГхВ: 500х500х1400мм (рым-болты 4шт; монтаж. перемычки внутренний монтаж, по глубине 2шт); Сплошная дверь (с комфортной ручкой), угол открывания 180⁰; МП 3мм; Панель задняя сплошная; Потолочная панель; Панель основания в сборе с модульными полами
1LE1502-2DC03-4FA4-Z | 937957.35 | 0 | Электродвигатель асинхронный общепромышленный 45кВт, 1000об/мин, 280S, фланец (B5), 400/690В | Асинхронные общепромышленные электродвигатели
IPX050820.11170120 | 104886 | 0 | Шкаф электротехнический IPX050820.11170120. Корпус напольный серии IPX, ШхГхВ: 500х800х2000, сборка 1117-0120 в составе: Каркас шкафа ШхГхВ: 500х800х2000мм (рым-болты 4шт; монтаж. перемычки внутренний монтаж, по глубине 2шт); Сплошная дверь (с комфортной ручкой), угол открывания 180⁰; МП 3мм; Панель задняя сплошная; Потолочная панель; Панель основания в сборе с модульными полами
1LE1502-1EC43-4FA4-Z | 325067.98 | 0 | Электродвигатель асинхронный общепромышленный 15кВт, 1000об/мин, 180L, фланец (B5), 400/690В | Асинхронные общепромышленные электродвигатели
1LE1502-3AC23-4FA4-Z | 1775183.37 | 0 | Электродвигатель асинхронный общепромышленный 90кВт, 1000об/мин, 315M, фланец (B5), 400/690В | Асинхронные общепромышленные электродвигатели
1LE1502-3AC43-4GA4-Z | 2121401.07 | 0 | Электродвигатель асинхронный общепромышленный 110кВт, 1000об/мин, 315L, фланец (V1), 400/690В | Асинхронные общепромышленные электродвигатели
1LE1502-3AC53-4GA4-Z | 2486683.3 | 0 | Электродвигатель асинхронный общепромышленный 132кВт, 1000об/мин, 315L, фланец (V1), 400/690В | Асинхронные общепромышленные электродвигатели
1LE1002-1AD42-2FA4-Z | 57660.25 | 0 | Электродвигатель асинхронный общепромышленный 0.75кВт, 750об/мин, 100L, фланец (B5), 230/400В | Асинхронные общепромышленные электродвигатели
1LE1502-3AC03-4FA4-Z | 1503105.07 | 0 | Электродвигатель асинхронный общепромышленный 75кВт, 1000об/мин, 315S, фланец (B5), 400/690В | Асинхронные общепромышленные электродвигатели
PDBR18K530R5T2 | 18086.4 | 0 | Тормозной резистор PROMPOWER PDBR-18K5-30R-5-T2, мощность 18,5 кВт, 30 Ом, ПВ 5% (120 с), IP 54, способ подключения: клеммная колодка, корпус из оцинкованной стали, габарит М2 (Ширина 80 мм; Высота 65 мм; Длина 460 мм) масса 4 кг. Датчик температуры PTC
IPX050616.11170120 | 99240 | 0 | Шкаф электротехнический IPX050616.11170120. Корпус напольный серии IPX, ШхГхВ: 500х600х1600, сборка 1117-0120 в составе: Каркас шкафа ШхГхВ: 500х600х1600мм (рым-болты 4шт; монтаж. перемычки внутренний монтаж, по глубине 2шт); Сплошная дверь (с комфортной ручкой), угол открывания 180⁰; МП 3мм; Панель задняя сплошная; Потолочная панель; Панель основания в сборе с модульными полами
IPX050412.11170120 | 93247.2 | 0 | Шкаф электротехнический IPX050412.11170120. Корпус напольный серии IPX, ШхГхВ: 500х400х1200, сборка 1117-0120 в составе: Каркас шкафа ШхГхВ: 500х400х1200мм (рым-болты 4шт; монтаж. перемычки внутренний монтаж, по глубине 2шт); Сплошная дверь (с комфортной ручкой), угол открывания 180⁰; МП 3мм; Панель задняя сплошная; Потолочная панель; Панель основания в сборе с модульными полами
IPX041016.11170120 | 99712.8 | 0 | Шкаф электротехнический IPX041016.11170120. Корпус напольный серии IPX, ШхГхВ: 400х1000х1600, сборка 1117-0120 в составе: Каркас шкафа ШхГхВ: 400х1000х1600мм (рым-болты 4шт; монтаж. перемычки внутренний монтаж, по глубине 2шт); Сплошная дверь (с комфортной ручкой), угол открывания 180⁰; МП 3мм; Панель задняя сплошная; Потолочная панель; Панель основания в сборе с модульными полами
1LE1002-1CD02-2FA4-Z | 110623.5 | 0 | Электродвигатель асинхронный общепромышленный 2.2кВт, 750об/мин, 132S, фланец (B5), 230/400В | Асинхронные общепромышленные электродвигатели
1LE1002-1CD03-4FA4-Z | 110623.5 | 0 | Электродвигатель асинхронный общепромышленный 2.2кВт, 750об/мин, 132S, фланец (B5), 400/690В | Асинхронные общепромышленные электродвигатели
1TL0003-2DC23-3JB4-Z | 631284 | 0 | Электродвигатель асинхронный общепромышленный, 55 кВт, 1000 об/мин, 280M, комби (B35), PTC (3), 380/660В | Асинхронные общепромышленные электродвигатели
DL80EBK5 | 55448.4 | 0 | ЭМС-фильтр PROMPOWER DL-80EBK5, 400 В, 80 А, категория C2
1LE93031BC221JA4 | 69094.8 | 0 | Асинхронный двигатель PROMPOWER 1LE9, номинальная мощность 2.2 кВт, номинальная частота вращения двигателя 1000 об/мин, габарит 112М, комби IM B35, номинальное напряжение 220/380 В
IPX050522.11170120 | 104419.2 | 0 | Шкаф электротехнический IPX050522.11170120. Корпус напольный серии IPX, ШхГхВ: 500х500х2200, сборка 1117-0120 в составе: Каркас шкафа ШхГхВ: 500х500х2200мм (рым-болты 4шт; монтаж. перемычки внутренний монтаж, по глубине 2шт); Сплошная дверь (с комфортной ручкой), угол открывания 180⁰; МП 3мм; Панель задняя сплошная; Потолочная панель; Панель основания в сборе с модульными полами
IPX041020.11170120 | 103357.2 | 0 | Шкаф электротехнический IPX041020.11170120. Корпус напольный серии IPX, ШхГхВ: 400х1000х2000, сборка 1117-0120 в составе: Каркас шкафа ШхГхВ: 400х1000х2000мм (рым-болты 4шт; монтаж. перемычки внутренний монтаж, по глубине 2шт); Сплошная дверь (с комфортной ручкой), угол открывания 180⁰; МП 3мм; Панель задняя сплошная; Потолочная панель; Панель основания в сборе с модульными полами
1LE1002-1BD23-4FA4-Z | 84232.87 | 0 | Электродвигатель асинхронный общепромышленный 1.5кВт, 750об/мин, 112M, фланец (B5), 400/690В | Асинхронные общепромышленные электродвигатели
IPX050822.11170120 | 106975.2 | 0 | Шкаф электротехнический IPX050822.11170120. Корпус напольный серии IPX, ШхГхВ: 500х800х2200, сборка 1117-0120 в составе: Каркас шкафа ШхГхВ: 500х800х2200мм (рым-болты 4шт; монтаж. перемычки внутренний монтаж, по глубине 2шт); Сплошная дверь (с комфортной ручкой), угол открывания 180⁰; МП 3мм; Панель задняя сплошная; Потолочная панель; Панель основания в сборе с модульными полами
IPX050420.11170120 | 101590.8 | 0 | Шкаф электротехнический IPX050420.11170120. Корпус напольный серии IPX, ШхГхВ: 500х400х2000, сборка 1117-0120 в составе: Каркас шкафа ШхГхВ: 500х400х2000мм (рым-болты 4шт; монтаж. перемычки внутренний монтаж, по глубине 2шт); Сплошная дверь (с комфортной ручкой), угол открывания 180⁰; МП 3мм; Панель задняя сплошная; Потолочная панель; Панель основания в сборе с модульными полами
1TL0003-1DD23-3FB4-Z | 129704 | 0 | Электродвигатель асинхронный общепромышленный, 4 кВт, 750 об/мин, 160M, фланец (B5), PTC (3), 380/660В | Асинхронные общепромышленные электродвигатели
1LE1002-1CD23-4FA4-Z | 131947.07 | 0 | Электродвигатель асинхронный общепромышленный 3кВт, 750об/мин, 132M, фланец (B5), 400/690В | Асинхронные общепромышленные электродвигатели
1LE1002-1CD22-2FA4-Z | 131947.07 | 0 | Электродвигатель асинхронный общепромышленный 3кВт, 750об/мин, 132M, фланец (B5), 230/400В | Асинхронные общепромышленные электродвигатели
1LE1002-1DD43-4FA4-Z | 241814.17 | 0 | Электродвигатель асинхронный общепромышленный 7.5кВт, 750об/мин, 160L, фланец (B5), 400/690В | Асинхронные общепромышленные электродвигатели
1LE1002-1DD33-4FA4-Z | 199731.28 | 0 | Электродвигатель асинхронный общепромышленный 5.5кВт, 750об/мин, 160M, фланец (B5), 400/690В | Асинхронные общепромышленные электродвигатели
1LE1002-1DD23-4FA4-Z | 164521.07 | 0 | Электродвигатель асинхронный общепромышленный 4кВт, 750об/мин, 160M, фланец (B5), 400/690В | Асинхронные общепромышленные электродвигатели
1LE1502-2BD23-4FA4-Z | 604900.4 | 0 | Электродвигатель асинхронный общепромышленный 22кВт, 750об/мин, 225M, фланец (B5), 400/690В | Асинхронные общепромышленные электродвигатели
IPX050520.11170120 | 102330 | 0 | Шкаф электротехнический IPX050520.11170120. Корпус напольный серии IPX, ШхГхВ: 500х500х2000, сборка 1117-0120 в составе: Каркас шкафа ШхГхВ: 500х500х2000мм (рым-болты 4шт; монтаж. перемычки внутренний монтаж, по глубине 2шт); Сплошная дверь (с комфортной ручкой), угол открывания 180⁰; МП 3мм; Панель задняя сплошная; Потолочная панель; Панель основания в сборе с модульными полами
IPX041220.11170120 | 104992.8 | 0 | Шкаф электротехнический IPX041220.11170120. Корпус напольный серии IPX, ШхГхВ: 400х1200х2000, сборка 1117-0120 в составе: Каркас шкафа ШхГхВ: 400х1200х2000мм (рым-болты 4шт; монтаж. перемычки внутренний монтаж, по глубине 2шт); Сплошная дверь (с комфортной ручкой), угол открывания 180⁰; МП 3мм; Панель задняя сплошная; Потолочная панель; Панель основания в сборе с модульными полами
IPX040822.11170120 | 102942 | 0 | Шкаф электротехнический IPX040822.11170120. Корпус напольный серии IPX, ШхГхВ: 400х800х2200, сборка 1117-0120 в составе: Каркас шкафа ШхГхВ: 400х800х2200мм (рым-болты 4шт; монтаж. перемычки внутренний монтаж, по глубине 2шт); Сплошная дверь (с комфортной ручкой), угол открывания 180⁰; МП 3мм; Панель задняя сплошная; Потолочная панель; Панель основания в сборе с модульными полами
1LE1502-2AD53-4FA4-Z | 446929.72 | 0 | Электродвигатель асинхронный общепромышленный 15кВт, 750об/мин, 200L, фланец (B5), 400/690В | Асинхронные общепромышленные электродвигатели
1LE1502-2DD23-4FA4-Z | 1163904.4 | 0 | Электродвигатель асинхронный общепромышленный 45кВт, 750об/мин, 280M, фланец (B5), 400/690В | Асинхронные общепромышленные электродвигатели
1LE1502-2DD03-4FA4-Z | 977968.27 | 0 | Электродвигатель асинхронный общепромышленный 37кВт, 750об/мин, 280S, фланец (B5), 400/690В | Асинхронные общепромышленные электродвигатели
1LE1502-2BD03-4FA4-Z | 527700.83 | 0 | Электродвигатель асинхронный общепромышленный 18.5кВт, 750об/мин, 225S, фланец (B5), 400/690В | Асинхронные общепромышленные электродвигатели
1LE1502-2CD23-4FA4-Z | 790700.3 | 0 | Электродвигатель асинхронный общепромышленный 30кВт, 750об/мин, 250M, фланец (B5), 400/690В | Асинхронные общепромышленные электродвигатели
IPX050614.11170120 | 97154.4 | 0 | Шкаф электротехнический IPX050614.11170120. Корпус напольный серии IPX, ШхГхВ: 500х600х1400, сборка 1117-0120 в составе: Каркас шкафа ШхГхВ: 500х600х1400мм (рым-болты 4шт; монтаж. перемычки внутренний монтаж, по глубине 2шт); Сплошная дверь (с комфортной ручкой), угол открывания 180⁰; МП 3мм; Панель задняя сплошная; Потолочная панель; Панель основания в сборе с модульными полами
IPX050414.11170120 | 95332.8 | 0 | Шкаф электротехнический IPX050414.11170120. Корпус напольный серии IPX, ШхГхВ: 500х400х1400, сборка 1117-0120 в составе: Каркас шкафа ШхГхВ: 500х400х1400мм (рым-болты 4шт; монтаж. перемычки внутренний монтаж, по глубине 2шт); Сплошная дверь (с комфортной ручкой), угол открывания 180⁰; МП 3мм; Панель задняя сплошная; Потолочная панель; Панель основания в сборе с модульными полами
IPX040820.11170120 | 101121.6 | 0 | Шкаф электротехнический IPX040820.11170120. Корпус напольный серии IPX, ШхГхВ: 400х800х2000, сборка 1117-0120 в составе: Каркас шкафа ШхГхВ: 400х800х2000мм (рым-болты 4шт; монтаж. перемычки внутренний монтаж, по глубине 2шт); Сплошная дверь (с комфортной ручкой), угол открывания 180⁰; МП 3мм; Панель задняя сплошная; Потолочная панель; Панель основания в сборе с модульными полами
1LE1502-3AD03-4FA4-Z | 1439650.83 | 0 | Электродвигатель асинхронный общепромышленный 55кВт, 750об/мин, 315S, фланец (B5), 400/690В | Асинхронные общепромышленные электродвигатели
1LE1002-0BA22-2JA4-Z | 24084.83 | 0 | Электродвигатель асинхронный общепромышленный 0.18кВт, 3000об/мин, 63M, комби (B35), 230/400В | Асинхронные общепромышленные электродвигатели
1LE1502-3AD53-4GA4-Z | 2471158.8 | 0 | Электродвигатель асинхронный общепромышленный 110кВт, 750об/мин, 315L, фланец (V1), 400/690В | Асинхронные общепромышленные электродвигатели
1LE1002-0CA22-2JA4-Z | 26044.97 | 0 | Электродвигатель асинхронный общепромышленный 0.37кВт, 3000об/мин, 71M, комби (B35), 230/400В | Асинхронные общепромышленные электродвигатели
1LE1002-0DA22-2JA4-Z | 32392.02 | 0 | Электродвигатель асинхронный общепромышленный 0.75кВт, 3000об/мин, 80M, комби (B35), 230/400В | Асинхронные общепромышленные электродвигатели
1LE1002-0CA32-2JA4-Z | 28587.65 | 0 | Электродвигатель асинхронный общепромышленный 0.55кВт, 3000об/мин, 71M, комби (B35), 230/400В | Асинхронные общепромышленные электродвигатели
1LE1002-0EA42-2JA4-Z | 52747.72 | 0 | Электродвигатель асинхронный общепромышленный 2.2кВт, 3000об/мин, 90L, комби (B35), 230/400В | Асинхронные общепромышленные электродвигатели
1LE1002-0DA32-2JA4-Z | 38384.25 | 0 | Электродвигатель асинхронный общепромышленный 1.1кВт, 3000об/мин, 80M, комби (B35), 230/400В | Асинхронные общепромышленные электродвигатели
1LE1002-1CA03-4JA4-Z | 95214.9 | 0 | Электродвигатель асинхронный общепромышленный 5.5кВт, 3000об/мин, 132S, комби (B35), 400/690В | Асинхронные общепромышленные электродвигатели
N01-3AB | 10224 | 0 | N01 Температурный класс 155 (F), используемый по 155 (F) с учетом сервис-фактора (SF1.15) FS80~160 (FS - Типоразмер двигателя).
IPX041014.11170120 | 97893.6 | 0 | Шкаф электротехнический IPX041014.11170120. Корпус напольный серии IPX, ШхГхВ: 400х1000х1400, сборка 1117-0120 в составе: Каркас шкафа ШхГхВ: 400х1000х1400мм (рым-болты 4шт; монтаж. перемычки внутренний монтаж, по глубине 2шт); Сплошная дверь (с комфортной ручкой), угол открывания 180⁰; МП 3мм; Панель задняя сплошная; Потолочная панель; Панель основания в сборе с модульными полами
1LE1002-0EA02-2JA4-Z | 42721.35 | 0 | Электродвигатель асинхронный общепромышленный 1.5кВт, 3000об/мин, 90S, комби (B35), 230/400В | Асинхронные общепромышленные электродвигатели
1LE1002-0BA32-2JA4-Z | 25263.15 | 0 | Электродвигатель асинхронный общепромышленный 0.25кВт, 3000об/мин, 63M, комби (B35), 230/400В | Асинхронные общепромышленные электродвигатели
IPX041218.11170120 | 103171.2 | 0 | Шкаф электротехнический IPX041218.11170120. Корпус напольный серии IPX, ШхГхВ: 400х1200х1800, сборка 1117-0120 в составе: Каркас шкафа ШхГхВ: 400х1200х1800мм (рым-болты 4шт; монтаж. перемычки внутренний монтаж, по глубине 2шт); Сплошная дверь (с комфортной ручкой), угол открывания 180⁰; МП 3мм; Панель задняя сплошная; Потолочная панель; Панель основания в сборе с модульными полами
1LE1502-2BA23-4JA4-Z | 615506.27 | 0 | Электродвигатель асинхронный общепромышленный 45кВт, 3000об/мин, 225M, комби (B35), 400/690В | Асинхронные общепромышленные электродвигатели
1LE1002-1CA13-4JA4-Z | 117857.08 | 0 | Электродвигатель асинхронный общепромышленный 7.5кВт, 3000об/мин, 132S, комби (B35), 400/690В | Асинхронные общепромышленные электродвигатели
1LE1002-1DA43-4JA4-Z | 246207.18 | 0 | Электродвигатель асинхронный общепромышленный 18.5кВт, 3000об/мин, 160L, комби (B35), 400/690В | Асинхронные общепромышленные электродвигатели
1LE1002-1DA33-4JA4-Z | 209725.12 | 0 | Электродвигатель асинхронный общепромышленный 15кВт, 3000об/мин, 160M, комби (B35), 400/690В | Асинхронные общепромышленные электродвигатели
1LE1002-1CA02-2JA4-Z | 95214.9 | 0 | Электродвигатель асинхронный общепромышленный 5.5кВт, 3000об/мин, 132S, комби (B35), 230/400В | Асинхронные общепромышленные электродвигатели
IPX041012.11170120 | 96072 | 0 | Шкаф электротехнический IPX041012.11170120. Корпус напольный серии IPX, ШхГхВ: 400х1000х1200, сборка 1117-0120 в составе: Каркас шкафа ШхГхВ: 400х1000х1200мм (рым-болты 4шт; монтаж. перемычки внутренний монтаж, по глубине 2шт); Сплошная дверь (с комфортной ручкой), угол открывания 180⁰; МП 3мм; Панель задняя сплошная; Потолочная панель; Панель основания в сборе с модульными полами
1LE90221EC433AA4 | 249949.2 | 2 | 15 кВт, 1000 об/мин, 180L, лапы (B3), 380/660В | Асинхронные общепромышленные электродвигатели
1LE1002-1DA23-4JA4-Z | 165711.58 | 0 | Электродвигатель асинхронный общепромышленный 11кВт, 3000об/мин, 160M, комби (B35), 400/690В | Асинхронные общепромышленные электродвигатели
1LE1002-1CA12-2JA4-Z | 117857.08 | 0 | Электродвигатель асинхронный общепромышленный 7.5кВт, 3000об/мин, 132S, комби (B35), 230/400В | Асинхронные общепромышленные электродвигатели
DL10EBK5 | 14197.2 | 0 | ЭМС-фильтр PROMPOWER DL-10EBK5, 400 В, 10 А, категория C2
1LE1502-2DA03-4JA4-Z | 1038362.33 | 0 | Электродвигатель асинхронный общепромышленный 75кВт, 3000об/мин, 280S, комби (B35), 400/690В | Асинхронные общепромышленные электродвигатели
PM.40.PBU | 385.2 | 0 | Перемычка монтажная, внешний монтаж, для установки с утопленной боковой стенкой, для Г:400
1LE1502-2CA23-4JA4-Z | 759246.67 | 0 | Электродвигатель асинхронный общепромышленный 55кВт, 3000об/мин, 250M, комби (B35), 400/690В | Асинхронные общепромышленные электродвигатели
1TL0303-1AA42-1AA4-Z | 44596 | 0 | Электродвигатель асинхронный общепромышленный, 3 кВт, 3000 об/мин, 100L, Лапы (B3), , 220/380 В | Асинхронные общепромышленные электродвигатели
1LE1502-2AA43-4JA4-Z | 408740.67 | 0 | Электродвигатель асинхронный общепромышленный 30кВт, 3000об/мин, 200L, комби (B35), 400/690В | Асинхронные общепромышленные электродвигатели
1LE1502-2AA53-4JA4-Z | 520725.48 | 0 | Электродвигатель асинхронный общепромышленный 37кВт, 3000об/мин, 200L, комби (B35), 400/690В | Асинхронные общепромышленные электродвигатели
1LE90220EC021FA4 | 37630.8 | 3 | 0,75 кВт, 1000 об/мин, 90S, фланец (B5), 220/380 В | Асинхронные общепромышленные электродвигатели
1TL0003-1EB43-3JB4-Z | 214288 | 0 | Электродвигатель асинхронный общепромышленный, 22 кВт, 1500 об/мин, 180L, комби (B35), PTC (3), 380/660В | Асинхронные общепромышленные электродвигатели
KJ130D16NBD355LY | 2816.4 | 129 | Индуктивный датчик KJ130-D16NB-D355-LY, никелированная латунь, заподлицо, диаметр М30, расстояние срабатывания 16 мм, NPN-НЗ, 3х проводное подключение, кабель 2 метра
PPCABTS8050522.11170120 | 104419.2 | 0 | Шкаф электротехнический PPCABTS8050522.11170120. Корпус напольный серии PPCAB, ШхГхВ: 500х500х2200, сборка 1117-0120 в составе: Каркас шкафа ШхГхВ: 500х500х2200мм (рым-болты 4шт; монтаж. перемычки внутренний монтаж, по глубине 2шт); Сплошная дверь (с комфортной ручкой), угол открывания 180⁰; МП 3мм; Панель задняя сплошная; Потолочная панель; Панель основания в сборе с модульными полами
DL50EBK5 | 28394.4 | 3 | ЭМС-фильтр PROMPOWER DL-50EBK5, 400 В, 50 А, категория C2
PDBR160K4R10T2 | 116812.8 | 0 | Тормозной резистор PROMPOWER PDBR-160K-4R-10-T2, мощность 160 кВт, 4 Ом, ПВ 10% (120 с), IP 54, способ подключения: клеммная колодка, корпус из оцинкованной стали, габарит Д50 (Ширина 240 мм; Высота 350 мм; Длина 835 мм) масса 30 кг. Датчик температуры PTC
1LE90221CC333AA4 | 111044.4 | 2 | 5,5 кВт, 1000 об/мин, 132M, лапы (B3), 380/660В | Асинхронные общепромышленные электродвигатели
PM.100.PBU | 660 | 0 | Перемычка монтажная, внешний монтаж, для установки с утопленной боковой стенкой, для Г:1000
1LE1502-3AA43-4JA4-Z | 2183395.37 | 0 | Электродвигатель асинхронный общепромышленный 160кВт, 3000об/мин, 315L, комби (B35), 400/690В | Асинхронные общепромышленные электродвигатели
1LE1002-0BB22-2JA4-Z | 22410.38 | 0 | Электродвигатель асинхронный общепромышленный 0.12кВт, 1500об/мин, 63M, комби (B35), 230/400В | Асинхронные общепромышленные электродвигатели
DL1600EBK5 | 844436.4 | 0 | ЭМС-фильтр PROMPOWER DL-1600EBK5, 400 B, 1600 А, категория C2
PPCABTS8120522.21170120 | 146623.2 | 0 | Шкаф электротехнический PPCABTS8120522.21170120. Корпус напольный серии PPCAB, ШхГхВ: 1200х500х2200, сборка 2117-0120 в составе: Каркас шкафа ШхГхВ: 1200х500х2200мм (рым-болты 4шт; монтаж. перемычки внутренний монтаж, по глубине 2шт); Двухстворчатая дверь (с комфортной ручкой), угол открывания 180⁰; МП 3мм; Панель задняя сплошная; Потолочная панель; Панель основания в сборе с модульными полами
1LE1002-0BB32-2JA4-Z | 23832.7 | 0 | Электродвигатель асинхронный общепромышленный 0.18кВт, 1500об/мин, 63M, комби (B35), 230/400В | Асинхронные общепромышленные электродвигатели
1LE1502-3AA53-4JA4-Z | 2702134.28 | 0 | Электродвигатель асинхронный общепромышленный 200кВт, 3000об/мин, 315L, комби (B35), 400/690В | Асинхронные общепромышленные электродвигатели
PDBR250K3R55T2 | 103219.2 | 0 | Тормозной резистор PROMPOWER PDBR-250K-3R5-5-T2, мощность 250 кВт, 3,5 Ом, ПВ 5% (120 с), IP 54, способ подключения: клеммная колодка, корпус из оцинкованной стали, габарит Д28 (Ширина 240 мм; Высота 195 мм; Длина 835 мм) масса 20 кг. Датчик температуры PTC
1LE1002-0EB02-2JA4-Z | 42156.08 | 0 | Электродвигатель асинхронный общепромышленный 1.1кВт, 1500об/мин, 90S, комби (B35), 230/400В | Асинхронные общепромышленные электродвигатели
1LE1002-1BB22-2JA4-Z | 71645.52 | 0 | Электродвигатель асинхронный общепромышленный 4кВт, 1500об/мин, 112M, комби (B35), 230/400В | Асинхронные общепромышленные электродвигатели
1LE1002-0DB32-2JA4-Z | 35559.95 | 0 | Электродвигатель асинхронный общепромышленный 0.75кВт, 1500об/мин, 80M, комби (B35), 230/400В | Асинхронные общепромышленные электродвигатели
1LE1002-0EB42-2JA4-Z | 46675.17 | 0 | Электродвигатель асинхронный общепромышленный 1.5кВт, 1500об/мин, 90L, комби (B35), 230/400В | Асинхронные общепромышленные электродвигатели
1LE1002-1AB42-2JA4-Z | 53272.32 | 0 | Электродвигатель асинхронный общепромышленный 2.2кВт, 1500об/мин, 100L, комби (B35), 230/400В | Асинхронные общепромышленные электродвигатели
1LE1002-1AB52-2JA4-Z | 60099.23 | 0 | Электродвигатель асинхронный общепромышленный 3кВт, 1500об/мин, 100L, комби (B35), 230/400В | Асинхронные общепромышленные электродвигатели
1TL0303-1CA13-3AA4 | 80832 | 7 | Электродвигатель асинхронный общепромышленный, 7,5 кВт, 3000 об/мин, 132S, Лапы (B3), , 380/660В | Асинхронные общепромышленные электродвигатели
DL25EBK5 | 22113.6 | 0 | ЭМС-фильтр PROMPOWER DL-25EBK5, 400 В, 25 А, категория C2
SS.40.17.73.1 | 780 | 0 | Системное шасси 17х73мм, внутренний монтаж; Ш/Г: 400мм
X17-1E | 6871.2 | 0 | X17 Второй стандартный конец вала. H00 и F70 не могут быть применены с этой опцией. Второй стандартный конец вала с неприводной стороны (NDE) показан на чертежах.
1LE90222AA433AA4 | 327698.4 | 2 | 30 кВт, 3000 об/мин, 200L, лапы (B3), 380/660В | Асинхронные общепромышленные электродвигатели
MPP.120.120LGE | 16305.6 | 0 | Панель монтажная перфорированная, LGE; ШхВ: 1200х1200мм
1LE90221AB521AA4 | 56742 | 10 | 3 кВт, 1500 об/мин, 100L, лапы (B3), 220/380 В | Асинхронные общепромышленные электродвигатели
1LE1502-1EB43-4JA4-Z | 320870.17 | 0 | Электродвигатель асинхронный общепромышленный 22кВт, 1500об/мин, 180L, комби (B35), 400/690В | Асинхронные общепромышленные электродвигатели
1LE1502-2BB03-4JA4-Z | 505779.47 | 0 | Электродвигатель асинхронный общепромышленный 37кВт, 1500об/мин, 225S, комби (B35), 400/690В | Асинхронные общепромышленные электродвигатели
1LE93030EA021JA4 | 40755.6 | 0 | Асинхронный двигатель PROMPOWER 1LE9, номинальная мощность 1.5 кВт, номинальная частота вращения двигателя 3000 об/мин, габарит 90S, комби IM B35, номинальное напряжение 220/380 В
1LE1002-1DB23-4JA4-Z | 168912.05 | 0 | Электродвигатель асинхронный общепромышленный 11кВт, 1500об/мин, 160M, комби (B35), 400/690В | Асинхронные общепромышленные электродвигатели
1LE1002-1CB03-4JA4-Z | 93423.53 | 0 | Электродвигатель асинхронный общепромышленный 5.5кВт, 1500об/мин, 132S, комби (B35), 400/690В | Асинхронные общепромышленные электродвигатели
1TL0003-3BC63-3FA4-Z | 2460829 | 0 | Электродвигатель асинхронный общепромышленный, 250 кВт, 1000 об/мин, 355L, фланец (B5), , 380/660В | Асинхронные общепромышленные электродвигатели
1LE1002-1DB43-4JA4-Z | 213444.08 | 0 | Электродвигатель асинхронный общепромышленный 15кВт, 1500об/мин, 160L, комби (B35), 400/690В | Асинхронные общепромышленные электродвигатели
1LE1502-2AB53-4JA4-Z | 427287.72 | 0 | Электродвигатель асинхронный общепромышленный 30кВт, 1500об/мин, 200L, комби (B35), 400/690В | Асинхронные общепромышленные электродвигатели
1LE1502-1EB23-4JA4-Z | 276386.93 | 0 | Электродвигатель асинхронный общепромышленный 18.5кВт, 1500об/мин, 180M, комби (B35), 400/690В | Асинхронные общепромышленные электродвигатели
1LE93030EC421FB4 | 45492 | 0 | Асинхронный двигатель PROMPOWER 1LE9, номинальная мощность 1.1 кВт, номинальная частота вращения двигателя 1000 об/мин, габарит 90L, фланец IM B5, номинальное напряжение 220/380 В, датчик PTC
1LE90221BC221AA4 | 65803.2 | 11 | 2,2 кВт, 1000 об/мин, 112M, лапы (B3), 220/380 В | Асинхронные общепромышленные электродвигатели
DL16EBK5 | 15516 | 0 | ЭМС-фильтр PROMPOWER DL-16EBK5, 400 В, 16 А, категория C2
1TL0022-1CC33-3AA4-Z | 83902 | 2 | Электродвигатель асинхронный общепромышленный, 5,5 кВт , 1000 об/мин , 132M , лапы (B3) , 380/660В | Асинхронные общепромышленные электродвигатели
DC.40.160 | 19419.6 | 0 | Дверь секционная; ШхВ: 400х1600мм
PPCABTS8040618.11170120 | 97996.8 | 0 | Шкаф электротехнический PPCABTS8040618.11170120. Корпус напольный серии PPCAB, ШхГхВ: 400х600х1800, сборка 1117-0120 в составе: Каркас шкафа ШхГхВ: 400х600х1800мм (рым-болты 4шт; монтаж. перемычки внутренний монтаж, по глубине 2шт); Сплошная дверь (с комфортной ручкой), угол открывания 180⁰; МП 3мм; Панель задняя сплошная; Потолочная панель; Панель основания в сборе с модульными полами
1LE93030DC321JB4 | 38055.6 | 0 | Асинхронный двигатель PROMPOWER 1LE9, номинальная мощность 0.55 кВт, номинальная частота вращения двигателя 1000 об/мин, габарит 80M, комби IM B35, номинальное напряжение 220/380 В, датчик PTC
1LE90221BC221FA4 | 67118.4 | 1 | 2,2 кВт, 1000 об/мин, 112M, фланец (B5), 220/380 В | Асинхронные общепромышленные электродвигатели
PDBR5K580R40 | 20275.2 | 0 | Тормозной резистор PROMPOWER PDBR-5K5-80R-40, мощность 5,5 кВт, 80 Ом, ПВ 40% (120 с), IP 54, способ подключения: клеммная колодка, корпус из оцинкованной стали, габарит М4 (Ширина 140 мм; Высота 70 мм; Длина 460 мм) масса 7 кг.
DL130EBK5 | 82490.4 | 0 | ЭМС-фильтр PROMPOWER DL-130EBK5, 400 B, 130 А, категория C2
DL20TH1 | 22430.4 | 19 | ЭМС-фильтр PROMPOWER DL-20TH1, 230 В, 20 А, категория C2
1LE93031CD221JA4 | 110420.4 | 0 | Асинхронный двигатель PROMPOWER 1LE9, номинальная мощность 3 кВт, номинальная частота вращения двигателя 750 об/мин, габарит 132M, комби IM B35, номинальное напряжение 220/380 В
PDBR18K530R5 | 11943.6 | 0 | Тормозной резистор PROMPOWER PDBR-18K5-30R-5, мощность 18,5 кВт, 30 Ом, ПВ 5% (120 с), IP 54, способ подключения: клеммная колодка, корпус из оцинкованной стали, габарит М2 (Ширина 80 мм; Высота 65 мм; Длина 460 мм) масса 4 кг.
PPCABTS8100520.21170120 | 133228.8 | 0 | Шкаф электротехнический PPCABTS8100520.21170120. Корпус напольный серии PPCAB, ШхГхВ: 1000х500х2000, сборка 2117-0120 в составе: Каркас шкафа ШхГхВ: 1000х500х2000мм (рым-болты 4шт; монтаж. перемычки внутренний монтаж, по глубине 2шт); Двухстворчатая дверь (с комфортной ручкой), угол открывания 180⁰; МП 3мм; Панель задняя сплошная; Потолочная панель; Панель основания в сборе с модульными полами
1LE1502-3AB23-4JA4-Z | 1699019.78 | 0 | Электродвигатель асинхронный общепромышленный 132кВт, 1500об/мин, 315M, комби (B35), 400/690В | Асинхронные общепромышленные электродвигатели
1LE1502-3AB43-4JA4-Z | 2064303.03 | 0 | Электродвигатель асинхронный общепромышленный 160кВт, 1500об/мин, 315L, комби (B35), 400/690В | Асинхронные общепромышленные электродвигатели
1LE1002-0BC22-2JA4-Z | 25355.67 | 0 | Электродвигатель асинхронный общепромышленный 0.09кВт, 1000об/мин, 63M, комби (B35), 230/400В | Асинхронные общепромышленные электродвигатели
1LE1002-0CC22-2JA4-Z | 27222.27 | 0 | Электродвигатель асинхронный общепромышленный 0.18кВт, 1000об/мин, 71M, комби (B35), 230/400В | Асинхронные общепромышленные электродвигатели
1LE0022-2BB03-3AB4 | 344391.77 | 1 | Электродвигатель асинхронный общепромышленный, 37 кВт, 1500 об/мин, 225S, Лапы (B3), PTC, 380/660В | Асинхронные общепромышленные электродвигатели
6SL3210-5BB21-5UV1 | 11548.76 | 0 | SINAMICSV20 1ф,200-240В,1,5кВт,150 % Iном 60 с,USS/MODBUS RTU | Для общепромышленного применения
PG2R1SAC230 | 751.2 | 2634 | Электромеханическое реле PG2R1-S AC230, однополюсное, номинальный ток 12А, управление 220VAC | Реле общего назначения
1LE1502-3AB03-4JA4-Z | 1453301.62 | 0 | Электродвигатель асинхронный общепромышленный 110кВт, 1500об/мин, 315S, комби (B35), 400/690В | Асинхронные общепромышленные электродвигатели
1LE1502-2DB03-4JA4-Z | 1011531.48 | 0 | Электродвигатель асинхронный общепромышленный 75кВт, 1500об/мин, 280S, комби (B35), 400/690В | Асинхронные общепромышленные электродвигатели
1LE1502-3AB53-4JA4-Z | 2528907.5 | 0 | Электродвигатель асинхронный общепромышленный 200кВт, 1500об/мин, 315L, комби (B35), 400/690В | Асинхронные общепромышленные электродвигатели
KBM.3 | 4713.6 | 0 | Кабельный ввод мембранный; 8-12*4; 30-60*1; 24-54*2
MC.20 | 4456.8 | 0 | С-образная профильная шина; 19"; В: 2000мм
1LE1002-1AC42-2JA4-Z | 61275.52 | 0 | Электродвигатель асинхронный общепромышленный 1.5кВт, 1000об/мин, 100L, комби (B35), 230/400В | Асинхронные общепромышленные электродвигатели
1LE1002-0DC32-2JA4-Z | 38949.52 | 0 | Электродвигатель асинхронный общепромышленный 0.55кВт, 1000об/мин, 80M, комби (B35), 230/400В | Асинхронные общепромышленные электродвигатели
1LE1002-0EC42-2JA4-Z | 53077.12 | 0 | Электродвигатель асинхронный общепромышленный 1.1кВт, 1000об/мин, 90L, комби (B35), 230/400В | Асинхронные общепромышленные электродвигатели
RPD19.80.20 | 12871.2 | 0 | Доборный элемент для поворотной рамы сбоку при Ш:800, для В:2000 мм
PICN97215C | 168447.6 | 0 | Промышленный панельный компьютер PROMPOWER PIC-N97-215-C
RP19.45U.80 | 32990.4 | 0 | Рама поворотная 19" высотой 45U; для шкафа ШхВ: 800 х 2200 мм
KBM.35 | 4713.6 | 0 | Кабельный ввод мембранный; 12-18*2; 7-12*14; 6-10*2
SL.16 | 2258.4 | 0 | L-образная профильная шина; 19"; L: 1600мм
SL.14 | 2118 | 0 | L-образная профильная шина; 19"; L: 1400мм
KD.40.90 | 1386 | 0 | Карман для документации; 400х90мм
KD.60 | 1140 | 0 | Карман для документации; Ш:600
1LE90220EC021AA4 | 36891.6 | 1 | Электродвигатель асинхронный общепромышленный PromPower, 0,75 кВт , 1000 об/мин , 90S , лапы (B3), 220/380 В | Асинхронные общепромышленные электродвигатели
SL.22 | 2682 | 0 | L-образная профильная шина; 19"; L: 2200мм
SL.12 | 1976.4 | 0 | L-образная профильная шина; 19"; L: 1200мм
PT19.40-60 | 3164.4 | 0 | Полка приборная, изменяемая по глубине; 19"; Г: 400-600мм
NS2U.1200 | 2884.8 | 0 | Направляющая шина, жесткий монтаж, для тяжелого оборудования; 2шт; ВхГ: 2Uх1200мм
1LE1002-1CC32-2JA4-Z | 146147.87 | 0 | Электродвигатель асинхронный общепромышленный 5.5кВт, 1000об/мин, 132M, комби (B35), 230/400В | Асинхронные общепромышленные электродвигатели
1LE1502-2DC03-4JA4-Z | 951749.45 | 0 | Электродвигатель асинхронный общепромышленный 45кВт, 1000об/мин, 280S, комби (B35), 400/690В | Асинхронные общепромышленные электродвигатели
1LE1502-2AC43-4JA4-Z | 406668.7 | 0 | Электродвигатель асинхронный общепромышленный 18.5кВт, 1000об/мин, 200L, комби (B35), 400/690В | Асинхронные общепромышленные электродвигатели
1LE1502-1EC43-4JA4-Z | 328119 | 0 | Электродвигатель асинхронный общепромышленный 15кВт, 1000об/мин, 180L, комби (B35), 400/690В | Асинхронные общепромышленные электродвигатели
DB9F | 774 | 157 | Кабель интерфейсный для конфигурирования сервоприводов PROMPOWER
PB.120.12 | 19984.8 | 0 | Комплект боковых стенок; 2шт; ГхВ: 1200х1200мм
1LE1002-1DC43-4JA4-Z | 236085.25 | 0 | Электродвигатель асинхронный общепромышленный 11кВт, 1000об/мин, 160L, комби (B35), 400/690В | Асинхронные общепромышленные электродвигатели
1LE1002-1CC23-4JA4-Z | 118375.58 | 0 | Электродвигатель асинхронный общепромышленный 4кВт, 1000об/мин, 132M, комби (B35), 400/690В | Асинхронные общепромышленные электродвигатели
1LE1002-1CC33-4JA4-Z | 146147.87 | 0 | Электродвигатель асинхронный общепромышленный 5.5кВт, 1000об/мин, 132M, комби (B35), 400/690В | Асинхронные общепромышленные электродвигатели
1LE90032AA433JB4 | 349290 | 0 | Асинхронный двигатель PROMPOWER 1LE9, номинальная мощность 30 кВт, номинальная частота вращения двигателя 3000 об/мин, габарит 200L, комби IM B35, номинальное напряжение 380/660 В, датчик PTC
ZKU.34.38 | 6663.6 | 0 | Зажим для угловых кабельных шин; 34-38мм
KBM.25 | 4713.6 | 0 | Кабельный ввод мембранный; 8-12*4; 14-22*4; 5-7*4, 20
ZKU.6.12 | 4275.6 | 0 | Зажим для угловых кабельных шин; 6-12мм
GV.21.3.ED | 559.2 | 0 | Кабельный ввод; 3 п.м.; 21мм2
EMC.4.15 | 1232.4 | 0 | Зажим ЕМС-экранирующий 4-15мм
1LE1502-2DC23-4JA4-Z | 1117444.77 | 0 | Электродвигатель асинхронный общепромышленный 55кВт, 1000об/мин, 280M, комби (B35), 400/690В | Асинхронные общепромышленные электродвигатели
1LE1502-3AC43-4JA4-Z | 2130674.08 | 0 | Электродвигатель асинхронный общепромышленный 110кВт, 1000об/мин, 315L, комби (B35), 400/690В | Асинхронные общепромышленные электродвигатели
1LE1502-3AC03-4JA4-Z | 1513083.65 | 0 | Электродвигатель асинхронный общепромышленный 75кВт, 1000об/мин, 315S, комби (B35), 400/690В | Асинхронные общепромышленные электродвигатели
PB.100.14 | 19716 | 0 | Комплект боковых стенок; 2шт; ГхВ: 1000х1400мм
PBZ.80.16 | 20419.2 | 0 | Комплект боковых стенок на замках; 2шт; ГхВ: 800х1600мм
1LE1502-3AC23-4JA4-Z | 1785162.97 | 0 | Электродвигатель асинхронный общепромышленный 90кВт, 1000об/мин, 315M, комби (B35), 400/690В | Асинхронные общепромышленные электродвигатели
PBZ.120.20 | 28904.4 | 0 | Комплект боковых стенок на замках; 2шт; ГхВ: 1200х2000мм
1LE90032BB233JA4 | 459650.4 | 0 | Асинхронный двигатель PROMPOWER 1LE9, номинальная мощность 45 кВт, номинальная частота вращения двигателя 1500 об/мин, габарит 225M, комби IM B35, номинальное напряжение 380/660 В
PB.100.12 | 18356.4 | 0 | Комплект боковых стенок; 2шт; ГхВ: 1000х1200мм
RPB.80.12 | 11622 | 0 | Боковая панель раздельная; 2 секции; ГхВ: 800х1200мм
PBZ.60.22 | 21661.2 | 0 | Комплект боковых стенок на замках; 2шт; ГхВ: 600х2200мм
PBU.80.22 | 30258 | 0 | Комплект боковых стенок, утопленные, 2шт; ГхВ: 800х2200мм
PB.50.22 | 18147.6 | 0 | Комплект боковых стенок; 2шт; ГхВ: 500х2200мм
1LE1502-2CC23-4JA4-Z | 759246.67 | 0 | Электродвигатель асинхронный общепромышленный 37кВт, 1000об/мин, 250M, комби (B35), 400/690В | Асинхронные общепромышленные электродвигатели
1LE1002-1CD03-4JA4-Z | 110938.67 | 0 | Электродвигатель асинхронный общепромышленный 2.2кВт, 750об/мин, 132S, комби (B35), 400/690В | Асинхронные общепромышленные электродвигатели
1LE1502-3AC53-4JA4-Z | 2495957.33 | 0 | Электродвигатель асинхронный общепромышленный 132кВт, 1000об/мин, 315L, комби (B35), 400/690В | Асинхронные общепромышленные электродвигатели
1LE1002-1BD22-2JA4-Z | 84794.07 | 0 | Электродвигатель асинхронный общепромышленный 1.5кВт, 750об/мин, 112M, комби (B35), 230/400В | Асинхронные общепромышленные электродвигатели
1LE1002-1CD02-2JA4-Z | 110938.67 | 0 | Электродвигатель асинхронный общепромышленный 2.2кВт, 750об/мин, 132S, комби (B35), 230/400В | Асинхронные общепромышленные электродвигатели
DDO.100.20 | 54615.6 | 0 | Двухстворчатая обзорная дверь (с комфортной ручкой); 180⁰; ШхВ: 1000х2000мм
DO.40.22 | 35238 | 0 | Обзорная дверь (с комфортной ручкой); 180⁰; ШхВ: 400х2200мм
DP.80.14 | 28254 | 0 | Перфорированная дверь (с комфортной ручкой); 180⁰; ШхВ: 800х1400мм
DO.50.12 | 29490 | 0 | Обзорная дверь (с комфортной ручкой); 180⁰; ШхВ: 500х1200мм
DO.40.18.2B | 30858 | 0 | Обзорная дверь (замок под ключ с двойной бородкой); 180⁰; ШхВ: 400х1800мм
DP.60.22 | 30601.2 | 0 | Перфорированная дверь (с комфортной ручкой); 180⁰; ШхВ: 600х2200мм
DO.40.16 | 30705.6 | 0 | Обзорная дверь (с комфортной ручкой); 180⁰; ШхВ: 400х1600мм
PDBR30K18R5 | 20275.2 | 0 | Тормозной резистор PROMPOWER PDBR-30K-18R-5, мощность 30 кВт, 18 Ом, ПВ 5% (120 с), IP 54, способ подключения: клеммная колодка, корпус из оцинкованной стали, габарит М4 (Ширина 140 мм; Высота 70 мм; Длина 460 мм) масса 7 кг.
1LE1002-1DD23-4JA4-Z | 165711.58 | 0 | Электродвигатель асинхронный общепромышленный 4кВт, 750об/мин, 160M, комби (B35), 400/690В | Асинхронные общепромышленные электродвигатели
1LE1502-2AD53-4JA4-Z | 453176.12 | 0 | Электродвигатель асинхронный общепромышленный 15кВт, 750об/мин, 200L, комби (B35), 400/690В | Асинхронные общепромышленные электродвигатели
DDS.100.18.2B | 39554.4 | 0 | Двухстворчатая сплошная дверь (замок под ключ с двойной бородкой); 180⁰; ШхВ: 1000х1800мм
DDP.80.18.IT | 42471.6 | 0 | Дверь двухстворчатая перфорированная серверная (с комфортной ручкой); 180⁰; ШхВ: 800х1800мм
DDP.60.14 | 37268.4 | 0 | Двухстворчатая перфорированная дверь (с комфортной ручкой); 180⁰; ШхВ: 600х1400мм
CSS.60.100 | 15264 | 0 | Цоколь сейсмостойкий, комплект передние + боковые панели; ШхГхВ: 600х1000х100мм
DDS.60.16.2B | 31440 | 0 | Двухстворчатая сплошная дверь (замок под ключ с двойной бородкой); 180⁰; ШхВ: 600х1600мм
DDS.60.12 | 31078.8 | 0 | Двухстворчатая сплошная дверь (с комфортной ручкой); 180⁰; ШхВ: 600х1200мм
1LE93030DB321AA4 | 31580.4 | 0 | Асинхронный двигатель PROMPOWER 1LE9, номинальная мощность 0.75 кВт, номинальная частота вращения двигателя 1500 об/мин, габарит 80M, лапы IM B3, номинальное напряжение 220/380 В
1LE1002-1BD23-4JA4-Z | 84794.07 | 0 | Электродвигатель асинхронный общепромышленный 1.5кВт, 750об/мин, 112M, комби (B35), 400/690В | Асинхронные общепромышленные электродвигатели
1LE1002-1DD43-4JA4-Z | 243005.7 | 0 | Электродвигатель асинхронный общепромышленный 7.5кВт, 750об/мин, 160L, комби (B35), 400/690В | Асинхронные общепромышленные электродвигатели
P2S3004280B | 279650.4 | 6 | Устройство плавного пуска PROMPOWER P2S-300-4-280-B, номинальное напряжение 380 В, мощность 280 кВт, номинальный ток 560 А, встроенный байпас (обводной контактор), встроенный Modbus RTU (RS485), встроенная LCD панель управления, степень защиты IP20 | Устройства плавного пуска
PDBR30K18R100 | 251412 | 0 | Тормозной резистор PROMPOWER PDBR-30K-18R-100, мощность 30 кВт, 18 Ом, ПВ 100% (120 с), IP 54, способ подключения: клеммная колодка, корпус из оцинкованной стали, габарит Д94 (Ширина 240 мм; Высота 630 мм; Длина 835 мм) масса 60 кг.
1LE1502-3AD43-4JA4-Z | 2197047.17 | 0 | Электродвигатель асинхронный общепромышленный 90кВт, 750об/мин, 315L, комби (B35), 400/690В | Асинхронные общепромышленные электродвигатели
1LE1002-1DD33-4JA4-Z | 200922.82 | 0 | Электродвигатель асинхронный общепромышленный 5.5кВт, 750об/мин, 160M, комби (B35), 400/690В | Асинхронные общепромышленные электродвигатели
1LE1002-1CD23-4JA4-Z | 132261.22 | 0 | Электродвигатель асинхронный общепромышленный 3кВт, 750об/мин, 132M, комби (B35), 400/690В | Асинхронные общепромышленные электродвигатели
1LE1502-1ED43-4JA4-Z | 341392.6 | 0 | Электродвигатель асинхронный общепромышленный 11кВт, 750об/мин, 180L, комби (B35), 400/690В | Асинхронные общепромышленные электродвигатели
1LE1502-2BD03-4JA4-Z | 534540.97 | 0 | Электродвигатель асинхронный общепромышленный 18.5кВт, 750об/мин, 225S, комби (B35), 400/690В | Асинхронные общепромышленные электродвигатели
1LE1502-2CD23-4JA4-Z | 805847.62 | 0 | Электродвигатель асинхронный общепромышленный 30кВт, 750об/мин, 250M, комби (B35), 400/690В | Асинхронные общепромышленные электродвигатели
1LE1502-3AD23-4JA4-Z | 1884485.2 | 0 | Электродвигатель асинхронный общепромышленный 75кВт, 750об/мин, 315M, комби (B35), 400/690В | Асинхронные общепромышленные электродвигатели
DS.80.18 | 26554.8 | 0 | Сплошная дверь (с комфортной ручкой); 180⁰; ШхВ: 800х1800мм
PB.120.14 | 21578.4 | 0 | Комплект боковых стенок; 2шт; ГхВ: 1200х1400мм
DP.80.22.IT | 40094.4 | 0 | Дверь перфорированная серверная (с комфортной ручкой); 180⁰; ШхВ: 800х2200мм
DS.80.20 | 27492 | 0 | Сплошная дверь (с комфортной ручкой); 180⁰; ШхВ: 800х2000мм
DDO.80.20 | 51002.4 | 0 | Двухстворчатая обзорная дверь (с комфортной ручкой); 180⁰; ШхВ: 800х2000мм
PB.100.20 | 23792.4 | 0 | Комплект боковых стенок; 2шт; ГхВ: 1000х2000мм
DP.80.20.IT | 38629.2 | 0 | Дверь перфорированная серверная (с комфортной ручкой); 180⁰; ШхВ: 800х2000мм
1LE1002-0BA22-2KA4-Z | 23714.77 | 0 | Электродвигатель асинхронный общепромышленный 0.18кВт, 3000об/мин, 63M, малый фланец (B14), 230/400В | Асинхронные общепромышленные электродвигатели
1LE1502-2DD23-4JA4-Z | 1177696.5 | 0 | Электродвигатель асинхронный общепромышленный 45кВт, 750об/мин, 280M, комби (B35), 400/690В | Асинхронные общепромышленные электродвигатели
PZ.50.14 | 9230.4 | 0 | Панель задняя сплошная; ШхВ: 500х1400мм
1LE1002-0EA42-2KA4-Z | 52583.02 | 0 | Электродвигатель асинхронный общепромышленный 2.2кВт, 3000об/мин, 90L, малый фланец (B14), 230/400В | Асинхронные общепромышленные электродвигатели
1LE1502-2DD03-4JA4-Z | 991760.37 | 0 | Электродвигатель асинхронный общепромышленный 37кВт, 750об/мин, 280S, комби (B35), 400/690В | Асинхронные общепромышленные электродвигатели
1LE1002-0EA02-2KA4-Z | 42555.63 | 0 | Электродвигатель асинхронный общепромышленный 1.5кВт, 3000об/мин, 90S, малый фланец (B14), 230/400В | Асинхронные общепромышленные электродвигатели
NG.80.100 | 4455.6 | 0 | Направляющая по глубине для L-образных профильных шин; 2шт; 19"; ШхГ: 800х1000мм
PLADN04 | 528 | 9 | Блок вспомогательных контактов серии Pulse фронтального монтажа для контактора серии PLC1D, 4НЗ
PZ.40.16 | 9099.6 | 0 | Панель задняя сплошная; ШхВ: 400х1600мм
PZP.50.16 | 11562 | 0 | Панель задняя перфорированная; ШхВ: 500х1600мм
PZP.40.20 | 11733.6 | 0 | Панель задняя перфорированная; ШхВ: 400х2000мм
1LE93030EA021FA4 | 39590.4 | 0 | Асинхронный двигатель PROMPOWER 1LE9, номинальная мощность 1.5 кВт, номинальная частота вращения двигателя 3000 об/мин, габарит 90S, фланец IM B5, номинальное напряжение 220/380 В
PZ.120.22 | 16261.2 | 0 | Панель задняя сплошная; ШхВ: 1200х2200мм
1LE1002-0DA22-2KA4-Z | 34127.47 | 0 | Электродвигатель асинхронный общепромышленный 0.75кВт, 3000об/мин, 80M, малый фланец (B14), 230/400В | Асинхронные общепромышленные электродвигатели
X.80.40.18 | 44760 | 0 | Каркас шкафа; ШхГхВ: 800x400х1800мм
1LE1002-1BA22-2KA4-Z | 72887.88 | 0 | Электродвигатель асинхронный общепромышленный 4кВт, 3000об/мин, 112M, малый фланец (B14), 230/400В | Асинхронные общепромышленные электродвигатели
1LE1002-0DA32-2KA4-Z | 38174.82 | 0 | Электродвигатель асинхронный общепромышленный 1.1кВт, 3000об/мин, 80M, малый фланец (B14), 230/400В | Асинхронные общепромышленные электродвигатели
1LE1002-1CA03-4KA4-Z | 94901.77 | 0 | Электродвигатель асинхронный общепромышленный 5.5кВт, 3000об/мин, 132S, малый фланец (B14), 400/690В | Асинхронные общепромышленные электродвигатели
1LE1002-1CA12-2KA4-Z | 117542.93 | 0 | Электродвигатель асинхронный общепромышленный 7.5кВт, 3000об/мин, 132S, малый фланец (B14), 230/400В | Асинхронные общепромышленные электродвигатели
1LE1002-1CA13-4KA4-Z | 117542.93 | 0 | Электродвигатель асинхронный общепромышленный 7.5кВт, 3000об/мин, 132S, малый фланец (B14), 400/690В | Асинхронные общепромышленные электродвигатели
1LE1002-1DA23-4KA4-Z | 164521.07 | 0 | Электродвигатель асинхронный общепромышленный 11кВт, 3000об/мин, 160M, малый фланец (B14), 400/690В | Асинхронные общепромышленные электродвигатели
X.80.40.12 | 43768.8 | 0 | Каркас шкафа; ШхГхВ: 800x400х1200мм
X.80.40.16 | 44428.8 | 0 | Каркас шкафа; ШхГхВ: 800x400х1600мм
P2S100411BB | 26331.6 | 0 | Устройство плавного пуска PROMPOWER P2S-100-4-11-B-B, номинальное напряжение 400 В, мощность 11 кВт, номинальный ток 22 А, напряжение управления 24 В DС, встроенный байпас (обводной контактор), степень защиты IP20 | Устройства плавного пуска
PZ.100.22 | 14749.2 | 0 | Панель задняя сплошная; ШхВ: 1000х2200мм
KT118D16PBD355TA | 2137.2 | 10 | Индуктивный датчик KT118-D16PB-D355-TA, никелированная латунь, незаподлицо, диаметр М18, расстояние срабатывания 16 мм, PNP-НЗ, 3х проводное подключение, кабель 2м
X.80.50.16 | 44714.4 | 0 | Каркас шкафа; ШхГхВ: 800x500х1600мм
PZP.60.14 | 11714.4 | 0 | Панель задняя перфорированная; ШхВ: 600х1400мм
X.80.50.20 | 45374.4 | 0 | Каркас шкафа; ШхГхВ: 800x500х2000мм
X.80.40.20 | 45090 | 0 | Каркас шкафа; ШхГхВ: 800x400х2000мм
PZP.120.18 | 19136.4 | 0 | Панель задняя перфорированная; ШхВ: 1200х1800мм
1LE1002-0DB22-2KA4-Z | 32808.85 | 0 | Электродвигатель асинхронный общепромышленный 0.55кВт, 1500об/мин, 80M, малый фланец (B14), 230/400В | Асинхронные общепромышленные электродвигатели
1LE1002-1DA43-4KA4-Z | 245014.63 | 0 | Электродвигатель асинхронный общепромышленный 18.5кВт, 3000об/мин, 160L, малый фланец (B14), 400/690В | Асинхронные общепромышленные электродвигатели
1LE1002-0EB42-2KA4-Z | 46509.45 | 0 | Электродвигатель асинхронный общепромышленный 1.5кВт, 1500об/мин, 90L, малый фланец (B14), 230/400В | Асинхронные общепромышленные электродвигатели
1LE1002-1DB23-4KA4-Z | 167721.53 | 0 | Электродвигатель асинхронный общепромышленный 11кВт, 1500об/мин, 160M, малый фланец (B14), 400/690В | Асинхронные общепромышленные электродвигатели
X.100.100.18 | 46856.4 | 0 | Каркас шкафа; ШхГхВ: 1000x1000х1800мм
1LE1002-1CB23-4KA4-Z | 121356.45 | 0 | Электродвигатель асинхронный общепромышленный 7.5кВт, 1500об/мин, 132M, малый фланец (B14), 400/690В | Асинхронные общепромышленные электродвигатели
1LE1002-0CB22-2KA4-Z | 25587.47 | 0 | Электродвигатель асинхронный общепромышленный 0.25кВт, 1500об/мин, 71M, малый фланец (B14), 230/400В | Асинхронные общепромышленные электродвигатели
X.40.40.12 | 42994.8 | 0 | Каркас шкафа; ШхГхВ: 400x400х1200мм
CMBXL20A03PS | 3096 | 4 | CMB-XL20A-03(PS) Кабель силовой для серводвигателей с тормозом. 3 метра.
1LE1002-0CB32-2KA4-Z | 27942.07 | 0 | Электродвигатель асинхронный общепромышленный 0.37кВт, 1500об/мин, 71M, малый фланец (B14), 230/400В | Асинхронные общепромышленные электродвигатели
X.120.60.22 | 46764 | 0 | Каркас шкафа; ШхГхВ: 1200x600х2200мм
DO.60.20.2B | 38239.2 | 0 | Обзорная дверь (замок под ключ с двойной бородкой); 180⁰; ШхВ: 600х2000мм
X.60.80.20 | 45842.4 | 0 | Каркас шкафа; ШхГхВ: 600x800х2000мм
X.60.40.22 | 45032.4 | 0 | Каркас шкафа; ШхГхВ: 600x400х2200мм
X.120.80.20 | 47004 | 0 | Каркас шкафа; ШхГхВ: 1200x800х2000мм
X.40.40.20 | 44314.8 | 0 | Каркас шкафа; ШхГхВ: 400x400х2000мм
X.50.50.18 | 44463.6 | 0 | Каркас шкафа; ШхГхВ: 500x500х1800мм
X.80.100.16 | 46138.8 | 0 | Каркас шкафа; ШхГхВ: 800x1000х1600мм
1LE90033BA633AA4 | 3182558.4 | 0 | Асинхронный двигатель PROMPOWER 1LE9, номинальная мощность 315 кВт, номинальная частота вращения двигателя 3000 об/мин, габарит 355L, лапы IM В3, номинальное напряжение 380/660 В
1LE1002-1CC02-2KA4-Z | 96502 | 0 | Электродвигатель асинхронный общепромышленный 3кВт, 1000об/мин, 132S, малый фланец (B14), 230/400В | Асинхронные общепромышленные электродвигатели
1LE1002-1CC03-4KA4-Z | 96502 | 0 | Электродвигатель асинхронный общепромышленный 3кВт, 1000об/мин, 132S, малый фланец (B14), 400/690В | Асинхронные общепромышленные электродвигатели
1LE1002-1CB03-4KA4-Z | 98713.25 | 0 | Электродвигатель асинхронный общепромышленный 5.5кВт, 1500об/мин, 132S, малый фланец (B14), 400/690В | Асинхронные общепромышленные электродвигатели
1LE1002-1CB02-2KA4-Z | 98713.25 | 0 | Электродвигатель асинхронный общепромышленный 5.5кВт, 1500об/мин, 132S, малый фланец (B14), 230/400В | Асинхронные общепромышленные электродвигатели
1LE1002-1DB43-4KA4-Z | 212251.53 | 0 | Электродвигатель асинхронный общепромышленный 15кВт, 1500об/мин, 160L, малый фланец (B14), 400/690В | Асинхронные общепромышленные электродвигатели
1LE1002-0BC22-2KA4-Z | 24985.6 | 0 | Электродвигатель асинхронный общепромышленный 0.09кВт, 1000об/мин, 63M, малый фланец (B14), 230/400В | Асинхронные общепромышленные электродвигатели
1LE1002-0CC22-2KA4-Z | 26952.85 | 0 | Электродвигатель асинхронный общепромышленный 0.18кВт, 1000об/мин, 71M, малый фланец (B14), 230/400В | Асинхронные общепромышленные электродвигатели
1LE1002-0CC32-2KA4-Z | 29542.3 | 0 | Электродвигатель асинхронный общепромышленный 0.25кВт, 1000об/мин, 71M, малый фланец (B14), 230/400В | Асинхронные общепромышленные электродвигатели
1LE1002-1BC23-4KA4-Z | 75994.82 | 0 | Электродвигатель асинхронный общепромышленный 2.2кВт, 1000об/мин, 112M, малый фланец (B14), 400/690В | Асинхронные общепромышленные электродвигатели
P2S10045T5BB | 20979.6 | 2 | Устройство плавного пуска PROMPOWER P2S-100-4-5T5-B-B, номинальное напряжение 400 В, мощность 5,5 кВт, номинальный ток 11 А, напряжение управления 24 В DС, встроенный байпас (обводной контактор), степень защиты IP20 | Устройства плавного пуска
1LE1002-0EC02-2KA4-Z | 44015.57 | 0 | Электродвигатель асинхронный общепромышленный 0.75кВт, 1000об/мин, 90S, малый фланец (B14), 230/400В | Асинхронные общепромышленные электродвигатели
1LE1002-0DC32-2KA4-Z | 38740.08 | 0 | Электродвигатель асинхронный общепромышленный 0.55кВт, 1000об/мин, 80M, малый фланец (B14), 230/400В | Асинхронные общепромышленные электродвигатели
1LE1002-0EC42-2KA4-Z | 52911.4 | 0 | Электродвигатель асинхронный общепромышленный 1.1кВт, 1000об/мин, 90L, малый фланец (B14), 230/400В | Асинхронные общепромышленные электродвигатели
1LE1002-1AC42-2KA4-Z | 60767.18 | 0 | Электродвигатель асинхронный общепромышленный 1.5кВт, 1000об/мин, 100L, малый фланец (B14), 230/400В | Асинхронные общепромышленные электродвигатели
1LE1002-1AD42-2KA4-Z | 57660.25 | 0 | Электродвигатель асинхронный общепромышленный 0.75кВт, 750об/мин, 100L, малый фланец (B14), 230/400В | Асинхронные общепромышленные электродвигатели
1LE1002-1CC33-4KA4-Z | 145832.7 | 0 | Электродвигатель асинхронный общепромышленный 5.5кВт, 1000об/мин, 132M, малый фланец (B14), 400/690В | Асинхронные общепромышленные электродвигатели
1LE1002-1CC23-4KA4-Z | 118060.42 | 0 | Электродвигатель асинхронный общепромышленный 4кВт, 1000об/мин, 132M, малый фланец (B14), 400/690В | Асинхронные общепромышленные электродвигатели
PLC1D50M7 | 6237.6 | 34 | Контактор серии Pulse, Номинальный ток 50A, 3 полюса, дополнительные контакты 1НО+1НЗ, напряжение катушки 220VAC
1LE1002-1DC23-4KA4-Z | 174595.22 | 0 | Электродвигатель асинхронный общепромышленный 7.5кВт, 1000об/мин, 160M, малый фланец (B14), 400/690В | Асинхронные общепромышленные электродвигатели
1LE1002-1DC43-4KA4-Z | 234893.72 | 0 | Электродвигатель асинхронный общепромышленный 11кВт, 1000об/мин, 160L, малый фланец (B14), 400/690В | Асинхронные общепромышленные электродвигатели
PLC1D95M7 | 9747.6 | 25 | Контактор серии Pulse, Номинальный ток 95A, 3 полюса, дополнительные контакты 1НО+1НЗ, напряжение катушки 220VAC
1LE1002-1CC32-2KA4-Z | 145832.7 | 0 | Электродвигатель асинхронный общепромышленный 5.5кВт, 1000об/мин, 132M, малый фланец (B14), 230/400В | Асинхронные общепромышленные электродвигатели
1LE1002-1AD52-2KA4-Z | 71029.42 | 0 | Электродвигатель асинхронный общепромышленный 1.1кВт, 750об/мин, 100L, малый фланец (B14), 230/400В | Асинхронные общепромышленные электродвигатели
1LE1002-1CD03-4KA4-Z | 110623.5 | 0 | Электродвигатель асинхронный общепромышленный 2.2кВт, 750об/мин, 132S, малый фланец (B14), 400/690В | Асинхронные общепромышленные электродвигатели
1LE1002-1CD22-2KA4-Z | 131947.07 | 0 | Электродвигатель асинхронный общепромышленный 3кВт, 750об/мин, 132M, малый фланец (B14), 230/400В | Асинхронные общепромышленные электродвигатели
1LE1002-1DD23-4KA4-Z | 164521.07 | 0 | Электродвигатель асинхронный общепромышленный 4кВт, 750об/мин, 160M, малый фланец (B14), 400/690В | Асинхронные общепромышленные электродвигатели
PLC1K0901M7 | 1587.6 | 33 | Миниконтактор серии Pulse, Номинальный то 9A, 3 полюса, дополнительный контакт 1НЗ, напряжение катушки 220VAC
MPP.50.120LGE | 8734.8 | 0 | Панель монтажная перфорированная, LGE; ШхВ: 500х1200мм
MPP.50.140LGE | 9636 | 0 | Панель монтажная перфорированная, LGE; ШхВ: 500х1400мм
PDBR45K15R25T2 | 69235.2 | 0 | Тормозной резистор PROMPOWER PDBR-45K-15R-25-T2, мощность 45 кВт, 15 Ом, ПВ 25% (120 с), IP 54, способ подключения: клеммная колодка, корпус из оцинкованной стали, габарит Д28 (Ширина 240 мм; Высота 195 мм; Длина 835 мм) масса 20 кг. Датчик температуры PTC
1LE1002-1CD02-2KA4-Z | 110623.5 | 0 | Электродвигатель асинхронный общепромышленный 2.2кВт, 750об/мин, 132S, малый фланец (B14), 230/400В | Асинхронные общепромышленные электродвигатели
PLP1K0601BD | 3562.8 | 37 | Миниконтактор серии Pulse, Номинальный ток 6A, 3 полюса, дополнительный контакт 1НЗ, напряжение катушки 24VDC
1LE1002-0EA02-2NA4-Z | 42721.35 | 0 | Электродвигатель асинхронный общепромышленный 1.5кВт, 3000об/мин, 90S, комби (B34), 230/400В | Асинхронные общепромышленные электродвигатели
MPP.40.120LGE | 7653.6 | 0 | Панель монтажная перфорированная, LGE; ШхВ: 400х1200мм
MPP.40.180LGE | 9816 | 0 | Панель монтажная перфорированная, LGE; ШхВ: 400х1800мм
1LE1002-1DD43-4KA4-Z | 241814.17 | 0 | Электродвигатель асинхронный общепромышленный 7.5кВт, 750об/мин, 160L, малый фланец (B14), 400/690В | Асинхронные общепромышленные электродвигатели
1LE1002-0DA22-2NA4-Z | 34316.57 | 0 | Электродвигатель асинхронный общепромышленный 0.75кВт, 3000об/мин, 80M, комби (B34), 230/400В | Асинхронные общепромышленные электродвигатели
1LE1002-0BA32-2NA4-Z | 24892.07 | 0 | Электродвигатель асинхронный общепромышленный 0.25кВт, 3000об/мин, 63M, комби (B34), 230/400В | Асинхронные общепромышленные электродвигатели
1LE1002-0BA22-2NA4-Z | 23714.77 | 0 | Электродвигатель асинхронный общепромышленный 0.18кВт, 3000об/мин, 63M, комби (B34), 230/400В | Асинхронные общепромышленные электродвигатели
1LE1002-0CA32-2NA4-Z | 28318.23 | 0 | Электродвигатель асинхронный общепромышленный 0.55кВт, 3000об/мин, 71M, комби (B34), 230/400В | Асинхронные общепромышленные электродвигатели
1LE1002-0CA22-2NA4-Z | 25775.55 | 0 | Электродвигатель асинхронный общепромышленный 0.37кВт, 3000об/мин, 71M, комби (B34), 230/400В | Асинхронные общепромышленные электродвигатели
MPP.40.160LGE | 9096 | 0 | Панель монтажная перфорированная, LGE; ШхВ: 400х1600мм
L20-1B | 735.6 | 0 | L20 Фиксированный подшипник с приводной стороны (DE). Для типоразмеров FS180~355 опции L20+L22 не могут быть совмещены.
1LE1002-0DA32-2NA4-Z | 38363.92 | 0 | Электродвигатель асинхронный общепромышленный 1.1кВт, 3000об/мин, 80M, комби (B34), 230/400В | Асинхронные общепромышленные электродвигатели
PVIT.60.16 | 7600.8 | 0 | Перегородка внутренняя телекоммуникационная, для ГхВ: 600х1600мм
PVIT.120.18 | 13125.6 | 0 | Перегородка внутренняя телекоммуникационная, для ГхВ: 1200х1800мм
MPC.40.55 | 4363.2 | 0 | Секционная монтажная панель ШхВ: 400х550мм; для Ш/Г шкафа: 500 мм
1LE1002-1CA02-2NA4-Z | 95214.9 | 0 | Электродвигатель асинхронный общепромышленный 5.5кВт, 3000об/мин, 132S, комби (B34), 230/400В | Асинхронные общепромышленные электродвигатели
1LE1002-1AA42-2NA4-Z | 59439.42 | 0 | Электродвигатель асинхронный общепромышленный 3кВт, 3000об/мин, 100L, комби (B34), 230/400В | Асинхронные общепромышленные электродвигатели
1LE1002-1BA22-2NA4-Z | 73449.08 | 0 | Электродвигатель асинхронный общепромышленный 4кВт, 3000об/мин, 112M, комби (B34), 230/400В | Асинхронные общепромышленные электродвигатели
MPP.80.120LGE | 11979.6 | 0 | Панель монтажная перфорированная, LGE; ШхВ: 800х1200мм
X50-0D | 68703.6 | 0 | X50 Установка энкодера Omron (E6B2-CWZ6C-1024) и модуля принудительной вентиляции. При работе мотора с установленным энкодером Omron (E6B2-CWZ6C) от преобразователя частоты Sinamics, преобразователь нуждается в дополнительной настройке. Для получения дополнительной информации обращайтесь к поставщику
YMP.60 | 1736.4 | 0 | Усилитель монтажной панели для Ш: 600 мм
MPC.40.35 | 3855.6 | 0 | Секционная монтажная панель ШхВ: 400х350мм; для Ш/Г шкафа: 500 мм
MP.60.20.3.2 | 19086 | 0 | МП толщиной 3 и 2 мм; 2шт; ШхВ: 600х2000мм
MP.50.22.3 | 10153.2 | 0 | МП толщиной 3 мм; ШхВ: 500х2200мм
MP.50.20.2 | 7548 | 0 | МП толщиной 2 мм; ШхВ: 500х2000мм
MP.40.12.3 | 6330 | 0 | МП толщиной 3 мм; ШхВ: 400х1200мм
MP.40.12.2 | 5395.2 | 0 | МП толщиной 2 мм; ШхВ: 400х1200мм
MP.120.14.3.2 | 23712 | 0 | МП толщиной 3 и 2 мм; 2шт; ШхВ: 1200х1400мм
MPC.70.115 | 7498.8 | 0 | Секционная монтажная панель ШхВ: 700х1150мм; для Ш/Г шкафа: 800 мм
PVM.80.16 | 7569.6 | 0 | Перегородка внутренняя модульная; ГхВ: 800х1600мм
MPC.40.110 | 5757.6 | 0 | Секционная монтажная панель ШхВ: 400х1100мм; для Ш/Г шкафа: 500/1200 мм
MP.120.12.3.2 | 21240 | 0 | МП толщиной 3 и 2 мм; 2шт; ШхВ: 1200х1200мм
1LE1002-1DA23-4NA4-Z | 165711.58 | 0 | Электродвигатель асинхронный общепромышленный 11кВт, 3000об/мин, 160M, комби (B34), 400/690В | Асинхронные общепромышленные электродвигатели
DL30TH1 | 23749.2 | 10 | ЭМС-фильтр PROMPOWER DL-30TH1, 230 В, 30 А, категория C2
1LE1002-1CA12-2NA4-Z | 117857.08 | 0 | Электродвигатель асинхронный общепромышленный 7.5кВт, 3000об/мин, 132S, комби (B34), 230/400В | Асинхронные общепромышленные электродвигатели
1LE1002-1DA43-4NA4-Z | 246207.18 | 0 | Электродвигатель асинхронный общепромышленный 18.5кВт, 3000об/мин, 160L, комби (B34), 400/690В | Асинхронные общепромышленные электродвигатели
1LE1002-0BB22-2NA4-Z | 23385.37 | 0 | Электродвигатель асинхронный общепромышленный 0.12кВт, 1500об/мин, 63M, комби (B34), 230/400В | Асинхронные общепромышленные электродвигатели
1LE1002-1CA13-4NA4-Z | 117857.08 | 0 | Электродвигатель асинхронный общепромышленный 7.5кВт, 3000об/мин, 132S, комби (B34), 400/690В | Асинхронные общепромышленные электродвигатели
1LE1002-1DA33-4NA4-Z | 209725.12 | 0 | Электродвигатель асинхронный общепромышленный 15кВт, 3000об/мин, 160M, комби (B34), 400/690В | Асинхронные общепромышленные электродвигатели
ESM263C41 | 842.4 | 1 | Автоматический выключатель ESM2-63/C4/1 (6kA), 4A, характеристика C, количество полюсов: 1P
F70-0D | 14415.6 | 0 | F70 Мотор с модулем принудительной вентиляции. Не может быть использована совместно с опцией X17.
F70-0E | 16440 | 0 | F70 Мотор с модулем принудительной вентиляции. Не может быть использована совместно с опцией X17.
PO.80.100.VK1 | 14292 | 0 | Панель основания с 1 щеточным вводом; ШхГ: 800х1000мм
1LE1502-1EB43-4AB4-Z D22+D47+L22 | 315824.45 | 0 | Электродвигатель асинхронный общепромышленный 22 кВт , 1500 об/мин , 180L , лапы (B3) , PTC , 400/690В | Асинхронные общепромышленные электродвигатели
1LE1002-0DB22-2NA4-Z | 32996.93 | 0 | Электродвигатель асинхронный общепромышленный 0.55кВт, 1500об/мин, 80M, комби (B34), 230/400В | Асинхронные общепромышленные электродвигатели
1LE1002-0EB02-2NA4-Z | 42156.08 | 0 | Электродвигатель асинхронный общепромышленный 1.1кВт, 1500об/мин, 90S, комби (B34), 230/400В | Асинхронные общепромышленные электродвигатели
1LE1002-0CB22-2NA4-Z | 25587.47 | 0 | Электродвигатель асинхронный общепромышленный 0.25кВт, 1500об/мин, 71M, комби (B34), 230/400В | Асинхронные общепромышленные электродвигатели
1LE1002-0EB42-2NA4-Z | 46675.17 | 0 | Электродвигатель асинхронный общепромышленный 1.5кВт, 1500об/мин, 90L, комби (B34), 230/400В | Асинхронные общепромышленные электродвигатели
1LE1002-1AB42-2NA4-Z | 53272.32 | 0 | Электродвигатель асинхронный общепромышленный 2.2кВт, 1500об/мин, 100L, комби (B34), 230/400В | Асинхронные общепромышленные электродвигатели
1LE1002-1BB22-2NA4-Z | 75943.98 | 0 | Электродвигатель асинхронный общепромышленный 4кВт, 1500об/мин, 112M, комби (B34), 230/400В | Асинхронные общепромышленные электродвигатели
1LE1002-1AB52-2NA4-Z | 60099.23 | 0 | Электродвигатель асинхронный общепромышленный 3кВт, 1500об/мин, 100L, комби (B34), 230/400В | Асинхронные общепромышленные электродвигатели
1LE1002-0CB32-2NA4-Z | 27942.07 | 0 | Электродвигатель асинхронный общепромышленный 0.37кВт, 1500об/мин, 71M, комби (B34), 230/400В | Асинхронные общепромышленные электродвигатели
MP.100.20.2 | 11568 | 0 | МП толщиной 2 мм; ШхВ: 1000х2000мм
PDINL028220 | 0 | 0 | PD-INL-0,28-220, дроссель 3-фазный сетевой, падение напряжения 4%, номинальное напряжение 690В, индуктивность 0,28 мГн, номинальный ток 220 А, частота сети 50 Гц, степень защиты IP00 | Сетевые дроссели
US.120.20 | 991.2 | 0 | Уплотнитель соединительный; 1200х2000мм
PDBR37K18R40 | 81561.6 | 0 | Тормозной резистор PROMPOWER PDBR-37K-18R-40, мощность 37 кВт, 18 Ом, ПВ 40% (120 с), IP 54, способ подключения: клеммная колодка, корпус из оцинкованной стали, габарит Д28 (Ширина 240 мм; Высота 195 мм; Длина 835 мм) масса 20 кг.
KMP.60.60 | 4166.4 | 0 | Комплект модульных полов; ШхГ: 600х600мм
1LE1002-0CC22-2NA4-Z | 26952.85 | 0 | Электродвигатель асинхронный общепромышленный 0.18кВт, 1000об/мин, 71M, комби (B34), 230/400В | Асинхронные общепромышленные электродвигатели
1LE1002-0EC42-2NA4-Z | 53077.12 | 0 | Электродвигатель асинхронный общепромышленный 1.1кВт, 1000об/мин, 90L, комби (B34), 230/400В | Асинхронные общепромышленные электродвигатели
1LE1002-0DB32-2NA4-Z | 35539.62 | 0 | Электродвигатель асинхронный общепромышленный 0.75кВт, 1500об/мин, 80M, комби (B34), 230/400В | Асинхронные общепромышленные электродвигатели
1LE1002-1CB02-2NA4-Z | 99029.43 | 0 | Электродвигатель асинхронный общепромышленный 5.5кВт, 1500об/мин, 132S, комби (B34), 230/400В | Асинхронные общепромышленные электродвигатели
1LE1002-1CB03-4NA4-Z | 99029.43 | 0 | Электродвигатель асинхронный общепромышленный 5.5кВт, 1500об/мин, 132S, комби (B34), 400/690В | Асинхронные общепромышленные электродвигатели
1LE1002-1CB22-2NA4-Z | 121670.6 | 0 | Электродвигатель асинхронный общепромышленный 7.5кВт, 1500об/мин, 132M, комби (B34), 230/400В | Асинхронные общепромышленные электродвигатели
1LE1002-1CB23-4NA4-Z | 121670.6 | 0 | Электродвигатель асинхронный общепромышленный 7.5кВт, 1500об/мин, 132M, комби (B34), 400/690В | Асинхронные общепромышленные электродвигатели
1LE1002-1DB23-4NA4-Z | 168912.05 | 0 | Электродвигатель асинхронный общепромышленный 11кВт, 1500об/мин, 160M, комби (B34), 400/690В | Асинхронные общепромышленные электродвигатели
1LE1002-1DB43-4NA4-Z | 213444.08 | 0 | Электродвигатель асинхронный общепромышленный 15кВт, 1500об/мин, 160L, комби (B34), 400/690В | Асинхронные общепромышленные электродвигатели
1LE1002-0BC22-2NA4-Z | 24985.6 | 0 | Электродвигатель асинхронный общепромышленный 0.09кВт, 1000об/мин, 63M, комби (B34), 230/400В | Асинхронные общепромышленные электродвигатели
H03-2B | 2270.4 | 0 | H03 Отверстия для слива конденсата. Применима лишь для моторов с вертикальным монтажным исполнением. Для монтажных исполнений IM B5 и IM B14 при выборе данной опции необходимо убедиться, что клеммная коробка находится сверху. Для других монтажных исполнений обратитесь к поставщику.
1LE1002-1BC22-2NA4-Z | 76556.02 | 0 | Электродвигатель асинхронный общепромышленный 2.2кВт, 1000об/мин, 112M, комби (B34), 230/400В | Асинхронные общепромышленные электродвигатели
1LE1002-1BC23-4NA4-Z | 76556.02 | 0 | Электродвигатель асинхронный общепромышленный 2.2кВт, 1000об/мин, 112M, комби (B34), 400/690В | Асинхронные общепромышленные электродвигатели
1LE1002-1DC23-4NA4-Z | 175785.73 | 0 | Электродвигатель асинхронный общепромышленный 7.5кВт, 1000об/мин, 160M, комби (B34), 400/690В | Асинхронные общепромышленные электродвигатели
1LE1002-1DC43-4NA4-Z | 236085.25 | 0 | Электродвигатель асинхронный общепромышленный 11кВт, 1000об/мин, 160L, комби (B34), 400/690В | Асинхронные общепромышленные электродвигатели
1LE1002-0EC02-2NA4-Z | 44180.27 | 0 | Электродвигатель асинхронный общепромышленный 0.75кВт, 1000об/мин, 90S, комби (B34), 230/400В | Асинхронные общепромышленные электродвигатели
1LE1002-1AC42-2NA4-Z | 61275.52 | 0 | Электродвигатель асинхронный общепромышленный 1.5кВт, 1000об/мин, 100L, комби (B34), 230/400В | Асинхронные общепромышленные электродвигатели
PO.50.80.PVK | 8259.6 | 0 | Панель основания с панелью для кабельных вводов; ШхГ: 500х800мм
KMP.50.120 | 5712 | 0 | Комплект модульных полов; ШхГ: 500х1200мм
1LE1002-0DC22-2NA4-Z | 34316.57 | 0 | Электродвигатель асинхронный общепромышленный 0.37кВт, 1000об/мин, 80M, комби (B34), 230/400В | Асинхронные общепромышленные электродвигатели
1LE1002-0DC32-2NA4-Z | 38928.17 | 0 | Электродвигатель асинхронный общепромышленный 0.55кВт, 1000об/мин, 80M, комби (B34), 230/400В | Асинхронные общепромышленные электродвигатели
KMP.40.120 | 4986 | 0 | Комплект модульных полов; ШхГ: 400х1200мм
1LE1002-1CD22-2NA4-Z | 132261.22 | 0 | Электродвигатель асинхронный общепромышленный 3кВт, 750об/мин, 132M, комби (B34), 230/400В | Асинхронные общепромышленные электродвигатели
1LE1002-1CD23-4NA4-Z | 132261.22 | 0 | Электродвигатель асинхронный общепромышленный 3кВт, 750об/мин, 132M, комби (B34), 400/690В | Асинхронные общепромышленные электродвигатели
1LE1002-1DD23-4NA4-Z | 165711.58 | 0 | Электродвигатель асинхронный общепромышленный 4кВт, 750об/мин, 160M, комби (B34), 400/690В | Асинхронные общепромышленные электродвигатели
1LE1002-1CC03-4NA4-Z | 96815.13 | 0 | Электродвигатель асинхронный общепромышленный 3кВт, 1000об/мин, 132S, комби (B34), 400/690В | Асинхронные общепромышленные электродвигатели
1LE1002-1CC22-2NA4-Z | 118375.58 | 0 | Электродвигатель асинхронный общепромышленный 4кВт, 1000об/мин, 132M, комби (B34), 230/400В | Асинхронные общепромышленные электродвигатели
1LE1002-1CC23-4NA4-Z | 118375.58 | 0 | Электродвигатель асинхронный общепромышленный 4кВт, 1000об/мин, 132M, комби (B34), 400/690В | Асинхронные общепромышленные электродвигатели
1LE1002-1CC32-2NA4-Z | 146147.87 | 0 | Электродвигатель асинхронный общепромышленный 5.5кВт, 1000об/мин, 132M, комби (B34), 230/400В | Асинхронные общепромышленные электродвигатели
1LE1002-1AD52-2NA4-Z | 71537.75 | 0 | Электродвигатель асинхронный общепромышленный 1.1кВт, 750об/мин, 100L, комби (B34), 230/400В | Асинхронные общепромышленные электродвигатели
1LE1002-1BD22-2NA4-Z | 84794.07 | 0 | Электродвигатель асинхронный общепромышленный 1.5кВт, 750об/мин, 112M, комби (B34), 230/400В | Асинхронные общепромышленные электродвигатели
1LE1002-1BD23-4NA4-Z | 84794.07 | 0 | Электродвигатель асинхронный общепромышленный 1.5кВт, 750об/мин, 112M, комби (B34), 400/690В | Асинхронные общепромышленные электродвигатели
1LE1002-1CD03-4NA4-Z | 110938.67 | 0 | Электродвигатель асинхронный общепромышленный 2.2кВт, 750об/мин, 132S, комби (B34), 400/690В | Асинхронные общепромышленные электродвигатели
KMP.120.50 | 5119.2 | 0 | Комплект модульных полов; ШхГ: 1200х500мм
KMP.60.120 | 6439.2 | 0 | Комплект модульных полов; ШхГ: 600х1200мм
PD101AB007 | 5700 | 0 | Преобразователь частоты PROMPOWER PD101-AB007, номинальная мощность 0,75 кВт, напряжение питания 220 В, 1 фаза, номинальный ток 5 А, степень защиты IP20, встроенный ЭМС фильтр, встроенный тормозной модуль (прерыватель), встроенная панель управления, встроенный протокол Modbus RTU (RS485), 4 дискретных входа, 1 аналоговый вход (0-10 В, 0/4-20 мА), 1 выходное реле, дискретные входы NPN | Для общепромышленного применения
P80-3BD | 39.6 | 0 | P80 Круглый фланец. Для типоразмеров FS180, 200, 225 и 280 опция недоступна, так как у данных моторов фланец уже круглый.
1LE1002-0BA22-2AB4-Z | 23355.88 | 0 | Электродвигатель асинхронный общепромышленный 0.18кВт, 3000об/мин, 63M, лапы (B3), PTC, 230/400В | Асинхронные общепромышленные электродвигатели
KMP.50.100 | 4770 | 0 | Комплект модульных полов; ШхГ: 500х1000мм
1LE1002-1DD43-4NA4-Z | 243005.7 | 0 | Электродвигатель асинхронный общепромышленный 7.5кВт, 750об/мин, 160L, комби (B34), 400/690В | Асинхронные общепромышленные электродвигатели
1LE1002-1CD02-2NA4-Z | 110938.67 | 0 | Электродвигатель асинхронный общепромышленный 2.2кВт, 750об/мин, 132S, комби (B34), 230/400В | Асинхронные общепромышленные электродвигатели
1LE1002-0BA32-2AB4-Z | 24533.18 | 0 | Электродвигатель асинхронный общепромышленный 0.25кВт, 3000об/мин, 63M, лапы (B3), PTC, 230/400В | Асинхронные общепромышленные электродвигатели
KMP.60.80 | 4480.8 | 0 | Комплект модульных полов; ШхГ: 600х800мм
KMP.100.50 | 4527.6 | 0 | Комплект модульных полов; ШхГ: 1000х500мм
PSC.100 | 870 | 0 | Шина профильная С-образная 30/15; Ш/Г: 1000мм
PZ.50.22 | 10971.6 | 0 | Панель задняя сплошная; ШхВ: 500х2200мм
PDBR185K4R25T2 | 252748.8 | 0 | Тормозной резистор PROMPOWER PDBR-185K-4R-25-T2, мощность 185 кВт, 4 Ом, ПВ 25% (120 с), IP 54, способ подключения: клеммная колодка, корпус из оцинкованной стали, габарит Д120 (Ширина 420 мм; Высота 550 мм; Длина 975 мм) масса 100 кг. Датчик температуры PTC
PDBR185K4R10T2 | 130406.4 | 0 | Тормозной резистор PROMPOWER PDBR-185K-4R-10-T2, мощность 185 кВт, 4 Ом, ПВ 10% (120 с), IP 54, способ подключения: клеммная колодка, корпус из оцинкованной стали, габарит Д50 (Ширина 240 мм; Высота 350 мм; Длина 835 мм) масса 30 кг. Датчик температуры PTC
PM.50.PBU | 430.8 | 0 | Перемычка монтажная, внешний монтаж, для установки с утопленной боковой стенкой, для Г:500
PDBR55K12R25 | 81561.6 | 0 | Тормозной резистор PROMPOWER PDBR-55K-12R-25, мощность 55 кВт, 12 Ом, ПВ 25% (120 с), IP 54, способ подключения: клеммная колодка, корпус из оцинкованной стали, габарит Д50 (Ширина 240 мм; Высота 350 мм; Длина 835 мм) масса 30 кг.
X50-1C | 87781.2 | 0 | X50 Установка энкодера Omron (E6B2-CWZ6C-1024) и модуля принудительной вентиляции. При работе мотора с установленным энкодером Omron (E6B2-CWZ6C) от преобразователя частоты Sinamics, преобразователь нуждается в дополнительной настройке. Для получения дополнительной информации обращайтесь к поставщику
F70-2CC | 57662.4 | 0 | F70 Мотор с модулем принудительной вентиляции. Не может быть использована совместно с опцией X17.
KMP.100.60 | 5649.6 | 0 | Комплект модульных полов; ШхГ: 1000х600мм
1LE1002-0EA02-2AB4-Z | 41161.78 | 0 | Электродвигатель асинхронный общепромышленный 1.5кВт, 3000об/мин, 90S, лапы (B3), PTC, 230/400В | Асинхронные общепромышленные электродвигатели
P80-1A | 39.6 | 0 | P80 Круглый фланец. Для типоразмеров FS180, 200, 225 и 280 опция недоступна, так как у данных моторов фланец уже круглый.
P80-1DD | 39.6 | 0 | P80 Круглый фланец. Для типоразмеров FS180, 200, 225 и 280 опция недоступна, так как у данных моторов фланец уже круглый.
P80-2CA | 39.6 | 0 | P80 Круглый фланец. Для типоразмеров FS180, 200, 225 и 280 опция недоступна, так как у данных моторов фланец уже круглый.
P80-1DB | 39.6 | 0 | P80 Круглый фланец. Для типоразмеров FS180, 200, 225 и 280 опция недоступна, так как у данных моторов фланец уже круглый.
PDBR1K5170R100T2 | 23155.2 | 0 | Тормозной резистор PROMPOWER PDBR-1K5-170R-100-T2, мощность 1,5 кВт, 170 Ом, ПВ 100% (120 с), IP 54, способ подключения: клеммная колодка, корпус из оцинкованной стали, габарит М4 (Ширина 140 мм; Высота 70 мм; Длина 460 мм) масса 7 кг. Датчик температуры PTC
1LE93031DC433AB4 | 191786.4 | 0 | Асинхронный двигатель PROMPOWER 1LE9, номинальная мощность 11 кВт, номинальная частота вращения двигателя 1000 об/мин, габарит 160L, лапы IM В3, номинальное напряжение 380/660 В, датчик PTC
H03-1DC | 1533.6 | 0 | H03 Отверстия для слива конденсата. Применима лишь для моторов с вертикальным монтажным исполнением. Для монтажных исполнений IM B5 и IM B14 при выборе данной опции необходимо убедиться, что клеммная коробка находится сверху. Для других монтажных исполнений обратитесь к поставщику.
1LE1002-0DA32-2AB4-Z | 37276.08 | 0 | Электродвигатель асинхронный общепромышленный 1.1кВт, 3000об/мин, 80M, лапы (B3), PTC, 230/400В | Асинхронные общепромышленные электродвигатели
MPO.120.150 | 2047.2 | 0 | Модуль панели основания; ШхГ: 1200х150мм
1LE1002-1CA13-4AB4-Z | 120559.38 | 0 | Электродвигатель асинхронный общепромышленный 7.5кВт, 3000об/мин, 132S, лапы (B3), PTC, 400/690В | Асинхронные общепромышленные электродвигатели
KMP.40.100 | 4170 | 0 | Комплект модульных полов; ШхГ: 400х1000мм
KMP.50.40 | 3032.4 | 0 | Комплект модульных полов; ШхГ: 500х400мм
PVK.40 | 837.6 | 0 | Панель для установки кабельных вводов; Ш: 400мм
PO.80.80 | 7875.6 | 0 | Панель основания с модульными полами; ШхГ: 800х800мм
PDBR75K10R100 | 715392 | 0 | Тормозной резистор PROMPOWER PDBR-75K-10R-100, мощность 75 кВт, 10 Ом, ПВ 100% (120 с), IP 54, способ подключения: клеммная колодка, корпус из оцинкованной стали, габарит Д160 (Ширина 420 мм; Высота 700 мм; Длина 975 мм) масса 130 кг.
PD310CAN1 | 5277.6 | 90 | PD310CAN1 Модуль CANOpen | Опции для преобразователей частоты
KMP.80.120 | 7891.2 | 0 | Комплект модульных полов; ШхГ: 800х1200мм
PO.60.80.VK1 | 10573.2 | 0 | Панель основания с 1 щеточным вводом; ШхГ: 600х800мм
KMP.40.80 | 3534 | 0 | Комплект модульных полов; ШхГ: 400х800мм
KSS.80.60.22 | 33939.6 | 0 | Комплект сейсмостойкости для корпуса; ШхГхВ: 800х600х2200мм
MPO.100.200 | 1800 | 0 | Модуль панели основания; ШхГ: 1000х200мм
1LE1002-1CA02-2AB4-Z | 97918.22 | 0 | Электродвигатель асинхронный общепромышленный 5.5кВт, 3000об/мин, 132S, лапы (B3), PTC, 230/400В | Асинхронные общепромышленные электродвигатели
MPO.120.200 | 2098.8 | 0 | Модуль панели основания; ШхГ: 1200х200мм
1LE1002-1BA22-2AB4-Z | 69830.77 | 0 | Электродвигатель асинхронный общепромышленный 4кВт, 3000об/мин, 112M, лапы (B3), PTC, 230/400В | Асинхронные общепромышленные электродвигатели
1TL0303-1DA33-3AA4-Z | 142626 | 2 | Электродвигатель асинхронный общепромышленный, 15 кВт, 3000 об/мин, 160M, Лапы (B3), , 380/660В | Асинхронные общепромышленные электродвигатели
PS.80.150 | 1785.6 | 0 | Пластрон глухой, для Ш:800, В:150
PPP.80.120 | 8802 | 0 | Потолочная панель перфорированная; ШхГ: 800х1200мм
1LE1002-1DA33-4AB4-Z | 209161.88 | 0 | Электродвигатель асинхронный общепромышленный 15кВт, 3000об/мин, 160M, лапы (B3), PTC, 400/690В | Асинхронные общепромышленные электродвигатели
PP.40.120.KBM | 6423.6 | 0 | Потолочная панель под мембранные кабельные ввода, для ШхГ: 400х1200мм
PP.120.80.KV1.1 | 11737.2 | 0 | Потолочная панель с 1 вводом кабеля по глубине; ШхГ: 1200х800мм
PPV.100.80.KV | 14920.8 | 0 | Потолочная панель вентилируемая секционная с 1 щеточным вводом по ширине; ШхГ: 1000х800мм
PO.100.40.PVK | 8811.6 | 0 | Панель основания с панелью для кабельных вводов; ШхГ: 1000х400мм
KMP.50.80 | 4006.8 | 0 | Комплект модульных полов; ШхГ: 500х800мм
PS.100.400 | 2636.4 | 0 | Пластрон глухой, для Ш:1000, В:400
PS.100.200 | 2067.6 | 0 | Пластрон глухой, для Ш:1000, В:200
PG(50).50.50 | 5817.6 | 0 | Полка приборная, нагрузка 50 кг, ШхГ: 500х500мм
PG(100).80.60 | 6843.6 | 0 | Полка приборная, нагрузка 100 кг, ШхГ: 800х600мм
PO.40.100.PVK | 8502 | 0 | Панель основания с панелью для кабельных вводов; ШхГ: 400х1000мм
PO.50.120.PVK | 10572 | 0 | Панель основания с панелью для кабельных вводов; ШхГ: 500х1200мм
1LE1002-1CA12-2AB4-Z | 120559.38 | 0 | Электродвигатель асинхронный общепромышленный 7.5кВт, 3000об/мин, 132S, лапы (B3), PTC, 230/400В | Асинхронные общепромышленные электродвигатели
PPV.50.60 | 8943.6 | 0 | Потолочная панель вентилируемая; ШхГ: 500х600мм
PPD.50.120 | 8715.6 | 0 | Панель потолочная дождевая; ШхГ: 500х1200мм
PSR.80.18 | 5028 | 0 | Рама пластронной системы для ШхВ:800x1800
PP.50.60.KBM | 5523.6 | 0 | Потолочная панель под мембранные кабельные ввода, для ШхГ: 500х600мм
PPV.50.120 | 10363.2 | 0 | Потолочная панель вентилируемая; ШхГ: 500х1200мм
PSR.60.20 | 4905.6 | 0 | Рама пластронной системы для ШхВ:600x2000
PS.60.600 | 2494.8 | 0 | Пластрон глухой, для Ш:600, В:600
KMP.40.60 | 3423.6 | 0 | Комплект модульных полов; ШхГ: 400х600мм
1LE1502-2DA23-4AB4-Z | 1201600.37 | 0 | Электродвигатель асинхронный общепромышленный 90кВт, 3000об/мин, 280M, лапы (B3), PTC, 400/690В | Асинхронные общепромышленные электродвигатели
1LE1502-2DA03-4AB4-Z | 1002484.17 | 0 | Электродвигатель асинхронный общепромышленный 75кВт, 3000об/мин, 280S, лапы (B3), PTC, 400/690В | Асинхронные общепромышленные электродвигатели
SHNK.40 | 1453.2 | 0 | Шина для разгрузки от натяжения кабеля; Ш: 400мм
PSC.80 | 768 | 0 | Шина профильная С-образная 30/15; Ш/Г: 800мм
KSS.100.40.12 | 31326 | 0 | Комплект сейсмостойкости для корпуса; ШхГхВ: 1000х400х1200мм
1LE1502-2AA43-4AB4-Z | 396718.58 | 0 | Электродвигатель асинхронный общепромышленный 30кВт, 3000об/мин, 200L, лапы (B3), PTC, 400/690В | Асинхронные общепромышленные электродвигатели
1LE1502-1EA23-4AB4-Z | 307162.45 | 0 | Электродвигатель асинхронный общепромышленный 22кВт, 3000об/мин, 180M, лапы (B3), PTC, 400/690В | Асинхронные общепромышленные электродвигатели
PDBR250K3R525 | 400620 | 0 | Тормозной резистор PROMPOWER PDBR-250K-3R5-25, мощность 250 кВт, 3,5 Ом, ПВ 25% (120 с), IP 54, способ подключения: клеммная колодка, корпус из оцинкованной стали, габарит Д120 (Ширина 420 мм; Высота 550 мм; Длина 975 мм) масса 100 кг.
CF.80.20 | 3939.6 | 0 | Панель цоколя боковая, вентилируемая; 2шт; ГхВ: 800х200мм
KT.265.22 | 7454.4 | 0 | Кабельная трасса 265х2200мм
KSS.100.40.16 | 32067.6 | 0 | Комплект сейсмостойкости для корпуса; ШхГхВ: 1000х400х1600мм
PDBR132K6R40T2 | 313897.2 | 0 | Тормозной резистор PROMPOWER PDBR-132K-6R-40-T2, мощность 132 кВт, 6 Ом, ПВ 40% (120 с), IP 54, способ подключения: клеммная колодка, корпус из оцинкованной стали, габарит Д120 (Ширина 420 мм; Высота 550 мм; Длина 975 мм) масса 100 кг. Датчик температуры PTC
1LE90220DB221AB4 | 34904.4 | 1 | 0,55 кВт, 1500 об/мин, 80M, лапы (B3), PTC, 220/380 В | Асинхронные общепромышленные электродвигатели
PSC.120 | 954 | 0 | Шина профильная С-образная 30/15; Ш/Г: 1200мм
PPV.50.80 | 9416.4 | 0 | Потолочная панель вентилируемая; ШхГ: 500х800мм
1LE1502-2BA23-4AB4-Z | 602221.48 | 0 | Электродвигатель асинхронный общепромышленный 45кВт, 3000об/мин, 225M, лапы (B3), PTC, 400/690В | Асинхронные общепромышленные электродвигатели
KSS.80.100.16 | 35434.8 | 0 | Комплект сейсмостойкости для корпуса; ШхГхВ: 800х1000х1600мм
1LE1002-0BB22-2AB4-Z | 21724.13 | 0 | Электродвигатель асинхронный общепромышленный 0.12кВт, 1500об/мин, 63M, лапы (B3), PTC, 230/400В | Асинхронные общепромышленные электродвигатели
1LE1502-2CA23-4AB4-Z | 732015.25 | 0 | Электродвигатель асинхронный общепромышленный 55кВт, 3000об/мин, 250M, лапы (B3), PTC, 400/690В | Асинхронные общепромышленные электродвигатели
1LE1502-3AA03-4AB4-Z | 1460353.22 | 0 | Электродвигатель асинхронный общепромышленный 110кВт, 3000об/мин, 315S, лапы (B3), PTC, 400/690В | Асинхронные общепромышленные электродвигатели
KMP.60.40 | 3277.2 | 0 | Комплект модульных полов; ШхГ: 600х400мм
DC.80.160 | 23293.2 | 0 | Дверь секционная; ШхВ: 800х1600мм
KSO.80.22 | 3800.4 | 0 | Соединительный комплект; 800х2200мм
1LE1502-3AA43-4AB4-Z | 2130665.95 | 0 | Электродвигатель асинхронный общепромышленный 160кВт, 3000об/мин, 315L, лапы (B3), PTC, 400/690В | Асинхронные общепромышленные электродвигатели
ESM263D252 | 1275.6 | 72 | Автоматический выключатель ESM2-63/D25/2 (6kA), 25A, характеристика D, количество полюсов: 2P
KSS.80.50.22 | 33288 | 0 | Комплект сейсмостойкости для корпуса; ШхГхВ: 800х500х2200мм
PDINL1015 | 20032.8 | 0 | PD-INL-1,0-15, дроссель 3-фазный сетевой, падение напряжения 2%, номинальное напряжение 400В, индуктивность 1 мГн, номинальный ток 15А, частота сети 50 Гц, степень защиты IP00 | Сетевые дроссели
1LE90032DA033JA4 | 735513.6 | 0 | Асинхронный двигатель PROMPOWER 1LE9, номинальная мощность 75 кВт, номинальная частота вращения двигателя 3000 об/мин, габарит 280S, комби IM B35, номинальное напряжение 380/660 В
CSS.100.100 | 15922.8 | 0 | Цоколь сейсмостойкий, комплект передние + боковые панели; ШхГхВ: 1000х1000х100мм
KSS.50.100.20 | 35444.4 | 0 | Комплект сейсмостойкости для корпуса; ШхГхВ: 500х1000х2000мм
CSS.100.60 | 15223.2 | 0 | Цоколь сейсмостойкий, комплект передние + боковые панели; ШхГхВ: 1000х600х100мм
CSS.80.100 | 15594 | 0 | Цоколь сейсмостойкий, комплект передние + боковые панели; ШхГхВ: 800х1000х100мм
PFC.80.30.N | 8925.6 | 0 | Секционная панель нижняя, глухая; ШхВ: 800х300мм
DCO.60.60 | 18301.2 | 0 | Дверь секционная обзорная; ШхВ: 600х600мм
CSS.120.40 | 15195.6 | 0 | Цоколь сейсмостойкий, комплект передние + боковые панели; ШхГхВ: 1200х400х100мм
Электродвигатель IK-FBKAW21 100L 4 | 24986 | 3 | Электродвигатель асинхронный общепромышленный, 2,2 кВт , 1500 об/мин , 100L , лапы (B3) , 220/380 В | Асинхронные общепромышленные электродвигатели
L51-3BB | 110418 | 0 | L51 Установка изолированного подшипника (NDE).
PDBR5K580R40T2 | 28339.2 | 0 | Тормозной резистор PROMPOWER PDBR-5K5-80R-40-T2, мощность 5,5 кВт, 80 Ом, ПВ 40% (120 с), IP 54, способ подключения: клеммная колодка, корпус из оцинкованной стали, габарит М4 (Ширина 140 мм; Высота 70 мм; Длина 460 мм) масса 7 кг. Датчик температуры PTC
CF.100.20 | 4587.6 | 0 | Панель цоколя боковая, вентилируемая; 2шт; ГхВ: 1000х200мм
1LE0303-1DC23-3AA4 | 147190 | 1 | Электродвигатель асинхронный общепромышленный, 7,5 кВт, 1000 об/мин, 160M, Лапы (B3), , 380/660В | Асинхронные общепромышленные электродвигатели
C.60.20 | 2866.8 | 0 | Панель цоколя боковая, сплошная; 2шт; ГхВ: 600х200мм
CRF.60.10 | 1386 | 0 | Фильтрующая прокладка цоколя для Ш: 600мм; вентилируемый цоколь
Электродвигатель IKK-FBKAW21 132M 4 | 74609.1 | 0 | Электродвигатель асинхронный общепромышленный, 7,5 кВт, 1500 об/мин, 132M, Лапы (B3), , 380/660В | Асинхронные общепромышленные электродвигатели
1LE1002-0DB32-2AB4-Z | 34451.78 | 0 | Электродвигатель асинхронный общепромышленный 0.75кВт, 1500об/мин, 80M, лапы (B3), PTC, 230/400В | Асинхронные общепромышленные электродвигатели
1LE1502-3AA53-4AB4-Z | 2649403.85 | 0 | Электродвигатель асинхронный общепромышленный 200кВт, 3000об/мин, 315L, лапы (B3), PTC, 400/690В | Асинхронные общепромышленные электродвигатели
PDBR30K18R2T2 | 18086.4 | 0 | Тормозной резистор PROMPOWER PDBR-30K-18R-2-T2, мощность 30 кВт, 18 Ом, ПВ 2% (120 с), IP 54, способ подключения: клеммная колодка, корпус из оцинкованной стали, габарит М2 (Ширина 80 мм; Высота 65 мм; Длина 460 мм) масса 4 кг. Датчик температуры PTC
ECF-01.60.10 | 8923.2 | 0 | Цоколь вентилируемый, высота 100 (углы+передние панели, ввод через угол), для Ш:600 мм, 2шт
RPB.80.20 | 12895.2 | 0 | Боковая панель раздельная; 2 секции; ГхВ: 800х2000мм
1LE1502-1EB23-4AB4-Z | 271340.2 | 0 | Электродвигатель асинхронный общепромышленный 18.5кВт, 1500об/мин, 180M, лапы (B3), PTC, 400/690В | Асинхронные общепромышленные электродвигатели
1LE1002-1CB22-2AB4-Z | 124370.87 | 0 | Электродвигатель асинхронный общепромышленный 7.5кВт, 1500об/мин, 132M, лапы (B3), PTC, 230/400В | Асинхронные общепромышленные электродвигатели
1LE1502-2BB03-4AB4-Z | 492495.7 | 0 | Электродвигатель асинхронный общепромышленный 37кВт, 1500об/мин, 225S, лапы (B3), PTC, 400/690В | Асинхронные общепромышленные электродвигатели
PM.60.PBU | 477.6 | 0 | Перемычка монтажная, внешний монтаж, для установки с утопленной боковой стенкой, для Г:600
1LE1502-1EB43-4AB4-Z | 315824.45 | 0 | Электродвигатель асинхронный общепромышленный 22кВт, 1500об/мин, 180L, лапы (B3), PTC, 400/690В | Асинхронные общепромышленные электродвигатели
L80-0E | 2638.8 | 0 | L80 Установка подшипников SKF.
RPB.50.22 | 10692 | 0 | Боковая панель раздельная; 2 секции; ГхВ: 500х2200мм
IPX040816.11170120 | 97478.4 | 0 | Шкаф электротехнический IPX040816.11170120. Корпус напольный серии IPX, ШхГхВ: 400х800х1600, сборка 1117-0120 в составе: Каркас шкафа ШхГхВ: 400х800х1600мм (рым-болты 4шт; монтаж. перемычки внутренний монтаж, по глубине 2шт); Сплошная дверь (с комфортной ручкой), угол открывания 180⁰; МП 3мм; Панель задняя сплошная; Потолочная панель; Панель основания в сборе с модульными полами
IPX040814.11170120 | 95658 | 0 | Шкаф электротехнический IPX040814.11170120. Корпус напольный серии IPX, ШхГхВ: 400х800х1400, сборка 1117-0120 в составе: Каркас шкафа ШхГхВ: 400х800х1400мм (рым-болты 4шт; монтаж. перемычки внутренний монтаж, по глубине 2шт); Сплошная дверь (с комфортной ручкой), угол открывания 180⁰; МП 3мм; Панель задняя сплошная; Потолочная панель; Панель основания в сборе с модульными полами
IPX040812.11170120 | 93837.6 | 0 | Шкаф электротехнический IPX040812.11170120. Корпус напольный серии IPX, ШхГхВ: 400х800х1200, сборка 1117-0120 в составе: Каркас шкафа ШхГхВ: 400х800х1200мм (рым-болты 4шт; монтаж. перемычки внутренний монтаж, по глубине 2шт); Сплошная дверь (с комфортной ручкой), угол открывания 180⁰; МП 3мм; Панель задняя сплошная; Потолочная панель; Панель основания в сборе с модульными полами
PDINL00111200 | 311864.4 | 0 | PD-INL-0,011-1200, дроссель 3-фазный сетевой, падение напряжения 2%, номинальное напряжение 400В, индуктивность 0,011 мГн, номинальный ток 1200А, частота сети 50 Гц, степень защиты IP00 | Сетевые дроссели
1LE1002-1DB23-4AB4-Z | 168350.85 | 0 | Электродвигатель асинхронный общепромышленный 11кВт, 1500об/мин, 160M, лапы (B3), PTC, 400/690В | Асинхронные общепромышленные электродвигатели
MS.180.23.73 | 4224 | 0 | Монтажное шасси 23х73мм; Ш/Г/В: 1800мм
1LE1502-2DB23-4AB4-Z | 1135228.3 | 0 | Электродвигатель асинхронный общепромышленный 90кВт, 1500об/мин, 280M, лапы (B3), PTC, 400/690В | Асинхронные общепромышленные электродвигатели
1LE1502-3AB53-4AB4-Z | 2476177.07 | 0 | Электродвигатель асинхронный общепромышленный 200кВт, 1500об/мин, 315L, лапы (B3), PTC, 400/690В | Асинхронные общепромышленные электродвигатели
1LE1002-1CB23-4AB4-Z | 124370.87 | 0 | Электродвигатель асинхронный общепромышленный 7.5кВт, 1500об/мин, 132M, лапы (B3), PTC, 400/690В | Асинхронные общепромышленные электродвигатели
1LE1502-3AB43-4AB4-Z | 2011571.58 | 0 | Электродвигатель асинхронный общепромышленный 160кВт, 1500об/мин, 315L, лапы (B3), PTC, 400/690В | Асинхронные общепромышленные электродвигатели
1LE1002-1DB43-4AB4-Z | 212880.85 | 0 | Электродвигатель асинхронный общепромышленный 15кВт, 1500об/мин, 160L, лапы (B3), PTC, 400/690В | Асинхронные общепромышленные электродвигатели
1LE1502-2DB03-4AB4-Z | 975652.3 | 0 | Электродвигатель асинхронный общепромышленный 75кВт, 1500об/мин, 280S, лапы (B3), PTC, 400/690В | Асинхронные общепромышленные электродвигатели
PLC1D40BD | 14491.2 | 56 | Контактор серии Pulse, Номинальный ток 40A, 3 полюса, дополнительные контакты 1НО+1НЗ, напряжение катушки 24VDC
IPX040620.11170120 | 99819.6 | 0 | Шкаф электротехнический IPX040620.11170120. Корпус напольный серии IPX, ШхГхВ: 400х600х2000, сборка 1117-0120 в составе: Каркас шкафа ШхГхВ: 400х600х2000мм (рым-болты 4шт; монтаж. перемычки внутренний монтаж, по глубине 2шт); Сплошная дверь (с комфортной ручкой), угол открывания 180⁰; МП 3мм; Панель задняя сплошная; Потолочная панель; Панель основания в сборе с модульными полами
IPX040618.11170120 | 97996.8 | 0 | Шкаф электротехнический IPX040618.11170120. Корпус напольный серии IPX, ШхГхВ: 400х600х1800, сборка 1117-0120 в составе: Каркас шкафа ШхГхВ: 400х600х1800мм (рым-болты 4шт; монтаж. перемычки внутренний монтаж, по глубине 2шт); Сплошная дверь (с комфортной ручкой), угол открывания 180⁰; МП 3мм; Панель задняя сплошная; Потолочная панель; Панель основания в сборе с модульными полами
IPX040616.11170120 | 96176.4 | 0 | Шкаф электротехнический IPX040616.11170120. Корпус напольный серии IPX, ШхГхВ: 400х600х1600, сборка 1117-0120 в составе: Каркас шкафа ШхГхВ: 400х600х1600мм (рым-болты 4шт; монтаж. перемычки внутренний монтаж, по глубине 2шт); Сплошная дверь (с комфортной ручкой), угол открывания 180⁰; МП 3мм; Панель задняя сплошная; Потолочная панель; Панель основания в сборе с модульными полами
IPX040614.11170120 | 94356 | 0 | Шкаф электротехнический IPX040614.11170120. Корпус напольный серии IPX, ШхГхВ: 400х600х1400, сборка 1117-0120 в составе: Каркас шкафа ШхГхВ: 400х600х1400мм (рым-болты 4шт; монтаж. перемычки внутренний монтаж, по глубине 2шт); Сплошная дверь (с комфортной ручкой), угол открывания 180⁰; МП 3мм; Панель задняя сплошная; Потолочная панель; Панель основания в сборе с модульными полами
1LE1002-0EC02-2AB4-Z | 42619.68 | 0 | Электродвигатель асинхронный общепромышленный 0.75кВт, 1000об/мин, 90S, лапы (B3), PTC, 230/400В | Асинхронные общепромышленные электродвигатели
1LE1002-1AC42-2AB4-Z | 63140.08 | 0 | Электродвигатель асинхронный общепромышленный 1.5кВт, 1000об/мин, 100L, лапы (B3), PTC, 230/400В | Асинхронные общепромышленные электродвигатели
1LE1502-2CB23-4AB4-Z | 711774.43 | 0 | Электродвигатель асинхронный общепромышленный 55кВт, 1500об/мин, 250M, лапы (B3), PTC, 400/690В | Асинхронные общепромышленные электродвигатели
1LE1002-0EC42-2AB4-Z | 51516.53 | 0 | Электродвигатель асинхронный общепромышленный 1.1кВт, 1000об/мин, 90L, лапы (B3), PTC, 230/400В | Асинхронные общепромышленные электродвигатели
1LE1002-0CC22-2AB4-Z | 26386.57 | 0 | Электродвигатель асинхронный общепромышленный 0.18кВт, 1000об/мин, 71M, лапы (B3), PTC, 230/400В | Асинхронные общепромышленные электродвигатели
1LE1502-3AB23-4AB4-Z | 1646290.37 | 0 | Электродвигатель асинхронный общепромышленный 132кВт, 1500об/мин, 315M, лапы (B3), PTC, 400/690В | Асинхронные общепромышленные электродвигатели
IPX041216.11170120 | 101349.6 | 0 | Шкаф электротехнический IPX041216.11170120. Корпус напольный серии IPX, ШхГхВ: 400х1200х1600, сборка 1117-0120 в составе: Каркас шкафа ШхГхВ: 400х1200х1600мм (рым-болты 4шт; монтаж. перемычки внутренний монтаж, по глубине 2шт); Сплошная дверь (с комфортной ручкой), угол открывания 180⁰; МП 3мм; Панель задняя сплошная; Потолочная панель; Панель основания в сборе с модульными полами
IPX040516.11170120 | 95191.2 | 0 | Шкаф электротехнический IPX040516.11170120. Корпус напольный серии IPX, ШхГхВ: 400х500х1600, сборка 1117-0120 в составе: Каркас шкафа ШхГхВ: 400х500х1600мм (рым-болты 4шт; монтаж. перемычки внутренний монтаж, по глубине 2шт); Сплошная дверь (с комфортной ручкой), угол открывания 180⁰; МП 3мм; Панель задняя сплошная; Потолочная панель; Панель основания в сборе с модульными полами
IPX040422.11170120 | 100005.6 | 0 | Шкаф электротехнический IPX040422.11170120. Корпус напольный серии IPX, ШхГхВ: 400х400х2200, сборка 1117-0120 в составе: Каркас шкафа ШхГхВ: 400х400х2200мм (рым-болты 4шт; монтаж. перемычки внутренний монтаж, по глубине 2шт); Сплошная дверь (с комфортной ручкой), угол открывания 180⁰; МП 3мм; Панель задняя сплошная; Потолочная панель; Панель основания в сборе с модульными полами
IPX040420.11170120 | 98184 | 0 | Шкаф электротехнический IPX040420.11170120. Корпус напольный серии IPX, ШхГхВ: 400х400х2000, сборка 1117-0120 в составе: Каркас шкафа ШхГхВ: 400х400х2000мм (рым-болты 4шт; монтаж. перемычки внутренний монтаж, по глубине 2шт); Сплошная дверь (с комфортной ручкой), угол открывания 180⁰; МП 3мм; Панель задняя сплошная; Потолочная панель; Панель основания в сборе с модульными полами
1LE1002-1DC23-4AB4-Z | 175223.52 | 0 | Электродвигатель асинхронный общепромышленный 7.5кВт, 1000об/мин, 160M, лапы (B3), PTC, 400/690В | Асинхронные общепромышленные электродвигатели
1LE1002-0CC32-2AB4-Z | 28976.02 | 0 | Электродвигатель асинхронный общепромышленный 0.25кВт, 1000об/мин, 71M, лапы (B3), PTC, 230/400В | Асинхронные общепромышленные электродвигатели
1LE1002-0dc22-2AB4-Z | 33227.72 | 0 | Электродвигатель асинхронный общепромышленный 0.37кВт, 1000об/мин, 80M, лапы (B3), PTC, 230/400В | Асинхронные общепромышленные электродвигатели
1LE1002-1CC32-2AB4-Z | 148850.17 | 0 | Электродвигатель асинхронный общепромышленный 5.5кВт, 1000об/мин, 132M, лапы (B3), PTC, 230/400В | Асинхронные общепромышленные электродвигатели
1LE1002-1CC02-2AB4-Z | 93885.1 | 0 | Электродвигатель асинхронный общепромышленный 3кВт, 1000об/мин, 132S, лапы (B3), PTC, 230/400В | Асинхронные общепромышленные электродвигатели
1LE1002-1CC33-4AB4-Z | 148850.17 | 0 | Электродвигатель асинхронный общепромышленный 5.5кВт, 1000об/мин, 132M, лапы (B3), PTC, 400/690В | Асинхронные общепромышленные электродвигатели
1LE1002-0DC32-2AB4-Z | 37841.35 | 0 | Электродвигатель асинхронный общепромышленный 0.55кВт, 1000об/мин, 80M, лапы (B3), PTC, 230/400В | Асинхронные общепромышленные электродвигатели
IPX120522.21170120 | 146623.2 | 0 | Шкаф электротехнический IPX120522.21170120. Корпус напольный серии IPX, ШхГхВ: 1200х500х2200, сборка 2117-0120 в составе: Каркас шкафа ШхГхВ: 1200х500х2200мм (рым-болты 4шт; монтаж. перемычки внутренний монтаж, по глубине 2шт); Двухстворчатая дверь (с комфортной ручкой), угол открывания 180⁰; МП 3мм; Панель задняя сплошная; Потолочная панель; Панель основания в сборе с модульными полами
PO.100.100.VK1 | 16694.4 | 0 | Панель основания с 1 щеточным вводом; ШхГ: 1000х1000мм
IPX120616.21170120 | 134655.6 | 0 | Шкаф электротехнический IPX120616.21170120. Корпус напольный серии IPX, ШхГхВ: 1200х600х1600, сборка 2117-0120 в составе: Каркас шкафа ШхГхВ: 1200х600х1600мм (рым-болты 4шт; монтаж. перемычки внутренний монтаж, по глубине 2шт); Двухстворчатая дверь (с комфортной ручкой), угол открывания 180⁰; МП 3мм; Панель задняя сплошная; Потолочная панель; Панель основания в сборе с модульными полами
1LE1002-1CC22-2AB4-Z | 121076.87 | 0 | Электродвигатель асинхронный общепромышленный 4кВт, 1000об/мин, 132M, лапы (B3), PTC, 230/400В | Асинхронные общепромышленные электродвигатели
1LE1002-1CC23-4AB4-Z | 121076.87 | 0 | Электродвигатель асинхронный общепромышленный 4кВт, 1000об/мин, 132M, лапы (B3), PTC, 400/690В | Асинхронные общепромышленные электродвигатели
1LE1502-2CC23-4AB4-Z | 732015.25 | 0 | Электродвигатель асинхронный общепромышленный 37кВт, 1000об/мин, 250M, лапы (B3), PTC, 400/690В | Асинхронные общепромышленные электродвигатели
1LE1002-1CC03-4AB4-Z | 93885.1 | 0 | Электродвигатель асинхронный общепромышленный 3кВт, 1000об/мин, 132S, лапы (B3), PTC, 400/690В | Асинхронные общепромышленные электродвигатели
1LE1002-1BC23-4AB4-Z | 72761.82 | 0 | Электродвигатель асинхронный общепромышленный 2.2кВт, 1000об/мин, 112M, лапы (B3), PTC, 400/690В | Асинхронные общепромышленные электродвигатели
1LE1502-1EC43-4AB4-Z | 323072.27 | 0 | Электродвигатель асинхронный общепромышленный 15кВт, 1000об/мин, 180L, лапы (B3), PTC, 400/690В | Асинхронные общепромышленные электродвигатели
IPX121020.21170120 | 150228 | 0 | Шкаф электротехнический IPX121020.21170120. Корпус напольный серии IPX, ШхГхВ: 1200х1000х2000, сборка 2117-0120 в составе: Каркас шкафа ШхГхВ: 1200х1000х2000мм (рым-болты 4шт; монтаж. перемычки внутренний монтаж, по глубине 2шт); Двухстворчатая дверь (с комфортной ручкой), угол открывания 180⁰; МП 3мм; Панель задняя сплошная; Потолочная панель; Панель основания в сборе с модульными полами
IPX121212.21170120 | 135021.6 | 0 | Шкаф электротехнический IPX121212.21170120. Корпус напольный серии IPX, ШхГхВ: 1200х1200х1200, сборка 2117-0120 в составе: Каркас шкафа ШхГхВ: 1200х1200х1200мм (рым-болты 4шт; монтаж. перемычки внутренний монтаж, по глубине 2шт); Двухстворчатая дверь (с комфортной ручкой), угол открывания 180⁰; МП 3мм; Панель задняя сплошная; Потолочная панель; Панель основания в сборе с модульными полами
1LE1502-2DC03-4AB4-Z | 915870.27 | 0 | Электродвигатель асинхронный общепромышленный 45кВт, 1000об/мин, 280S, лапы (B3), PTC, 400/690В | Асинхронные общепромышленные электродвигатели
C.60.20KV | 4048.8 | 0 | Панель цоколя боковая, щеточный буртик; 2шт; ГхВ: 600х200мм
IPX121214.21170120 | 139604.4 | 0 | Шкаф электротехнический IPX121214.21170120. Корпус напольный серии IPX, ШхГхВ: 1200х1200х1400, сборка 2117-0120 в составе: Каркас шкафа ШхГхВ: 1200х1200х1400мм (рым-болты 4шт; монтаж. перемычки внутренний монтаж, по глубине 2шт); Двухстворчатая дверь (с комфортной ручкой), угол открывания 180⁰; МП 3мм; Панель задняя сплошная; Потолочная панель; Панель основания в сборе с модульными полами
IPX080618.11170120 | 111316.8 | 0 | Шкаф электротехнический IPX080618.11170120. Корпус напольный серии IPX, ШхГхВ: 800х600х1800, сборка 1117-0120 в составе: Каркас шкафа ШхГхВ: 800х600х1800мм (рым-болты 4шт; монтаж. перемычки внутренний монтаж, по глубине 2шт); Сплошная дверь (с комфортной ручкой), угол открывания 180⁰; МП 3мм; Панель задняя сплошная; Потолочная панель; Панель основания в сборе с модульными полами
SS.120.23.73.1 | 2216.4 | 0 | Системное шасси 23х73мм, внутренний монтаж; Ш/Г: 1200мм
1LE1502-2AC43-4AB4-Z | 394645.6 | 0 | Электродвигатель асинхронный общепромышленный 18.5кВт, 1000об/мин, 200L, лапы (B3), PTC, 400/690В | Асинхронные общепромышленные электродвигатели
1LE1502-2AC53-4AB4-Z | 458429.23 | 0 | Электродвигатель асинхронный общепромышленный 22кВт, 1000об/мин, 200L, лапы (B3), PTC, 400/690В | Асинхронные общепромышленные электродвигатели
1LE1502-2BC23-4AB4-Z | 607871.1 | 0 | Электродвигатель асинхронный общепромышленный 30кВт, 1000об/мин, 225M, лапы (B3), PTC, 400/690В | Асинхронные общепромышленные электродвигатели
1LE1502-3AC23-4AB4-Z | 1732432.53 | 0 | Электродвигатель асинхронный общепромышленный 90кВт, 1000об/мин, 315M, лапы (B3), PTC, 400/690В | Асинхронные общепромышленные электродвигатели
PP.60.60.KV1 | 8311.2 | 0 | Потолочная панель с 1 вводом кабеля по ширине; ШхГ: 600х600мм
1LE1002-1BD22-2AB4-Z | 85365.43 | 0 | Электродвигатель асинхронный общепромышленный 1.5кВт, 750об/мин, 112M, лапы (B3), PTC, 230/400В | Асинхронные общепромышленные электродвигатели
1LE1002-1AD52-2AB4-Z | 73403.33 | 0 | Электродвигатель асинхронный общепромышленный 1.1кВт, 750об/мин, 100L, лапы (B3), PTC, 230/400В | Асинхронные общепромышленные электродвигатели
1LE1002-1BD23-4AB4-Z | 85365.43 | 0 | Электродвигатель асинхронный общепромышленный 1.5кВт, 750об/мин, 112M, лапы (B3), PTC, 400/690В | Асинхронные общепромышленные электродвигатели
1LE1502-2DC23-4AB4-Z | 1081565.58 | 0 | Электродвигатель асинхронный общепромышленный 55кВт, 1000об/мин, 280M, лапы (B3), PTC, 400/690В | Асинхронные общепромышленные электродвигатели
IPX080514.11170120 | 104169.6 | 0 | Шкаф электротехнический IPX080514.11170120. Корпус напольный серии IPX, ШхГхВ: 800х500х1400, сборка 1117-0120 в составе: Каркас шкафа ШхГхВ: 800х500х1400мм (рым-болты 4шт; монтаж. перемычки внутренний монтаж, по глубине 2шт); Сплошная дверь (с комфортной ручкой), угол открывания 180⁰; МП 3мм; Панель задняя сплошная; Потолочная панель; Панель основания в сборе с модульными полами
1LE1502-3AC53-4AB4-Z | 930152 | 2 | Электродвигатель асинхронный общепромышленный 132кВт, 1000об/мин, 315L, лапы (B3), PTC, 400/690В | Асинхронные общепромышленные электродвигатели
1LE1002-1DD23-4AB4-Z | 165150.38 | 0 | Электродвигатель асинхронный общепромышленный 4кВт, 750об/мин, 160M, лапы (B3), PTC, 400/690В | Асинхронные общепромышленные электродвигатели
1LE1002-1DD33-4AB4-Z | 200360.6 | 0 | Электродвигатель асинхронный общепромышленный 5.5кВт, 750об/мин, 160M, лапы (B3), PTC, 400/690В | Асинхронные общепромышленные электродвигатели
1LE1002-1DD43-4AB4-Z | 242442.47 | 0 | Электродвигатель асинхронный общепромышленный 7.5кВт, 750об/мин, 160L, лапы (B3), PTC, 400/690В | Асинхронные общепромышленные электродвигатели
1LE1502-1ED43-4AB4-Z | 336346.88 | 0 | Электродвигатель асинхронный общепромышленный 11кВт, 750об/мин, 180L, лапы (B3), PTC, 400/690В | Асинхронные общепромышленные электродвигатели
1LE1502-2AD53-4AB4-Z | 441154.03 | 0 | Электродвигатель асинхронный общепромышленный 15кВт, 750об/мин, 200L, лапы (B3), PTC, 400/690В | Асинхронные общепромышленные электродвигатели
1LE1002-1AD42-2AB4-Z | 60034.17 | 0 | Электродвигатель асинхронный общепромышленный 0.75кВт, 750об/мин, 100L, лапы (B3), PTC, 230/400В | Асинхронные общепромышленные электродвигатели
1LE1002-1CD22-2AB4-Z | 134963.52 | 0 | Электродвигатель асинхронный общепромышленный 3кВт, 750об/мин, 132M, лапы (B3), PTC, 230/400В | Асинхронные общепромышленные электродвигатели
1LE1502-3AC43-4AB4-Z | 826623 | 2 | Электродвигатель асинхронный общепромышленный 110кВт, 1000об/мин, 315L, лапы (B3), PTC, 400/690В | Асинхронные общепромышленные электродвигатели
PDBR75K10R5 | 23846.4 | 0 | Тормозной резистор PROMPOWER PDBR-75K-10R-5, мощность 75 кВт, 10 Ом, ПВ 5% (120 с), IP 54, способ подключения: клеммная колодка, корпус из оцинкованной стали, габарит М6 (Ширина 200 мм; Высота 70 мм; Длина 460 мм) масса 9 кг.
1LE1002-1CD23-4AB4-Z | 134963.52 | 0 | Электродвигатель асинхронный общепромышленный 3кВт, 750об/мин, 132M, лапы (B3), PTC, 400/690В | Асинхронные общепромышленные электродвигатели
IPX061220.11170120 | 113270.4 | 0 | Шкаф электротехнический IPX061220.11170120. Корпус напольный серии IPX, ШхГхВ: 600х1200х2000, сборка 1117-0120 в составе: Каркас шкафа ШхГхВ: 600х1200х2000мм (рым-болты 4шт; монтаж. перемычки внутренний монтаж, по глубине 2шт); Сплошная дверь (с комфортной ручкой), угол открывания 180⁰; МП 3мм; Панель задняя сплошная; Потолочная панель; Панель основания в сборе с модульными полами
1LE1502-2CD23-4AB4-Z | 778617.22 | 0 | Электродвигатель асинхронный общепромышленный 30кВт, 750об/мин, 250M, лапы (B3), PTC, 400/690В | Асинхронные общепромышленные электродвигатели
1LE1502-2DD03-4AB4-Z | 955883.22 | 0 | Электродвигатель асинхронный общепромышленный 37кВт, 750об/мин, 280S, лапы (B3), PTC, 400/690В | Асинхронные общепромышленные электродвигатели
1LE1502-2DD23-4AB4-Z | 1141818.33 | 0 | Электродвигатель асинхронный общепромышленный 45кВт, 750об/мин, 280M, лапы (B3), PTC, 400/690В | Асинхронные общепромышленные электродвигатели
1LE1502-3AD03-4AB4-Z | 1386920.4 | 0 | Электродвигатель асинхронный общепромышленный 55кВт, 750об/мин, 315S, лапы (B3), PTC, 400/690В | Асинхронные общепромышленные электродвигатели
1LE1502-3AD23-4AB4-Z | 1831755.78 | 0 | Электродвигатель асинхронный общепромышленный 75кВт, 750об/мин, 315M, лапы (B3), PTC, 400/690В | Асинхронные общепромышленные электродвигатели
1LE1502-3AD43-4AB4-Z | 2144316.73 | 0 | Электродвигатель асинхронный общепромышленный 90кВт, 750об/мин, 315L, лапы (B3), PTC, 400/690В | Асинхронные общепромышленные электродвигатели
IPX100620.21170120 | 134811.6 | 0 | Шкаф электротехнический IPX100620.21170120. Корпус напольный серии IPX, ШхГхВ: 1000х600х2000, сборка 2117-0120 в составе: Каркас шкафа ШхГхВ: 1000х600х2000мм (рым-болты 4шт; монтаж. перемычки внутренний монтаж, по глубине 2шт); Двухстворчатая дверь (с комфортной ручкой), угол открывания 180⁰; МП 3мм; Панель задняя сплошная; Потолочная панель; Панель основания в сборе с модульными полами
IPX100518.21170120 | 129336 | 0 | Шкаф электротехнический IPX100518.21170120. Корпус напольный серии IPX, ШхГхВ: 1000х500х1800, сборка 2117-0120 в составе: Каркас шкафа ШхГхВ: 1000х500х1800мм (рым-болты 4шт; монтаж. перемычки внутренний монтаж, по глубине 2шт); Двухстворчатая дверь (с комфортной ручкой), угол открывания 180⁰; МП 3мм; Панель задняя сплошная; Потолочная панель; Панель основания в сборе с модульными полами
1LE1502-2BD23-4AB4-Z | 598456.77 | 0 | Электродвигатель асинхронный общепромышленный 22кВт, 750об/мин, 225M, лапы (B3), PTC, 400/690В | Асинхронные общепромышленные электродвигатели
1LE1002-1CD03-4AB4-Z | 113639.95 | 0 | Электродвигатель асинхронный общепромышленный 2.2кВт, 750об/мин, 132S, лапы (B3), PTC, 400/690В | Асинхронные общепромышленные электродвигатели
1LE1002-0DA22-2FB4-Z | 34595.13 | 0 | Электродвигатель асинхронный общепромышленный 0.75кВт, 3000об/мин, 80M, фланец (B5), PTC, 230/400В | Асинхронные общепромышленные электродвигатели
1LE1002-0BA32-2FB4-Z | 27267 | 0 | Электродвигатель асинхронный общепромышленный 0.25кВт, 3000об/мин, 63M, фланец (B5), PTC, 230/400В | Асинхронные общепромышленные электродвигатели
1LE1002-0DA32-2FB4-Z | 40719.53 | 0 | Электродвигатель асинхронный общепромышленный 1.1кВт, 3000об/мин, 80M, фланец (B5), PTC, 230/400В | Асинхронные общепромышленные электродвигатели
1LE1002-1BA23-4FB4-Z | 75818.93 | 0 | Электродвигатель асинхронный общепромышленный 4кВт, 3000об/мин, 112M, фланец (B5), PTC, 400/690В | Асинхронные общепромышленные электродвигатели
1LE1002-0BA22-2FB4-Z | 26090.72 | 0 | Электродвигатель асинхронный общепромышленный 0.18кВт, 3000об/мин, 63M, фланец (B5), PTC, 230/400В | Асинхронные общепромышленные электродвигатели
IPX060620.11170120 | 107007.6 | 0 | Шкаф электротехнический IPX060620.11170120. Корпус напольный серии IPX, ШхГхВ: 600х600х2000, сборка 1117-0120 в составе: Каркас шкафа ШхГхВ: 600х600х2000мм (рым-болты 4шт; монтаж. перемычки внутренний монтаж, по глубине 2шт); Сплошная дверь (с комфортной ручкой), угол открывания 180⁰; МП 3мм; Панель задняя сплошная; Потолочная панель; Панель основания в сборе с модульными полами
IPX060618.11170120 | 104655.6 | 0 | Шкаф электротехнический IPX060618.11170120. Корпус напольный серии IPX, ШхГхВ: 600х600х1800, сборка 1117-0120 в составе: Каркас шкафа ШхГхВ: 600х600х1800мм (рым-болты 4шт; монтаж. перемычки внутренний монтаж, по глубине 2шт); Сплошная дверь (с комфортной ручкой), угол открывания 180⁰; МП 3мм; Панель задняя сплошная; Потолочная панель; Панель основания в сборе с модульными полами
IPX060522.11170120 | 108175.2 | 0 | Шкаф электротехнический IPX060522.11170120. Корпус напольный серии IPX, ШхГхВ: 600х500х2200, сборка 1117-0120 в составе: Каркас шкафа ШхГхВ: 600х500х2200мм (рым-болты 4шт; монтаж. перемычки внутренний монтаж, по глубине 2шт); Сплошная дверь (с комфортной ручкой), угол открывания 180⁰; МП 3мм; Панель задняя сплошная; Потолочная панель; Панель основания в сборе с модульными полами
IPX051220.11170120 | 109131.6 | 0 | Шкаф электротехнический IPX051220.11170120. Корпус напольный серии IPX, ШхГхВ: 500х1200х2000, сборка 1117-0120 в составе: Каркас шкафа ШхГхВ: 500х1200х2000мм (рым-болты 4шт; монтаж. перемычки внутренний монтаж, по глубине 2шт); Сплошная дверь (с комфортной ручкой), угол открывания 180⁰; МП 3мм; Панель задняя сплошная; Потолочная панель; Панель основания в сборе с модульными полами
KSS.100.50.16 | 32719.2 | 0 | Комплект сейсмостойкости для корпуса; ШхГхВ: 1000х500х1600мм
IPX051012.11170120 | 98964 | 0 | Шкаф электротехнический IPX051012.11170120. Корпус напольный серии IPX, ШхГхВ: 500х1000х1200, сборка 1117-0120 в составе: Каркас шкафа ШхГхВ: 500х1000х1200мм (рым-болты 4шт; монтаж. перемычки внутренний монтаж, по глубине 2шт); Сплошная дверь (с комфортной ручкой), угол открывания 180⁰; МП 3мм; Панель задняя сплошная; Потолочная панель; Панель основания в сборе с модульными полами
1LE1502-2AA53-4FB4-Z | 530351.28 | 0 | Электродвигатель асинхронный общепромышленный 37кВт, 3000об/мин, 200L, фланец (B5), PTC, 400/690В | Асинхронные общепромышленные электродвигатели
IPX050622.11170120 | 105501.6 | 0 | Шкаф электротехнический IPX050622.11170120. Корпус напольный серии IPX, ШхГхВ: 500х600х2200, сборка 1117-0120 в составе: Каркас шкафа ШхГхВ: 500х600х2200мм (рым-болты 4шт; монтаж. перемычки внутренний монтаж, по глубине 2шт); Сплошная дверь (с комфортной ручкой), угол открывания 180⁰; МП 3мм; Панель задняя сплошная; Потолочная панель; Панель основания в сборе с модульными полами
IPX050512.11170120 | 93986.4 | 0 | Шкаф электротехнический IPX050512.11170120. Корпус напольный серии IPX, ШхГхВ: 500х500х1200, сборка 1117-0120 в составе: Каркас шкафа ШхГхВ: 500х500х1200мм (рым-болты 4шт; монтаж. перемычки внутренний монтаж, по глубине 2шт); Сплошная дверь (с комфортной ручкой), угол открывания 180⁰; МП 3мм; Панель задняя сплошная; Потолочная панель; Панель основания в сборе с модульными полами
1LE0022-0EA02-1FB4 | 38932.23 | 1 | Электродвигатель асинхронный общепромышленный, 1,5 кВт, 3000 об/мин, 90S, фланец (B5), PTC, 220/380В | Асинхронные общепромышленные электродвигатели
1LE1002-1CA02-2FB4-Z | 106211.17 | 0 | Электродвигатель асинхронный общепромышленный 5.5кВт, 3000об/мин, 132S, фланец (B5), PTC, 230/400В | Асинхронные общепромышленные электродвигатели
IPX050618.11170120 | 101326.8 | 0 | Шкаф электротехнический IPX050618.11170120. Корпус напольный серии IPX, ШхГхВ: 500х600х1800, сборка 1117-0120 в составе: Каркас шкафа ШхГхВ: 500х600х1800мм (рым-болты 4шт; монтаж. перемычки внутренний монтаж, по глубине 2шт); Сплошная дверь (с комфортной ручкой), угол открывания 180⁰; МП 3мм; Панель задняя сплошная; Потолочная панель; Панель основания в сборе с модульными полами
1LE1002-1CA12-2FB4-Z | 128853.35 | 0 | Электродвигатель асинхронный общепромышленный 7.5кВт, 3000об/мин, 132S, фланец (B5), PTC, 230/400В | Асинхронные общепромышленные электродвигатели
Электродвигатель IK-FCKLKW8 71M 4 | 9839 | 1 | Электродвигатель асинхронный общепромышленный 0,37 кВт , 1500 об/мин , 71M , фланец (B5) , 230/400 В | Асинхронные общепромышленные электродвигатели
PDINL0074820 | 0 | 0 | PD-INL-0,074-820, дроссель 3-фазный сетевой, падение напряжения 4%, номинальное напряжение 690В, индуктивность 0,074 мГн, номинальный ток 820 А, частота сети 50 Гц, степень защиты IP00 | Сетевые дроссели
1LE1502-2BA23-4FB4-Z | 630249.97 | 0 | Электродвигатель асинхронный общепромышленный 45кВт, 3000об/мин, 225M, фланец (B5), PTC, 400/690В | Асинхронные общепромышленные электродвигатели
1LE1502-1EA23-4FB4-Z | 418366.47 | 0 | Электродвигатель асинхронный общепромышленный 22кВт, 3000об/мин, 180M, фланец (B5), PTC, 400/690В | Асинхронные общепромышленные электродвигатели
PB.100.16 | 21074.4 | 0 | Комплект боковых стенок; 2шт; ГхВ: 1000х1600мм
1LE1002-1DA23-4FB4-Z | 219844 | 1 | Электродвигатель асинхронный общепромышленный 11кВт, 3000об/мин, 160M, фланец (B5), PTC, 400/690В | Асинхронные общепромышленные электродвигатели
RPB.60.22 | 11647.2 | 0 | Боковая панель раздельная; 2 секции; ГхВ: 600х2200мм
Электродвигатель IKK-FCKLAW21 160M 4 | 102388.5 | 0 | Электродвигатель асинхронный общепромышленный, 11 кВт, 1500 об/мин, 160M, фланец (B5), , 380/660В | Асинхронные общепромышленные электродвигатели
1LE1002-1DA33-4FB4-Z | 256325.05 | 0 | Электродвигатель асинхронный общепромышленный 15кВт, 3000об/мин, 160M, фланец (B5), PTC, 400/690В | Асинхронные общепромышленные электродвигатели
PB.80.16 | 18976.8 | 0 | Комплект боковых стенок; 2шт; ГхВ: 800х1600мм
DDS.120.18 | 43930.8 | 0 | Двухстворчатая сплошная дверь (с комфортной ручкой); 180⁰; ШхВ: 1200х1800мм
DDP.100.16 | 49370.4 | 0 | Двухстворчатая перфорированная дверь (с комфортной ручкой); 180⁰; ШхВ: 1000х1600мм
1LE1002-1DA43-4FB4-Z | 325030.37 | 0 | Электродвигатель асинхронный общепромышленный 18.5кВт, 3000об/мин, 160L, фланец (B5), PTC, 400/690В | Асинхронные общепромышленные электродвигатели
SU19DR.100 | 3816 | 0 | Комплект шин усиления монтажной рамы; 19"; Г: 1000мм
NG.80.60 | 3630 | 0 | Направляющая по глубине для L-образных профильных шин; 2шт; 19"; ШхГ: 800х600мм
KRP.01 | 6831.6 | 0 | Комфортная ручка с возможностью установки защитной пломбы
PLC1D65M7 | 7405.2 | 16 | Контактор серии Pulse, Номинальный ток 65A, 3 полюса, дополнительные контакты 1НО+1НЗ, напряжение катушки 220VAC
PZP.60.12 | 10977.6 | 0 | Панель задняя перфорированная; ШхВ: 600х1200мм
1LE1502-3AA03-4FB4-Z | 1530068.08 | 0 | Электродвигатель асинхронный общепромышленный 110кВт, 3000об/мин, 315S, фланец (B5), PTC, 400/690В | Асинхронные общепромышленные электродвигатели
1LE1502-3AA23-4FB4-Z | 1802146.38 | 0 | Электродвигатель асинхронный общепромышленный 132кВт, 3000об/мин, 315M, фланец (B5), PTC, 400/690В | Асинхронные общепромышленные электродвигатели
1LE1502-3AA43-4GB4-Z | 2230270.82 | 0 | Электродвигатель асинхронный общепромышленный 160кВт, 3000об/мин, 315L, фланец (V1), PTC, 400/690В | Асинхронные общепромышленные электродвигатели
1LE1502-3AA53-4GB4-Z | 2749008.72 | 0 | Электродвигатель асинхронный общепромышленный 200кВт, 3000об/мин, 315L, фланец (V1), PTC, 400/690В | Асинхронные общепромышленные электродвигатели
1LE1502-2DA03-4FB4-Z | 1051533.25 | 0 | Электродвигатель асинхронный общепромышленный 75кВт, 3000об/мин, 280S, фланец (B5), PTC, 400/690В | Асинхронные общепромышленные электродвигатели
X.60.100.12 | 45091.2 | 0 | Каркас шкафа; ШхГхВ: 600x1000х1200мм
MPP.40.220LGE | 11258.4 | 0 | Панель монтажная перфорированная, LGE; ШхВ: 400х2200мм
PZP.40.16 | 10674 | 0 | Панель задняя перфорированная; ШхВ: 400х1600мм
PDBR18K530R10 | 15091.2 | 0 | Тормозной резистор PROMPOWER PDBR-18K5-30R-10, мощность 18,5 кВт, 30 Ом, ПВ 10% (120 с), IP 54, способ подключения: клеммная колодка, корпус из оцинкованной стали, габарит М4 (Ширина 140 мм; Высота 70 мм; Длина 460 мм) масса 7 кг.
1LE1502-2DA23-4FB4-Z | 1250650.47 | 0 | Электродвигатель асинхронный общепромышленный 90кВт, 3000об/мин, 280M, фланец (B5), PTC, 400/690В | Асинхронные общепромышленные электродвигатели
PZP.50.14 | 10929.6 | 0 | Панель задняя перфорированная; ШхВ: 500х1400мм
X.60.60.14 | 44281.2 | 0 | Каркас шкафа; ШхГхВ: 600x600х1400мм
MPC.40.115 | 5884.8 | 0 | Секционная монтажная панель ШхВ: 400х1150мм; для Ш/Г шкафа: 500 мм
P2S3004200B | 202902 | 0 | Устройство плавного пуска PROMPOWER P2S-300-4-200-B, номинальное напряжение 380 В, мощность 200 кВт, номинальный ток 400 А, встроенный байпас (обводной контактор), встроенный Modbus RTU (RS485), встроенная LCD панель управления, степень защиты IP20 | Устройства плавного пуска
PPCABTS8050412.11170120 | 93247.2 | 0 | Шкаф электротехнический PPCABTS8050412.11170120. Корпус напольный серии PPCAB, ШхГхВ: 500х400х1200, сборка 1117-0120 в составе: Каркас шкафа ШхГхВ: 500х400х1200мм (рым-болты 4шт; монтаж. перемычки внутренний монтаж, по глубине 2шт); Сплошная дверь (с комфортной ручкой), угол открывания 180⁰; МП 3мм; Панель задняя сплошная; Потолочная панель; Панель основания в сборе с модульными полами
P2S100437BB | 48609.6 | 5 | Устройство плавного пуска PROMPOWER P2S-100-4-37-B-B, номинальное напряжение 400 В, мощность 37 кВт, номинальный ток 75 А, напряжение управления 24 В DС, встроенный байпас (обводной контактор), степень защиты IP20 | Устройства плавного пуска
1LE93031DD333AB4 | 176086.8 | 0 | Асинхронный двигатель PROMPOWER 1LE9, номинальная мощность 5.5 кВт, номинальная частота вращения двигателя 750 об/мин, габарит 160M, лапы IM В3, номинальное напряжение 380/660 В, датчик PTC
1LE90033AB533FA4 | 1692993.6 | 0 | Асинхронный двигатель PROMPOWER 1LE9, номинальная мощность 160 кВт, номинальная частота вращения двигателя 1500 об/мин, габарит 315L, фланец IM B5, номинальное напряжение 380/660 В
X17-2CD | 11839.2 | 0 | X17 Второй стандартный конец вала. H00 и F70 не могут быть применены с этой опцией. Второй стандартный конец вала с неприводной стороны (NDE) показан на чертежах.
W88-0E | 2094 | 0 | W88 Исполнение по TH, W, F1, WF1 с повышенной сопротивляемостью к воздействию морского воздуха.
EC-01.100.10 | 5892 | 0 | Цоколь, высота 100 (углы + передняя панель, ввод через угол), для Ш:1000 мм, 2шт
1LE1002-0DB32-2FB4-Z | 37895.23 | 0 | Электродвигатель асинхронный общепромышленный 0.75кВт, 1500об/мин, 80M, фланец (B5), PTC, 230/400В | Асинхронные общепромышленные электродвигатели
PVIT.60.22 | 9294 | 0 | Перегородка внутренняя телекоммуникационная, для ГхВ: 600х2200мм
PDBR45K15R10 | 40089.6 | 0 | Тормозной резистор PROMPOWER PDBR-45K-15R-10, мощность 45 кВт, 15 Ом, ПВ 10% (120 с), IP 54, способ подключения: клеммная колодка, корпус из оцинкованной стали, габарит М12 (Ширина 200 мм; Высота 125 мм; Длина 460 мм) масса 14 кг.
PPCABTS8040820.11170120 | 101121.6 | 0 | Шкаф электротехнический PPCABTS8040820.11170120. Корпус напольный серии PPCAB, ШхГхВ: 400х800х2000, сборка 1117-0120 в составе: Каркас шкафа ШхГхВ: 400х800х2000мм (рым-болты 4шт; монтаж. перемычки внутренний монтаж, по глубине 2шт); Сплошная дверь (с комфортной ручкой), угол открывания 180⁰; МП 3мм; Панель задняя сплошная; Потолочная панель; Панель основания в сборе с модульными полами
P2S050430B | 38498.4 | 0 | Устройство плавного пуска PROMPOWER P2S-050-4-30-B, номинальное напряжение 400 B, мощность 30 кВт, номинальный ток 60 А, напряжение управления 24 В DC, встроенный байпасный контактор, степень защиты IP21
1LE90032AB433AA4 | 332172 | 0 | Асинхронный двигатель PROMPOWER 1LE9, номинальная мощность 30 кВт, номинальная частота вращения двигателя 1500 об/мин, габарит 200L, лапы IM В3, номинальное напряжение 380/660 В
PN.100.50 | 4383.6 | 0 | Рамка основания полов; ШхГ: 1000х500мм
PPCABTS8061222.11170120 | 115621.2 | 0 | Шкаф электротехнический PPCABTS8061222.11170120. Корпус напольный серии PPCAB, ШхГхВ: 600х1200х2200, сборка 1117-0120 в составе: Каркас шкафа ШхГхВ: 600х1200х2200мм (рым-болты 4шт; монтаж. перемычки внутренний монтаж, по глубине 2шт); Сплошная дверь (с комфортной ручкой), угол открывания 180⁰; МП 3мм; Панель задняя сплошная; Потолочная панель; Панель основания в сборе с модульными полами
1LE93030EA421FA4 | 41671.2 | 0 | Асинхронный двигатель PROMPOWER 1LE9, номинальная мощность 2.2 кВт, номинальная частота вращения двигателя 3000 об/мин, габарит 90L, фланец IM B5, номинальное напряжение 220/380 В
1LE0022-1AB52-1AA4 | 49313.42 | 18 | Электродвигатель асинхронный общепромышленный, 3 кВт, 1500 об/мин, 100L, лапы (B3), 220/380 В | Асинхронные общепромышленные электродвигатели
PO.100.50.PVK | 9439.2 | 0 | Панель основания с панелью для кабельных вводов; ШхГ: 1000х500мм
1LE1002-0EB42-2FB4-Z | 49243.27 | 0 | Электродвигатель асинхронный общепромышленный 1.5кВт, 1500об/мин, 90L, фланец (B5), PTC, 230/400В | Асинхронные общепромышленные электродвигатели
1LE1502-1EB23-4FB4-Z | 289209.13 | 0 | Электродвигатель асинхронный общепромышленный 18.5кВт, 1500об/мин, 180M, фланец (B5), PTC, 400/690В | Асинхронные общепромышленные электродвигатели
PDBR45K15R25 | 61171.2 | 0 | Тормозной резистор PROMPOWER PDBR-45K-15R-25, мощность 45 кВт, 15 Ом, ПВ 25% (120 с), IP 54, способ подключения: клеммная колодка, корпус из оцинкованной стали, габарит Д28 (Ширина 240 мм; Высота 195 мм; Длина 835 мм) масса 20 кг.
1LE1502-2AB53-4FB4-Z | 436913.52 | 0 | Электродвигатель асинхронный общепромышленный 30кВт, 1500об/мин, 200L, фланец (B5), PTC, 400/690В | Асинхронные общепромышленные электродвигатели
1LE1002-1DB23-4FB4-Z | 179031.95 | 0 | Электродвигатель асинхронный общепромышленный 11кВт, 1500об/мин, 160M, фланец (B5), PTC, 400/690В | Асинхронные общепромышленные электродвигатели
PP.60.100.IT2 | 15792 | 0 | Панель потолочная телекоммуникационная с 2 щеточными вводами; ШхГ: 600х1000мм
ECF-01.40.20 | 9337.2 | 0 | Цоколь вентилируемый, высота 200 (углы+передние панели, ввод через угол), для Ш:400 мм, 2шт
1LE1502-1EB43-4FB4-Z | 333692.37 | 0 | Электродвигатель асинхронный общепромышленный 22кВт, 1500об/мин, 180L, фланец (B5), PTC, 400/690В | Асинхронные общепромышленные электродвигатели
PPV.50.100.KV | 11816.4 | 0 | Потолочная панель вентилируемая секционная с 1 щеточным вводом по ширине; ШхГ: 500х1000мм
1LE1502-2DB03-4FB4-Z | 1024702.4 | 0 | Электродвигатель асинхронный общепромышленный 75кВт, 1500об/мин, 280S, фланец (B5), PTC, 400/690В | Асинхронные общепромышленные электродвигатели
PSV.40.600 | 2193.6 | 0 | Пластрон с вырезом, для Ш:400, В:600
CSS.100.120 | 16251.6 | 0 | Цоколь сейсмостойкий, комплект передние + боковые панели; ШхГхВ: 1000х1200х100мм
IPX040622.11170120 | 101640 | 0 | Шкаф электротехнический IPX040622.11170120. Корпус напольный серии IPX, ШхГхВ: 400х600х2200, сборка 1117-0120 в составе: Каркас шкафа ШхГхВ: 400х600х2200мм (рым-болты 4шт; монтаж. перемычки внутренний монтаж, по глубине 2шт); Сплошная дверь (с комфортной ручкой), угол открывания 180⁰; МП 3мм; Панель задняя сплошная; Потолочная панель; Панель основания в сборе с модульными полами
PPV.50.60.KV | 10647.6 | 0 | Потолочная панель вентилируемая секционная с 1 щеточным вводом по ширине; ШхГ: 500х600мм
KSS.60.80.20 | 34429.2 | 0 | Комплект сейсмостойкости для корпуса; ШхГхВ: 600х800х2000мм
PGV(50).40 | 4731.6 | 0 | Комплект направляющих для полки приборной для полок глубиной 400 мм
IPX040612.11170120 | 92535.6 | 0 | Шкаф электротехнический IPX040612.11170120. Корпус напольный серии IPX, ШхГхВ: 400х600х1200, сборка 1117-0120 в составе: Каркас шкафа ШхГхВ: 400х600х1200мм (рым-болты 4шт; монтаж. перемычки внутренний монтаж, по глубине 2шт); Сплошная дверь (с комфортной ручкой), угол открывания 180⁰; МП 3мм; Панель задняя сплошная; Потолочная панель; Панель основания в сборе с модульными полами
1LE1002-0dc22-2FB4-Z | 36671.17 | 0 | Электродвигатель асинхронный общепромышленный 0.37кВт, 1000об/мин, 80M, фланец (B5), PTC, 230/400В | Асинхронные общепромышленные электродвигатели
1LE1502-2DB23-4FB4-Z | 1184278.4 | 0 | Электродвигатель асинхронный общепромышленный 90кВт, 1500об/мин, 280M, фланец (B5), PTC, 400/690В | Асинхронные общепромышленные электродвигатели
1LE1502-3AB03-4FB4-Z | 1470285.03 | 0 | Электродвигатель асинхронный общепромышленный 110кВт, 1500об/мин, 315S, фланец (B5), PTC, 400/690В | Асинхронные общепромышленные электродвигатели
1LE1502-2BB23-4FB4-Z | 614715.3 | 0 | Электродвигатель асинхронный общепромышленный 45кВт, 1500об/мин, 225M, фланец (B5), PTC, 400/690В | Асинхронные общепромышленные электродвигатели
1LE1502-3AB23-4FB4-Z | 1716004.22 | 0 | Электродвигатель асинхронный общепромышленный 132кВт, 1500об/мин, 315M, фланец (B5), PTC, 400/690В | Асинхронные общепромышленные электродвигатели
1LE1502-2CB23-4FB4-Z | 745440.33 | 0 | Электродвигатель асинхронный общепромышленный 55кВт, 1500об/мин, 250M, фланец (B5), PTC, 400/690В | Асинхронные общепромышленные электродвигатели
1LE1002-0CC22-2FB4-Z | 29416.23 | 0 | Электродвигатель асинхронный общепромышленный 0.18кВт, 1000об/мин, 71M, фланец (B5), PTC, 230/400В | Асинхронные общепромышленные электродвигатели
IPX040416.11170120 | 94540.8 | 0 | Шкаф электротехнический IPX040416.11170120. Корпус напольный серии IPX, ШхГхВ: 400х400х1600, сборка 1117-0120 в составе: Каркас шкафа ШхГхВ: 400х400х1600мм (рым-болты 4шт; монтаж. перемычки внутренний монтаж, по глубине 2шт); Сплошная дверь (с комфортной ручкой), угол открывания 180⁰; МП 3мм; Панель задняя сплошная; Потолочная панель; Панель основания в сборе с модульными полами
PLC1D50B7 | 6237.6 | 0 | Контактор серии Pulse, Номинальный ток 50A, 3 полюса, дополнительные контакты 1НО+1НЗ, напряжение катушки 24 VAC
PLC1D95B7 | 9747.6 | 0 | Контактор серии Pulse, Номинальный ток 95A, 3 полюса, дополнительные контакты 1НО+1НЗ, напряжение катушки 24 VAC
PLC1D80B7 | 9007.2 | 0 | Контактор серии Pulse, Номинальный ток 80A, 3 полюса, дополнительные контакты 1НО+1НЗ, напряжение катушки 24 VAC
1LE90221AB421FA4 | 52422 | 2 | 2,2 кВт, 1500 об/мин, 100L, фланец (B5), 220/380 В | Асинхронные общепромышленные электродвигатели
PLC1D32B7 | 2908.8 | 0 | Контактор серии Pulse, Номинальный ток 32A, 3 полюса, дополнительные контакты 1НО+1НЗ, напряжение катушки 24 VAC
1LE1002-0EC02-2FB4-Z | 46748.37 | 0 | Электродвигатель асинхронный общепромышленный 0.75кВт, 1000об/мин, 90S, фланец (B5), PTC, 230/400В | Асинхронные общепромышленные электродвигатели
1LE1002-0BC22-2FB4-Z | 27360.53 | 0 | Электродвигатель асинхронный общепромышленный 0.09кВт, 1000об/мин, 63M, фланец (B5), PTC, 230/400В | Асинхронные общепромышленные электродвигатели
IPX080416.11170120 | 106054.8 | 0 | Шкаф электротехнический IPX080416.11170120. Корпус напольный серии IPX, ШхГхВ: 800х400х1600, сборка 1117-0120 в составе: Каркас шкафа ШхГхВ: 800х400х1600мм (рым-болты 4шт; монтаж. перемычки внутренний монтаж, по глубине 2шт); Сплошная дверь (с комфортной ручкой), угол открывания 180⁰; МП 3мм; Панель задняя сплошная; Потолочная панель; Панель основания в сборе с модульными полами
1LE1502-3AB53-4GB4-Z | 2546597.5 | 0 | Электродвигатель асинхронный общепромышленный 200кВт, 1500об/мин, 315L, фланец (V1), PTC, 400/690В | Асинхронные общепромышленные электродвигатели
IPX061216.11170120 | 108567.6 | 0 | Шкаф электротехнический IPX061216.11170120. Корпус напольный серии IPX, ШхГхВ: 600х1200х1600, сборка 1117-0120 в составе: Каркас шкафа ШхГхВ: 600х1200х1600мм (рым-болты 4шт; монтаж. перемычки внутренний монтаж, по глубине 2шт); Сплошная дверь (с комфортной ручкой), угол открывания 180⁰; МП 3мм; Панель задняя сплошная; Потолочная панель; Панель основания в сборе с модульными полами
IPX100822.21170120 | 141039.6 | 0 | Шкаф электротехнический IPX100822.21170120. Корпус напольный серии IPX, ШхГхВ: 1000х800х2200, сборка 2117-0120 в составе: Каркас шкафа ШхГхВ: 1000х800х2200мм (рым-болты 4шт; монтаж. перемычки внутренний монтаж, по глубине 2шт); Двухстворчатая дверь (с комфортной ручкой), угол открывания 180⁰; МП 3мм; Панель задняя сплошная; Потолочная панель; Панель основания в сборе с модульными полами
1LE1002-0DC32-2FB4-Z | 41284.8 | 0 | Электродвигатель асинхронный общепромышленный 0.55кВт, 1000об/мин, 80M, фланец (B5), PTC, 230/400В | Асинхронные общепромышленные электродвигатели
IPX120820.21170120 | 146504.4 | 0 | Шкаф электротехнический IPX120820.21170120. Корпус напольный серии IPX, ШхГхВ: 1200х800х2000, сборка 2117-0120 в составе: Каркас шкафа ШхГхВ: 1200х800х2000мм (рым-болты 4шт; монтаж. перемычки внутренний монтаж, по глубине 2шт); Двухстворчатая дверь (с комфортной ручкой), угол открывания 180⁰; МП 3мм; Панель задняя сплошная; Потолочная панель; Панель основания в сборе с модульными полами
IPX080520.11170120 | 112815.6 | 0 | Шкаф электротехнический IPX080520.11170120. Корпус напольный серии IPX, ШхГхВ: 800х500х2000, сборка 1117-0120 в составе: Каркас шкафа ШхГхВ: 800х500х2000мм (рым-болты 4шт; монтаж. перемычки внутренний монтаж, по глубине 2шт); Сплошная дверь (с комфортной ручкой), угол открывания 180⁰; МП 3мм; Панель задняя сплошная; Потолочная панель; Панель основания в сборе с модульными полами
1LE1002-1CC32-2FB4-Z | 157143.12 | 0 | Электродвигатель асинхронный общепромышленный 5.5кВт, 1000об/мин, 132M, фланец (B5), PTC, 230/400В | Асинхронные общепромышленные электродвигатели
1LE1502-1EC43-4FB4-Z | 340941.2 | 0 | Электродвигатель асинхронный общепромышленный 15кВт, 1000об/мин, 180L, фланец (B5), PTC, 400/690В | Асинхронные общепромышленные электродвигатели
1LE1002-1DC23-4FB4-Z | 185904.62 | 0 | Электродвигатель асинхронный общепромышленный 7.5кВт, 1000об/мин, 160M, фланец (B5), PTC, 400/690В | Асинхронные общепромышленные электродвигатели
1LE1002-1BC23-4FB4-Z | 78749.98 | 0 | Электродвигатель асинхронный общепромышленный 2.2кВт, 1000об/мин, 112M, фланец (B5), PTC, 400/690В | Асинхронные общепромышленные электродвигатели
IPX100422.21170120 | 135951.6 | 0 | Шкаф электротехнический IPX100422.21170120. Корпус напольный серии IPX, ШхГхВ: 1000х400х2200, сборка 2117-0120 в составе: Каркас шкафа ШхГхВ: 1000х400х2200мм (рым-болты 4шт; монтаж. перемычки внутренний монтаж, по глубине 2шт); Двухстворчатая дверь (с комфортной ручкой), угол открывания 180⁰; МП 3мм; Панель задняя сплошная; Потолочная панель; Панель основания в сборе с модульными полами
IPX051214.11170120 | 102873.6 | 0 | Шкаф электротехнический IPX051214.11170120. Корпус напольный серии IPX, ШхГхВ: 500х1200х1400, сборка 1117-0120 в составе: Каркас шкафа ШхГхВ: 500х1200х1400мм (рым-болты 4шт; монтаж. перемычки внутренний монтаж, по глубине 2шт); Сплошная дверь (с комфортной ручкой), угол открывания 180⁰; МП 3мм; Панель задняя сплошная; Потолочная панель; Панель основания в сборе с модульными полами
1LE1002-1DC43-4FB4-Z | 246205.15 | 0 | Электродвигатель асинхронный общепромышленный 11кВт, 1000об/мин, 160L, фланец (B5), PTC, 400/690В | Асинхронные общепромышленные электродвигатели
1LE1502-2AC43-4FB4-Z | 416295.52 | 0 | Электродвигатель асинхронный общепромышленный 18.5кВт, 1000об/мин, 200L, фланец (B5), PTC, 400/690В | Асинхронные общепромышленные электродвигатели
EC-01.120.10 | 6282 | 0 | Цоколь, высота 100 (углы + передняя панель, ввод через угол), для Ш:1200 мм, 2шт
PSCK.40 | 3351.6 | 0 | Комбинированная С-образная шина, для Г:400 мм, компл. 4 шт.
1LE1502-2BC23-4FB4-Z | 635897.55 | 0 | Электродвигатель асинхронный общепромышленный 30кВт, 1000об/мин, 225M, фланец (B5), PTC, 400/690В | Асинхронные общепромышленные электродвигатели
1LE1002-1CC33-4FB4-Z | 157143.12 | 0 | Электродвигатель асинхронный общепромышленный 5.5кВт, 1000об/мин, 132M, фланец (B5), PTC, 400/690В | Асинхронные общепромышленные электродвигатели
1LE1502-2DC23-4FB4-Z | 1130615.68 | 0 | Электродвигатель асинхронный общепромышленный 55кВт, 1000об/мин, 280M, фланец (B5), PTC, 400/690В | Асинхронные общепромышленные электродвигатели
KD.50.90 | 1485.6 | 0 | Карман для документации; 500х90мм
1TL0303-0EA02-1AA4 | 30795 | 20 | Электродвигатель асинхронный общепромышленный, 1,5 кВт, 3000 об/мин, 90S, Лапы (B3), , 220/380 В | Асинхронные общепромышленные электродвигатели
DP.80.18.IT | 37164 | 0 | Дверь перфорированная серверная (с комфортной ручкой); 180⁰; ШхВ: 800х1800мм
PDINL2326 | 0 | 0 | PD-INL-2,3-26, дроссель 3-фазный сетевой, падение напряжения 4%, номинальное напряжение 690В, индуктивность 2,3 мГн, номинальный ток 26 А, частота сети 50 Гц, степень защиты IP00 | Сетевые дроссели
1LE1502-3AC23-4FB4-Z | 1802146.38 | 0 | Электродвигатель асинхронный общепромышленный 90кВт, 1000об/мин, 315M, фланец (B5), PTC, 400/690В | Асинхронные общепромышленные электродвигатели
OR.M12.80 | 3004.8 | 0 | Опора регулировочная М12 под напольный шкаф, диапазон регулировки 80 мм, комплект 4 шт
DS.40.14.2B | 20835.6 | 0 | Сплошная дверь (замок под ключ с двойной бородкой); 180⁰; ШхВ: 400х1400мм
1LE1502-2CC23-4FB4-Z | 765681.15 | 0 | Электродвигатель асинхронный общепромышленный 37кВт, 1000об/мин, 250M, фланец (B5), PTC, 400/690В | Асинхронные общепромышленные электродвигатели
1LE1502-2AC53-4FB4-Z | 480078.13 | 0 | Электродвигатель асинхронный общепромышленный 22кВт, 1000об/мин, 200L, фланец (B5), PTC, 400/690В | Асинхронные общепромышленные электродвигатели
KSO.40.16 | 3620.4 | 0 | Соединительный комплект; 400х1600мм
MPC.110.95 | 8529.6 | 0 | Секционная монтажная панель ШхВ: 1100х950мм; для Ш/Г шкафа: 1200 мм
PPCABTS8120412.21170120 | 122368.8 | 0 | Шкаф электротехнический PPCABTS8120412.21170120. Корпус напольный серии PPCAB, ШхГхВ: 1200х400х1200, сборка 2117-0120 в составе: Каркас шкафа ШхГхВ: 1200х400х1200мм (рым-болты 4шт; монтаж. перемычки внутренний монтаж, по глубине 2шт); Двухстворчатая дверь (с комфортной ручкой), угол открывания 180⁰; МП 3мм; Панель задняя сплошная; Потолочная панель; Панель основания в сборе с модульными полами
1LE1502-3AC03-4FB4-Z | 1530068.08 | 0 | Электродвигатель асинхронный общепромышленный 75кВт, 1000об/мин, 315S, фланец (B5), PTC, 400/690В | Асинхронные общепромышленные электродвигатели
H03-1DD | 1533.6 | 0 | H03 Отверстия для слива конденсата. Применима лишь для моторов с вертикальным монтажным исполнением. Для монтажных исполнений IM B5 и IM B14 при выборе данной опции необходимо убедиться, что клеммная коробка находится сверху. Для других монтажных исполнений обратитесь к поставщику.
PD310A740K | 2137479.6 | 0 | Преобразователь частоты PROMPOWER PD310-A740K, номинальная мощность 400/450 кВт, напряжение питания 690 В, 3 фазы, номинальный ток 430/466 А, степень защиты IP20, встроенный ЭМС фильтр, встроенная панель управления, встроенный протокол Modbus RTU (RS485), 5 дискретных входов, 1 дискретный выход, 2 аналоговых входа (0-10 В, 0/4-20 мА), 1 аналоговый выход (0-10 В, 0/4-20 мА), 1 релейный выход, дискретные входы NPN/PNP, встроенный дроссель звена постоянного тока | Для высокоточных применений с возможностью подключения датчиков обратной связи
PT19.50.RAL7035 | 6854.4 | 0 | Полка приборная, монтаж на L-образные профильные шины; 19"; Г: 500мм, RAL7035
LED.415 | 9757.2 | 0 | Светильник светодиодный; 415мм; С5/С6; 3м; датчик движения; магнит
PLC1D09BD | 4419.6 | 0 | Контактор серии Pulse, Номинальный ток 9A, 3 полюса, дополнительные контакты 1НО+1НЗ, напряжение катушки 24VDC
1LE90220DA321FA4 | 33927.6 | 9 | 1,1 кВт, 3000 об/мин, 80M, фланец (B5), 220/380 В | Асинхронные общепромышленные электродвигатели
PLP1K0910BD | 4032 | 100 | Миниконтактор серии Pulse, Номинальный ток 9A, 3 полюса, дополнительный контакт 1НО, напряжение катушки 24VDC
MPC.90.75 | 6684 | 0 | Секционная монтажная панель ШхВ: 900х750мм; для Ш/Г шкафа: 1000 мм
6SE6400-0GP00-0CA0 | 824 | 4 | MICROMASTER 4 ПЛАТА ДЛЯ ПОДКЛЮЧЕНИЯ ЭКРАНА (FSC) | Опции к преобразователям частоты
1LE1002-1BD22-2FB4-Z | 91712.48 | 0 | Электродвигатель асинхронный общепромышленный 1.5кВт, 750об/мин, 112M, фланец (B5), PTC, 230/400В | Асинхронные общепромышленные электродвигатели
1LE1002-1CD03-4FB4-Z | 121933.92 | 0 | Электродвигатель асинхронный общепромышленный 2.2кВт, 750об/мин, 132S, фланец (B5), PTC, 400/690В | Асинхронные общепромышленные электродвигатели
6SL3210-5BE31-5CV0 | 56050.29 | 0 | SINAMICSV20 3ф,380-480В,15кВт,150 % Iном 60 с,USS/MODBUS RTU с фильтром | Для общепромышленного применения
1LE1002-1AD52-2FB4-Z | 78510.05 | 0 | Электродвигатель асинхронный общепромышленный 1.1кВт, 750об/мин, 100L, фланец (B5), PTC, 230/400В | Асинхронные общепромышленные электродвигатели
PDSIN33545 | 55944 | 0 | PD-SIN-33,5-4,5, синус-фильтр, номинальное напряжение 690В, индуктивность 33,5 мГн, номинальный ток 4,5А, емкость 1,5 мкФ, частота сети 50 Гц, частота ШИМ 3…8 кГц, степень защиты IP00, кабельная линия до 400 м | Синус-фильтры
IPX101220.21170120 | 143252.4 | 0 | Шкаф электротехнический IPX101220.21170120. Корпус напольный серии IPX, ШхГхВ: 1000х1200х2000, сборка 2117-0120 в составе: Каркас шкафа ШхГхВ: 1000х1200х2000мм (рым-болты 4шт; монтаж. перемычки внутренний монтаж, по глубине 2шт); Двухстворчатая дверь (с комфортной ручкой), угол открывания 180⁰; МП 3мм; Панель задняя сплошная; Потолочная панель; Панель основания в сборе с модульными полами
1LE1002-1CD22-2FB4-Z | 143257.48 | 0 | Электродвигатель асинхронный общепромышленный 3кВт, 750об/мин, 132M, фланец (B5), PTC, 230/400В | Асинхронные общепромышленные электродвигатели
PDBRK75170R100 | 11943.6 | 0 | Тормозной резистор PROMPOWER PDBR-K75-170R-100, мощность 0,75 кВт, 170 Ом, ПВ 100% (120 с), IP 54, способ подключения: клеммная колодка, корпус из оцинкованной стали, габарит М2 (Ширина 80 мм; Высота 65 мм; Длина 460 мм) масса 4 кг.
6SE6400-0GP00-0BA0 | 555 | 4 | MICROMASTER 4 ПЛАТА ДЛЯ ПОДКЛЮЧЕНИЯ ЭКРАНА (FSB) | Опции к преобразователям частоты
NG.80.40 | 3217.2 | 0 | Направляющая по глубине для L-образных профильных шин; 2шт; 19"; ШхГ: 800х400мм
KJ112D04PAD350TA | 1888.8 | 0 | Индуктивный датчик KJ112-D04PA-D350-TA, никелированная латунь, заподлицо, диаметр М12, расстояние срабатывания 4 мм, PNP-НО, 3х проводное подключение, кабель 2м
1LE1002-1DD33-4FB4-Z | 211041.7 | 0 | Электродвигатель асинхронный общепромышленный 5.5кВт, 750об/мин, 160M, фланец (B5), PTC, 400/690В | Асинхронные общепромышленные электродвигатели
1LE90221AB421AA4 | 51393.6 | 43 | 2,2 кВт, 1500 об/мин, 100L, лапы (B3), 220/380 В | Асинхронные общепромышленные электродвигатели
KD.80 | 1291.2 | 0 | Карман для документации; Ш:800
1LE1502-2DD03-4FB4-Z | 1004931.28 | 0 | Электродвигатель асинхронный общепромышленный 37кВт, 750об/мин, 280S, фланец (B5), PTC, 400/690В | Асинхронные общепромышленные электродвигатели
IPX120814.21170120 | 132758.4 | 0 | Шкаф электротехнический IPX120814.21170120. Корпус напольный серии IPX, ШхГхВ: 1200х800х1400, сборка 2117-0120 в составе: Каркас шкафа ШхГхВ: 1200х800х1400мм (рым-болты 4шт; монтаж. перемычки внутренний монтаж, по глубине 2шт); Двухстворчатая дверь (с комфортной ручкой), угол открывания 180⁰; МП 3мм; Панель задняя сплошная; Потолочная панель; Панель основания в сборе с модульными полами
1LE1502-2CD23-4FB4-Z | 812283.12 | 0 | Электродвигатель асинхронный общепромышленный 30кВт, 750об/мин, 250M, фланец (B5), PTC, 400/690В | Асинхронные общепромышленные электродвигатели
1LE1002-1DD43-4FB4-Z | 253124.58 | 0 | Электродвигатель асинхронный общепромышленный 7.5кВт, 750об/мин, 160L, фланец (B5), PTC, 400/690В | Асинхронные общепромышленные электродвигатели
6SL3255-0AA00-2CA0 | 2212.52 | 0 | SINAMICS G120 КОМПЛЕКТ ДЛЯ СВЯЗИ ПРЕОБРАЗОВАТЕЛЯ ЧАСТОТЫ С ПК | Опции к преобразователям частоты
KT112D08PAD350TA | 1888.8 | 200 | Индуктивный датчик KT112-D08PA-D350-TA, никелированная латунь, незаподлицо, диаметр М12, расстояние срабатывания 8 мм, PNP-НО, 3х проводное подключение, кабель 2м
PPCABTS8081020.11170120 | 119169.6 | 0 | Шкаф электротехнический PPCABTS8081020.11170120. Корпус напольный серии PPCAB, ШхГхВ: 800х1000х2000, сборка 1117-0120 в составе: Каркас шкафа ШхГхВ: 800х1000х2000мм (рым-болты 4шт; монтаж. перемычки внутренний монтаж, по глубине 2шт); Сплошная дверь (с комфортной ручкой), угол открывания 180⁰; МП 3мм; Панель задняя сплошная; Потолочная панель; Панель основания в сборе с модульными полами
P2S050415A | 28333.2 | 0 | Устройство плавного пуска PROMPOWER P2S-050-4-15-A, номинальное напряжение 400 B, мощность 15 кВт, номинальный ток 30 А, напряжение управления 100...240 В АС, встроенный байпасный контактор, степень защиты IP21
PZP.60.16 | 12450 | 0 | Панель задняя перфорированная; ШхВ: 600х1600мм
6SE6400-4BC11-2BA0 | 4898 | 4 | MicroMaster 4 тормоз. резистор 200-240 В 68R 2400ВТ PK 120 W | Тормозные резисторы
6SE6400-0PA00-0AA0 | 2800 | 7 | MICROMASTER 4 PC - AOP МОНТАЖНЫЙ КОМПЛЕКТ АОР | Опции к преобразователям частоты
6SL3000-0CE33-3AA0 | 27688 | 2 | SINAMICS/MicroMaster сетевой дроссель, 3-ф. 380-480 В,331A | Сетевые дроссели
6SL3000-2BE32-1AA0 | 54022 | 2 | SINAMICS/MicroMaster дроссель двигателя, 3-ф. 380-480 В,210A | Сетевые дроссели
6SL3054-4AG00-2AA0-Z E01 | 9295.79 | 0 | SD-карта SINAMICS 512 Мб | Опции к преобразователям частоты
6SE6400-3TC08-0ED0 | 12883 | 2 | MicroMaster4 вых. дроссель200-480В,3-ф.,80A,автоном.FSE0.111MH | Выходные дроссели
6SL3000-0CE32-8AA0 | 24614 | 1 | SINAMICS/MicroMaster сетевой дроссель, 3-ф. 380-480 В,278A | Сетевые дроссели
6SE7031-6ES87-2DC0 | 188425.2 | 1 | SINAMICS/ SIMOVERT тормозной резистор 510-620В DC 100кВт, 4Ом | Тормозные резисторы
1LE1502-2AD53-4FB4-Z | 462801.92 | 0 | Электродвигатель асинхронный общепромышленный 15кВт, 750об/мин, 200L, фланец (B5), PTC, 400/690В | Асинхронные общепромышленные электродвигатели
6SE6400-3CC01-0AB3 | 2696 | 3 | MicroMaster4 ACком. дроссель200-240В,1-ф.,8.1A,цоколь FSA3.6MH | Сетевые дроссели
6SE6400-4BC12-5CA0 | 5582 | 4 | MicroMaster 4 тормоз. резистор 200-240 В 39R 5000ВТ PK 250 W | Тормозные резисторы
6SE6400-4BC05-0AA0 | 3465 | 59 | MicroMaster 4 тормоз. резистор 200-240 В 180R 1000ВТ PK 50 W | Тормозные резисторы
6SL3054-0FC01-1BA0 | 39809 | 6 | 6SL3054-0FC01-1BA0 SINAMICS S120 CompactFlash card incl. performance expansion incl. licensing (Certificate of License) V5.2 | Опции к преобразователям частоты
1LE1502-2BD03-4FB4-Z | 549284.67 | 0 | Электродвигатель асинхронный общепромышленный 18.5кВт, 750об/мин, 225S, фланец (B5), PTC, 400/690В | Асинхронные общепромышленные электродвигатели
PM.60.02 | 482.4 | 0 | Перемычка монтажная, внешний монтаж; Ш/Г: 600мм
6SE6400-3CC02-6BB3 | 2824 | 3 | MicroMaster4 ACком. дроссель200-240В,1-ф.,22.8A,цоколь FSA1.4MH | Сетевые дроссели
6SE6400-3CC00-4AB3 | 1928 | 3 | MicroMaster4 ACком. дроссель200-240В,1-ф.,3.4A,цоколь FSA9.5MH | Сетевые дроссели
1LE1502-2AA43-4JB4-Z | 424612.87 | 0 | Электродвигатель асинхронный общепромышленный 30кВт, 3000об/мин, 200L, комби (B35), PTC, 400/690В | Асинхронные общепромышленные электродвигатели
1LE1502-2CA23-4JB4-Z | 780828.47 | 0 | Электродвигатель асинхронный общепромышленный 55кВт, 3000об/мин, 250M, комби (B35), PTC, 400/690В | Асинхронные общепромышленные электродвигатели
IPX101218.21170120 | 139359.6 | 0 | Шкаф электротехнический IPX101218.21170120. Корпус напольный серии IPX, ШхГхВ: 1000х1200х1800, сборка 2117-0120 в составе: Каркас шкафа ШхГхВ: 1000х1200х1800мм (рым-болты 4шт; монтаж. перемычки внутренний монтаж, по глубине 2шт); Двухстворчатая дверь (с комфортной ручкой), угол открывания 180⁰; МП 3мм; Панель задняя сплошная; Потолочная панель; Панель основания в сборе с модульными полами
1FT6086-8SH71-1FG1 | 195902 | 1 | Серводвигатель 35 Нм, 4500 об/мин, IM B5, абс. энкодер 2048 имп/об, гладкий вал | Серводвигатели и двигатели главного движения
6SE6400-3CC03-5CB3 | 2818 | 3 | MicroMaster4 ACком. дроссель200-240В,1-ф.,29.5A,цокольFSC0.57MH | Сетевые дроссели
1LA7090-2AA10-Z | 22223.6 | 0 | Электродвигатель асинхронный общепромышленный 1,1 кВт , 1500 об/мин , 90S , лапы (B3) , 230/400 В | Асинхронные общепромышленные электродвигатели
1FK7105-2AC71-1BA0 | 177156 | 1 | Серводвигатель 48 HM, 2000 ОБ/МИН, IMB 5 (IM V1, IM V3), ЭНКОДЕР AS24DQI, ВАЛ С ПРИЗМАТИЧЕСКОЙ ШПОНКОЙ | Серводвигатели и двигатели главного движения
1LE1502-1EA23-4JB4-Z | 328081.38 | 0 | Электродвигатель асинхронный общепромышленный 22кВт, 3000об/мин, 180M, комби (B35), PTC, 400/690В | Асинхронные общепромышленные электродвигатели
1LE1502-2BA23-4JB4-Z | 637088.07 | 0 | Электродвигатель асинхронный общепромышленный 45кВт, 3000об/мин, 225M, комби (B35), PTC, 400/690В | Асинхронные общепромышленные электродвигатели
1LE1002-0CB22-2AB4-Z | 23604.97 | 1 | Электродвигатель асинхронный общепромышленный 0,25 кВт , 1500 об/мин , 71M , лапы (B3) , PTC, 230/400 В | Асинхронные общепромышленные электродвигатели
1LE1002-0CB22-2JB4-Z | 26716.98 | 0 | Электродвигатель асинхронный общепромышленный 0.25кВт, 1500об/мин, 71M, комби (B35), PTC, 230/400В | Асинхронные общепромышленные электродвигатели
1LA7060-4AB10-Z A11+D22+D47 | 3562 | 1 | Электродвигатель асинхронный общепромышленный 0,12 кВт , 1500 об/мин , 63M , лапы (B3) , PTC , 230/400 В | Асинхронные общепромышленные электродвигатели
1LE1502-3AA23-4JB4-Z | 1812127 | 0 | Электродвигатель асинхронный общепромышленный 132кВт, 3000об/мин, 315M, комби (B35), PTC, 400/690В | Асинхронные общепромышленные электродвигатели
1TL0303-1CB23-3AA4 | 84212 | 3 | Электродвигатель асинхронный общепромышленный, 7,5 кВт, 1500 об/мин, 132M, Лапы (B3), , 380/660В | Асинхронные общепромышленные электродвигатели
1LA7080-4AA10-Z | 5569 | 1 | Электродвигатель асинхронный общепромышленный 0,55 кВт , 1500 об/мин , 80M , лапы (B3) , 230/400 В | Асинхронные общепромышленные электродвигатели
1LA9186-4WA90-Z:A11+K40+K94+L12+L43+L8B | 147421.21 | 0 | Электродвигатель асинхронный общепромышленный 22 кВт , 1500 об/мин , 180L , лапы (B3) , PTC , 400/690В | Асинхронные общепромышленные электродвигатели
IPX121022.21170120 | 154809.6 | 0 | Шкаф электротехнический IPX121022.21170120. Корпус напольный серии IPX, ШхГхВ: 1200х1000х2200, сборка 2117-0120 в составе: Каркас шкафа ШхГхВ: 1200х1000х2200мм (рым-болты 4шт; монтаж. перемычки внутренний монтаж, по глубине 2шт); Двухстворчатая дверь (с комфортной ручкой), угол открывания 180⁰; МП 3мм; Панель задняя сплошная; Потолочная панель; Панель основания в сборе с модульными полами
1LA7050-4AB11 | 3105 | 3 | Электродвигатель асинхронный общепромышленный 0,06 кВт , 1500 об/мин , 56M , фланец (B5) , 230/400 В | Асинхронные общепромышленные электродвигатели
6SE6400-3CC00-2AD3 | 2355 | 1 | MicroMaster4 ACком. дроссель200-480В,3-ф.,1.9A,цоколь FSA11.5MH | Сетевые дроссели
2411841 | 293.7 | 2 | Кабельный ввод M32x1,5 | Запчасти для электродвигателей
1LE90032AC533FB4 | 356364 | 0 | Асинхронный двигатель PROMPOWER 1LE9, номинальная мощность 22 кВт, номинальная частота вращения двигателя 1000 об/мин, габарит 200L, фланец IM B5, номинальное напряжение 380/660 В, датчик PTC
PDBR15K30R25T2 | 31910.4 | 0 | Тормозной резистор PROMPOWER PDBR-15K-30R-25-T2, мощность 15 кВт, 30 Ом, ПВ 25% (120 с), IP 54, способ подключения: клеммная колодка, корпус из оцинкованной стали, габарит М6 (Ширина 200 мм; Высота 70 мм; Длина 460 мм) масса 9 кг. Датчик температуры PTC
PPCABTS8040812.11170120 | 93837.6 | 0 | Шкаф электротехнический PPCABTS8040812.11170120. Корпус напольный серии PPCAB, ШхГхВ: 400х800х1200, сборка 1117-0120 в составе: Каркас шкафа ШхГхВ: 400х800х1200мм (рым-болты 4шт; монтаж. перемычки внутренний монтаж, по глубине 2шт); Сплошная дверь (с комфортной ручкой), угол открывания 180⁰; МП 3мм; Панель задняя сплошная; Потолочная панель; Панель основания в сборе с модульными полами
LCI-G11/P15-4B | 48098.5 | 1 |  | Для общепромышленного применения
1LE1502-3AA53-4JB4-Z | 2729097.3 | 0 | Электродвигатель асинхронный общепромышленный 200кВт, 3000об/мин, 315L, комби (B35), PTC, 400/690В | Асинхронные общепромышленные электродвигатели
1LE1002-1AB42-2JB4-Z | 60753.97 | 0 | Электродвигатель асинхронный общепромышленный 2.2кВт, 1500об/мин, 100L, комби (B35), PTC, 230/400В | Асинхронные общепромышленные электродвигатели
1LE1002-1AB52-2JB4-Z | 67577.83 | 0 | Электродвигатель асинхронный общепромышленный 3кВт, 1500об/мин, 100L, комби (B35), PTC, 230/400В | Асинхронные общепромышленные электродвигатели
1LA92072WA90-Z:A11+K40+K94+L12+L43+L8B | 61006 | 1 | Электродвигатель асинхронный общепромышленный 37 кВт , 3000 об/мин , 200L , лапы (B3) , PTC , 400/690В | Асинхронные общепромышленные электродвигатели
PDBR18K530R2T2 | 13132.8 | 0 | Тормозной резистор PROMPOWER PDBR-18K5-30R-2-T2, мощность 18,5 кВт, 30 Ом, ПВ 2% (120 с), IP 54, способ подключения: клеммная колодка, корпус из оцинкованной стали, габарит М1 (Ширина 70 мм; Высота 45 мм; Длина 460 мм), масса 2 кг. Датчик температуры PTC
PKLD15MN | 3585.6 | 289 | PK-LD15MN Фотоэлектрический датчик на пересечение луча (through-beam) NPN, расстояние срабатывания 15 м, кабель 2 м
1LE1502-2DB03-4JB4-Z | 1038494.5 | 0 | Электродвигатель асинхронный общепромышленный 75кВт, 1500об/мин, 280S, комби (B35), PTC, 400/690В | Асинхронные общепромышленные электродвигатели
1LE1002-1CB03-4JB4-Z | 104093.45 | 0 | Электродвигатель асинхронный общепромышленный 5.5кВт, 1500об/мин, 132S, комби (B35), PTC, 400/690В | Асинхронные общепромышленные электродвигатели
1LE1002-1CB22-2JB4-Z | 132981.02 | 0 | Электродвигатель асинхронный общепромышленный 7.5кВт, 1500об/мин, 132M, комби (B35), PTC, 230/400В | Асинхронные общепромышленные электродвигатели
1LE1002-1DB23-4JB4-Z | 180223.48 | 0 | Электродвигатель асинхронный общепромышленный 11кВт, 1500об/мин, 160M, комби (B35), PTC, 400/690В | Асинхронные общепромышленные электродвигатели
1LE1502-1EB23-4JB4-Z | 292259.13 | 0 | Электродвигатель асинхронный общепромышленный 18.5кВт, 1500об/мин, 180M, комби (B35), PTC, 400/690В | Асинхронные общепромышленные электродвигатели
1LE1502-1EB43-4JB4-Z | 336741.35 | 0 | Электродвигатель асинхронный общепромышленный 22кВт, 1500об/мин, 180L, комби (B35), PTC, 400/690В | Асинхронные общепромышленные электродвигатели
1LE1502-2AB53-4JB4-Z | 443158.9 | 0 | Электродвигатель асинхронный общепромышленный 30кВт, 1500об/мин, 200L, комби (B35), PTC, 400/690В | Асинхронные общепромышленные электродвигатели
1LE1502-2BB03-4JB4-Z | 527362.28 | 0 | Электродвигатель асинхронный общепромышленный 37кВт, 1500об/мин, 225S, комби (B35), PTC, 400/690В | Асинхронные общепромышленные электродвигатели
1LE1502-2BB23-4JB4-Z | 621554.42 | 0 | Электродвигатель асинхронный общепромышленный 45кВт, 1500об/мин, 225M, комби (B35), PTC, 400/690В | Асинхронные общепромышленные электродвигатели
MPC.90.110 | 8337.6 | 0 | Секционная монтажная панель ШхВ: 900х1100мм; для Ш/Г шкафа: 1000/1200 мм
1LE93031CA133FB4 | 109130.4 | 0 | Асинхронный двигатель PROMPOWER 1LE9, номинальная мощность 7.5 кВт, номинальная частота вращения двигателя 3000 об/мин, габарит 132S, фланец IM B5, номинальное напряжение 380/660 В, датчик PTC
L51-3AB | 92014.8 | 0 | L51 Установка изолированного подшипника (NDE).
1LE1002-1BC23-4JB4-Z | 79279.67 | 0 | Электродвигатель асинхронный общепромышленный 2.2кВт, 1000об/мин, 112M, комби (B35), PTC, 400/690В | Асинхронные общепромышленные электродвигатели
1LE1502-3AB03-4JB4-Z | 1480264.63 | 0 | Электродвигатель асинхронный общепромышленный 110кВт, 1500об/мин, 315S, комби (B35), PTC, 400/690В | Асинхронные общепромышленные электродвигатели
1LE1002-1CC02-2JB4-Z | 102006.23 | 0 | Электродвигатель асинхронный общепромышленный 3кВт, 1000об/мин, 132S, комби (B35), PTC, 230/400В | Асинхронные общепромышленные электродвигатели
1LE1502-3AB23-4JB4-Z | 1725983.82 | 0 | Электродвигатель асинхронный общепромышленный 132кВт, 1500об/мин, 315M, комби (B35), PTC, 400/690В | Асинхронные общепромышленные электродвигатели
1LE1002-1DB43-4JB4-Z | 224754.5 | 0 | Электродвигатель асинхронный общепромышленный 15кВт, 1500об/мин, 160L, комби (B35), PTC, 400/690В | Асинхронные общепромышленные электродвигатели
1LE1002-0CC32-2JB4-Z | 32274.08 | 0 | Электродвигатель асинхронный общепромышленный 0.25кВт, 1000об/мин, 71M, комби (B35), PTC, 230/400В | Асинхронные общепромышленные электродвигатели
1LE1002-1DA23-4JA4-Z D22+D47+L22 | 165711.58 | 0 | Электродвигатель асинхронный общепромышленный 11 кВт , 3000 об/мин , 160M , комби (B35) , усил.подшипник, 400/690В | Асинхронные общепромышленные электродвигатели
MPC.110.120 | 9928.8 | 0 | Секционная монтажная панель ШхВ: 1100х1200мм; для Ш/Г шкафа: 1200 мм
MPC.40.70 | 4743.6 | 0 | Секционная монтажная панель ШхВ: 400х700мм; для Ш/Г шкафа: 500/800 мм
MPC.40.50 | 4236 | 0 | Секционная монтажная панель ШхВ: 400х500мм; для Ш/Г шкафа: 500/600 мм
MPC.30.70 | 4402.8 | 0 | Секционная монтажная панель ШхВ: 300х700мм; для Ш/Г шкафа: 400/800 мм
1LE1002-0dc22-2JB4-Z | 36879.58 | 0 | Электродвигатель асинхронный общепромышленный 0.37кВт, 1000об/мин, 80M, комби (B35), PTC, 230/400В | Асинхронные общепромышленные электродвигатели
1LE1002-1AC42-2JB4-Z | 68755.13 | 0 | Электродвигатель асинхронный общепромышленный 1.5кВт, 1000об/мин, 100L, комби (B35), PTC, 230/400В | Асинхронные общепромышленные электродвигатели
1LE1002-0EC02-2JB4-Z | 46914.08 | 0 | Электродвигатель асинхронный общепромышленный 0.75кВт, 1000об/мин, 90S, комби (B35), PTC, 230/400В | Асинхронные общепромышленные электродвигатели
1LE1002-0EC42-2JB4-Z | 55809.92 | 0 | Электродвигатель асинхронный общепромышленный 1.1кВт, 1000об/мин, 90L, комби (B35), PTC, 230/400В | Асинхронные общепромышленные электродвигатели
1LE1002-1CC22-2JB4-Z | 129684.98 | 0 | Электродвигатель асинхронный общепромышленный 4кВт, 1000об/мин, 132M, комби (B35), PTC, 230/400В | Асинхронные общепромышленные электродвигатели
1LE1002-1CC33-4JB4-Z | 157459.3 | 0 | Электродвигатель асинхронный общепромышленный 5.5кВт, 1000об/мин, 132M, комби (B35), PTC, 400/690В | Асинхронные общепромышленные электродвигатели
Мотор-редуктор 2KJ3508-5FA04-0AP1-Z D11+K06+K95+L03+L75+W50+Y00 | 138341.23 | 1 | Мотор-редуктор | Мотор-редукторы
1LE1002-1CC32-2JB4-Z | 157459.3 | 0 | Электродвигатель асинхронный общепромышленный 5.5кВт, 1000об/мин, 132M, комби (B35), PTC, 230/400В | Асинхронные общепромышленные электродвигатели
291991 | 748.77 | 0 | Модульный автомат | Низковольтное коммутационное оборудование
1LA7053-2AA10 | 3105 | 2 | Электродвигатель асинхронный общепромышленный 0,12 кВт , 3000 об/мин , 56M , лапы (B3) , 230/400 В | Асинхронные общепромышленные электродвигатели
CPSCM25PS | 6666 | 0 | CP-SC-M-25(PS) Кабель энкодера 25 метров.
MPC.70.95 | 6727.2 | 0 | Секционная монтажная панель ШхВ: 700х950мм; для Ш/Г шкафа: 800 мм
UKP.80 | 1767.6 | 0 | Комплект уголков крепления панелей основания; Г: 800мм
PPCABTS8080420.11170120 | 111819.6 | 0 | Шкаф электротехнический PPCABTS8080420.11170120. Корпус напольный серии PPCAB, ШхГхВ: 800х400х2000, сборка 1117-0120 в составе: Каркас шкафа ШхГхВ: 800х400х2000мм (рым-болты 4шт; монтаж. перемычки внутренний монтаж, по глубине 2шт); Сплошная дверь (с комфортной ручкой), угол открывания 180⁰; МП 3мм; Панель задняя сплошная; Потолочная панель; Панель основания в сборе с модульными полами
1LE1502-1EC43-4JB4-Z | 343991.2 | 0 | Электродвигатель асинхронный общепромышленный 15кВт, 1000об/мин, 180L, комби (B35), PTC, 400/690В
1LE1002-1AB42-2FF4-Z F70+G01+D22 | 32993.54 | 1 | Электродвигатель асинхронный общепромышленный 2,2 кВт , 1500 об/мин , 100L , фланец (B5) , KTY , 230/400 В | Асинхронные общепромышленные электродвигатели
1LE1002-1DC43-4JB4-Z | 247396.68 | 0 | Электродвигатель асинхронный общепромышленный 11кВт, 1000об/мин, 160L, комби (B35), PTC, 400/690В
1LE1002-1DC23-4JB4-Z | 187097.17 | 0 | Электродвигатель асинхронный общепромышленный 7.5кВт, 1000об/мин, 160M, комби (B35), PTC, 400/690В | Асинхронные общепромышленные электродвигатели
1LE1502-2CC23-4JB4-Z | 780828.47 | 0 | Электродвигатель асинхронный общепромышленный 37кВт, 1000об/мин, 250M, комби (B35), PTC, 400/690В
PDOTL00271045 | 0 | 0 | PD-OTL-0,027-1045, дроссель 3-фазный моторный, номинальное напряжение 690В, индуктивность 0,027 мГн, номинальный ток 1045 А, частота сети 50 Гц, степень защиты IP00 | Выходные дроссели
1LA9063-4LA12_с большим фланцем | 4227 | 1 | Электродвигатель асинхронный общепромышленный 0,29кВт, 1500 об/мин, 63M, фланец (B5), 230/400 В | Асинхронные общепромышленные электродвигатели
1LE1502-2AC43-4JB4-Z | 422540.9 | 0 | Электродвигатель асинхронный общепромышленный 18.5кВт, 1000об/мин, 200L, комби (B35), PTC, 400/690В
Мотор-редуктор 2KJ3642-5DC22-4AN1-Z D12+K01+K07+L02+L75+M55+N30 | 62864.91 | 3 | Мотор-редуктор | Мотор-редукторы
DK.60.22 | 43254 | 0 | Комбинированная дверь (с комфортной ручкой); 180⁰; ШхВ: 600х2200мм
1LE1502-2DC03-4JB4-Z | 978713.48 | 0 | Электродвигатель асинхронный общепромышленный 45кВт, 1000об/мин, 280S, комби (B35), PTC, 400/690В
1LE1002-1CC23-4JB4-Z | 129684.98 | 0 | Электродвигатель асинхронный общепромышленный 4кВт, 1000об/мин, 132M, комби (B35), PTC, 400/690В | Асинхронные общепромышленные электродвигатели
PDSIN5210 | 63964.8 | 0 | PD-SIN-5,2-10, синус-фильтр, номинальное напряжение 500В, индуктивность 5,2 мГн, номинальный ток 10А, емкость 6,8 мкФ, частота сети 50 Гц, частота ШИМ 3…8 кГц, степень защиты IP00, кабельная линия до 2000 м | Синус-фильтры
1LE1002-1DD43-4JB4-Z | 254316.12 | 0 | Электродвигатель асинхронный общепромышленный 7.5кВт, 750об/мин, 160L, комби (B35), PTC, 400/690В
1LE1502-1ED43-4JB4-Z | 357265.82 | 0 | Электродвигатель асинхронный общепромышленный 11кВт, 750об/мин, 180L, комби (B35), PTC, 400/690В
1LE1502-2AD53-4JB4-Z | 469049.33 | 0 | Электродвигатель асинхронный общепромышленный 15кВт, 750об/мин, 200L, комби (B35), PTC, 400/690В
1LE1502-2BC23-4JB4-Z | 642737.68 | 0 | Электродвигатель асинхронный общепромышленный 30кВт, 1000об/мин, 225M, комби (B35), PTC, 400/690В
1LE1502-2DC23-4JB4-Z | 1144407.78 | 0 | Электродвигатель асинхронный общепромышленный 55кВт, 1000об/мин, 280M, комби (B35), PTC, 400/690В
6SL3210-5BB13-7UV1 | 12118.36 | 0 | SINAMICSV20 1ф,200-240В,0,37кВт,150 % Iном 60 с,USS/MODBUS RTU | Для общепромышленного применения
1LE1502-3AC23-4JB4-Z | 1812127 | 0 | Электродвигатель асинхронный общепромышленный 90кВт, 1000об/мин, 315M, комби (B35), PTC, 400/690В
1LE1502-3AC43-4JB4-Z | 2157637.1 | 0 | Электродвигатель асинхронный общепромышленный 110кВт, 1000об/мин, 315L, комби (B35), PTC, 400/690В
1LE1502-3AC53-4JB4-Z | 2522920.35 | 0 | Электродвигатель асинхронный общепромышленный 132кВт, 1000об/мин, 315L, комби (B35), PTC, 400/690В
1LE1002-1AD42-2JB4-Z | 65649.22 | 0 | Электродвигатель асинхронный общепромышленный 0.75кВт, 750об/мин, 100L, комби (B35), PTC, 230/400В
1LE1002-1AD52-2JB4-Z | 79017.37 | 0 | Электродвигатель асинхронный общепромышленный 1.1кВт, 750об/мин, 100L, комби (B35), PTC, 230/400В
1LE1002-1BD23-4JB4-Z | 92273.68 | 0 | Электродвигатель асинхронный общепромышленный 1.5кВт, 750об/мин, 112M, комби (B35), PTC, 400/690В
1LE1002-1CD22-2JB4-Z | 143572.65 | 0 | Электродвигатель асинхронный общепромышленный 3кВт, 750об/мин, 132M, комби (B35), PTC, 230/400В
1LE1002-1CD23-4JB4-Z | 143572.65 | 0 | Электродвигатель асинхронный общепромышленный 3кВт, 750об/мин, 132M, комби (B35), PTC, 400/690В
1LE0022-0DA32-1AA4 | 28906.88 | 23 | Электродвигатель асинхронный общепромышленный, 1,1 кВт, 3000 об/мин, 80M, Лапы (B3), 220/380В | Асинхронные общепромышленные электродвигатели
1LE1502-3AD53-4JB4-Z | 2505344.22 | 0 | Электродвигатель асинхронный общепромышленный 110кВт, 750об/мин, 315L, комби (B35), PTC, 400/690В
1LE1502-2BD23-4JB4-Z | 633322.33 | 0 | Электродвигатель асинхронный общепромышленный 22кВт, 750об/мин, 225M, комби (B35), PTC, 400/690В
1LE1502-2CD23-4JB4-Z | 827430.43 | 0 | Электродвигатель асинхронный общепромышленный 30кВт, 750об/мин, 250M, комби (B35), PTC, 400/690В
1LE1502-2DD03-4JB4-Z | 1018723.38 | 0 | Электродвигатель асинхронный общепромышленный 37кВт, 750об/мин, 280S, комби (B35), PTC, 400/690В
1LE1502-2DD23-4JB4-Z | 1204659.52 | 0 | Электродвигатель асинхронный общепромышленный 45кВт, 750об/мин, 280M, комби (B35), PTC, 400/690В
1LE1502-3AD03-4JB4-Z | 1466613.85 | 0 | Электродвигатель асинхронный общепромышленный 55кВт, 750об/мин, 315S, комби (B35), PTC, 400/690В
1LE1002-0BA32-2KB4-Z | 27267 | 0 | Электродвигатель асинхронный общепромышленный 0.25кВт, 3000об/мин, 63M, малый фланец (B14), PTC, 230/400В
1LE0003-2DB03-3AA4 | 622196 | 1 | Электродвигатель асинхронный общепромышленный, 75 кВт, 1500 об/мин, 280S, Лапы (B3), , 380/660В | Асинхронные общепромышленные электродвигатели
1LE1002-0CA32-2KB4-Z | 30781.62 | 0 | Электродвигатель асинхронный общепромышленный 0.55кВт, 3000об/мин, 71M, малый фланец (B14), PTC, 230/400В
1LE0022-0DA22-1AA4 | 26138.5 | 25 | Электродвигатель асинхронный общепромышленный, 0,75 кВт, 3000 об/мин, 80M, лапы IM B3, 220/380 В | Асинхронные общепромышленные электродвигатели
1LE1002-1BC22-2AA4-Z F70 | 65705.13 | 1 | Электродвигатель асинхронный общепромышленный 2,2 кВт , 1000 об/мин, 112M , лапы (B3) , 230/400 В | Асинхронные общепромышленные электродвигатели
1LE1002-0EA02-2KB4-Z | 45289.45 | 0 | Электродвигатель асинхронный общепромышленный 1.5кВт, 3000об/мин, 90S, малый фланец (B14), PTC, 230/400В
Электродвигатель 1LE1002-1BB22-2AF4-Z G01 | 41721.06 | 0 | Электродвигатель асинхронный общепромышленный 4 кВт , 1500 об/мин , 112M , лапы (B3) , KTY , 230/400 В | Асинхронные общепромышленные электродвигатели
1LE1002-0BA22-2KB4-Z | 26090.72 | 0 | Электродвигатель асинхронный общепромышленный 0.18кВт, 3000об/мин, 63M, малый фланец (B14), PTC, 230/400В
1LE1002-0CA22-2KB4-Z | 28237.92 | 0 | Электродвигатель асинхронный общепромышленный 0.37кВт, 3000об/мин, 71M, малый фланец (B14), PTC, 230/400В
1LE1002-0DA32-2KB4-Z | 40719.53 | 0 | Электродвигатель асинхронный общепромышленный 1.1кВт, 3000об/мин, 80M, малый фланец (B14), PTC, 230/400В
1LE1002-0DA22-2KB4-Z | 36671.17 | 0 | Электродвигатель асинхронный общепромышленный 0.75кВт, 3000об/мин, 80M, малый фланец (B14), PTC, 230/400В
1LE0022-0DB22-1AA4 | 25811.13 | 24 | Электродвигатель асинхронный общепромышленный, 0,55 кВт, 1500 об/мин, 80M, Лапы (B3), 220/380В | Асинхронные общепромышленные электродвигатели
1LE1002-1AA42-2KB4-Z | 66412.73 | 0 | Электродвигатель асинхронный общепромышленный 3кВт, 3000об/мин, 100L, малый фланец (B14), PTC, 230/400В
1LE1002-1CA03-4KB4-Z | 106211.17 | 0 | Электродвигатель асинхронный общепромышленный 5.5кВт, 3000об/мин, 132S, малый фланец (B14), PTC, 400/690В
PICI57200U215C | 150415.2 | 0 | Промышленный панельный компьютер PROMPOWER PIC-I57200U-215-C
1LE1002-1AB52-2KB4-Z | 67070.52 | 0 | Электродвигатель асинхронный общепромышленный 3кВт, 1500об/мин, 100L, малый фланец (B14), PTC, 230/400В
1LE1002-1BB22-2KB4-Z | 82862.4 | 0 | Электродвигатель асинхронный общепромышленный 4кВт, 1500об/мин, 112M, малый фланец (B14), PTC, 230/400В
1LE1002-1BB23-4KB4-Z | 82862.4 | 0 | Электродвигатель асинхронный общепромышленный 4кВт, 1500об/мин, 112M, малый фланец (B14), PTC, 400/690В
1LE1002-1CB02-2KB4-Z | 110024.68 | 0 | Электродвигатель асинхронный общепромышленный 5.5кВт, 1500об/мин, 132S, малый фланец (B14), PTC, 230/400В
1LE1002-1CB03-4KB4-Z | 110024.68 | 0 | Электродвигатель асинхронный общепромышленный 5.5кВт, 1500об/мин, 132S, малый фланец (B14), PTC, 400/690В
1LE1002-1CA12-2KB4-Z | 128853.35 | 0 | Электродвигатель асинхронный общепромышленный 7.5кВт, 3000об/мин, 132S, малый фланец (B14), PTC, 230/400В
1LE1002-1CA13-4KB4-Z | 128853.35 | 0 | Электродвигатель асинхронный общепромышленный 7.5кВт, 3000об/мин, 132S, малый фланец (B14), PTC, 400/690В
1LE1002-1DA23-4KB4-Z | 175831.48 | 0 | Электродвигатель асинхронный общепромышленный 11кВт, 3000об/мин, 160M, малый фланец (B14), PTC, 400/690В
1LE1002-1DA33-4KB4-Z | 219844 | 0 | Электродвигатель асинхронный общепромышленный 15кВт, 3000об/мин, 160M, малый фланец (B14), PTC, 400/690В
1LE1002-1DA43-4KB4-Z | 256325.05 | 0 | Электродвигатель асинхронный общепромышленный 18.5кВт, 3000об/мин, 160L, малый фланец (B14), PTC, 400/690В
1LE1002-0BB32-2KB4-Z | 27267 | 0 | Электродвигатель асинхронный общепромышленный 0.18кВт, 1500об/мин, 63M, малый фланец (B14), PTC, 230/400В
1LE1002-0CB22-2KB4-Z | 28050.85 | 0 | Электродвигатель асинхронный общепромышленный 0.25кВт, 1500об/мин, 71M, малый фланец (B14), PTC, 230/400В
1LE1002-0DB22-2KB4-Z | 35353.57 | 0 | Электродвигатель асинхронный общепромышленный 0.55кВт, 1500об/мин, 80M, малый фланец (B14), PTC, 230/400В
1LE1002-1AB42-2KB4-Z | 60244.62 | 0 | Электродвигатель асинхронный общепромышленный 2.2кВт, 1500об/мин, 100L, малый фланец (B14), PTC, 230/400В
MPC.90.90 | 7392 | 0 | Секционная монтажная панель ШхВ: 900х900мм; для Ш/Г шкафа: 1000 мм
1LE1012-1CQ22-2AA4 | 31209.98 | 1 | Электродвигатель асинхронный общепромышленный 1,7/5,4 кВт, 1000/1500 об/мин , 132M , лапы (B3) , 230 В | Асинхронные общепромышленные электродвигатели
1LE1002-0CC22-2KB4-Z | 29416.23 | 0 | Электродвигатель асинхронный общепромышленный 0.18кВт, 1000об/мин, 71M, малый фланец (B14), PTC, 230/400В
1LE1002-0DB32-2KB4-Z | 37895.23 | 0 | Электродвигатель асинхронный общепромышленный 0.75кВт, 1500об/мин, 80M, малый фланец (B14), PTC, 230/400В
1LE1002-0EC02-2KB4-Z | 46748.37 | 0 | Электродвигатель асинхронный общепромышленный 0.75кВт, 1000об/мин, 90S, малый фланец (B14), PTC, 230/400В
1LE1002-1DB43-4KB4-Z | 223562.97 | 0 | Электродвигатель асинхронный общепромышленный 15кВт, 1500об/мин, 160L, малый фланец (B14), PTC, 400/690В
6FX5002-2CA12-1AC0 | 4987.97 | 0 | Кабель сигнальный 0+0+2+0 с разъемами (htl и ttl датчик ) 4x2x0,34+4x0,5 c без штекера | Опции для преобразователей частоты
1LE0022-0DC32-1FB4 | 32256.8 | 2 | Электродвигатель асинхронный общепромышленный, 0,55 кВт, 1000 об/мин, 80M, фланец (B5), PTC, 220/380В | Асинхронные общепромышленные электродвигатели
MPC.90.55 | 5739.6 | 0 | Секционная монтажная панель ШхВ: 900х550мм; для Ш/Г шкафа: 1000 мм
1LE1002-1DB23-4KB4-Z | 179031.95 | 0 | Электродвигатель асинхронный общепромышленный 11кВт, 1500об/мин, 160M, малый фланец (B14), PTC, 400/690В
1LE0022-1CB23-3AB4 | 96772.43 | 0 | Электродвигатель асинхронный общепромышленный, 7,5 кВт, 1500 об/мин, 132M, Лапы (B3), PTC, 380/660В | Асинхронные общепромышленные электродвигатели
PDINL0037820 | 0 | 0 | PD-INL-0,037-820, дроссель 3-фазный сетевой, падение напряжения 2%, номинальное напряжение 690В, индуктивность 0,037 мГн, номинальный ток 820 А, частота сети 50 Гц, степень защиты IP00 | Сетевые дроссели
1LE1002-1CB23-4KB4-Z | 132665.85 | 0 | Электродвигатель асинхронный общепромышленный 7.5кВт, 1500об/мин, 132M, малый фланец (B14), PTC, 400/690В
1LE1002-0EC42-2KB4-Z | 55645.22 | 0 | Электродвигатель асинхронный общепромышленный 1.1кВт, 1000об/мин, 90L, малый фланец (B14), PTC, 230/400В
1LE1002-1CC22-2KB4-Z | 129371.85 | 0 | Электродвигатель асинхронный общепромышленный 4кВт, 1000об/мин, 132M, малый фланец (B14), PTC, 230/400В
2411811 | 119.13 | 10 | Кабельный ввод M16x1,5 | Запчасти для электродвигателей
1LE1002-0CC32-2KB4-Z | 32004.67 | 0 | Электродвигатель асинхронный общепромышленный 0.25кВт, 1000об/мин, 71M, малый фланец (B14), PTC, 230/400В
KJTJ12S4LY | 951.6 | 2160 | KJT-J12S4-LY - Кабель с разъёмом 2 метра. Разъём M12 прямой. 4-pin
1LE0022-1BA23-3AA4 | 58827.38 | 23 | Электродвигатель асинхронный общепромышленный, 4 кВт, 3000 об/мин, 112M, Лапы (B3), 380/660В | Асинхронные общепромышленные электродвигатели
1LE1002-1AC42-2KB4-Z | 68247.82 | 0 | Электродвигатель асинхронный общепромышленный 1.5кВт, 1000об/мин, 100L, малый фланец (B14), PTC, 230/400В
1LE1002-1CC02-2KB4-Z | 107812.42 | 0 | Электродвигатель асинхронный общепромышленный 3кВт, 1000об/мин, 132S, малый фланец (B14), PTC, 230/400В
1LE1002-1BC22-2KB4-Z | 83475.45 | 0 | Электродвигатель асинхронный общепромышленный 2.2кВт, 1000об/мин, 112M, малый фланец (B14), PTC, 230/400В
2411821 | 150.94 | 5 | Кабельный ввод M20x1,5 | Запчасти для электродвигателей
Электродвигатель 1LE1502-3AC53-4AB4-Z D22+D47+L22 | 930152 | 2 | Электродвигатель асинхронный общепромышленный 132 кВт , 1000 об/мин , 315L , лапы (B3) , PTC , 400/690В , усил.подшипник | Асинхронные общепромышленные электродвигатели
W88-2CA | 28699.2 | 0 | W88 Исполнение по TH, W, F1, WF1 с повышенной сопротивляемостью к воздействию морского воздуха.
CZF:32417311694100 | 80210.98 | 2 | запчасть , 1LG4 , подшипниковый щит 1.40 (передний) , FS 225 | Запчасти для электродвигателей
Защитная крышка контактов 3NX3116 | 214.77 | 2 | Защитная крышка контактов IP2X типоразмер 00 | Автоматы защиты двигателя
SSD.50.14.39 | 543.6 | 0 | Системное шасси 14х39мм, для двери; Ш: 500мм
1LE1002-1CC03-4KB4-Z | 107812.42 | 0 | Электродвигатель асинхронный общепромышленный 3кВт, 1000об/мин, 132S, малый фланец (B14), PTC, 400/690В
1LE1002-1CC23-4KB4-Z | 129371.85 | 0 | Электродвигатель асинхронный общепромышленный 4кВт, 1000об/мин, 132M, малый фланец (B14), PTC, 400/690В
ПЛАВКАЯ ВСТАВКА 3NA7136 | 726 | 2 | ПЛАВКАЯ ВСТАВКА ТИПОРАЗМЕР 1, Iном.=160A, Uном.=500В | Автоматы защиты двигателя
2411820 | 161.33 | 1 | Кабельный ввод M20x1,5 | Запчасти для электродвигателей
6SE6440-2UD31-5DA1 | 113661 | 1 | MicroMaster440 без ф-ра,380-480В,3 ф,15кВт | Для высокоточных применений с возможностью подключения датчиков обратной связи
W88-1DC | 6958.8 | 0 | W88 Исполнение по TH, W, F1, WF1 с повышенной сопротивляемостью к воздействию морского воздуха.
Изоляционная крышка контактов 3NX3115 | 344.29 | 2 | Изоляционная крышка контактов IP2X типоразмер 00 | Автоматы защиты двигателя
PD310A763K | 3905517.6 | 0 | Преобразователь частоты PROMPOWER PD310-A763K, номинальная мощность 630/710 кВт, напряжение питания 690 В, 3 фазы, номинальный ток 690/760 А, степень защиты IP20, встроенный ЭМС фильтр, встроенная панель управления, встроенный протокол Modbus RTU (RS485), 5 дискретных входов, 1 дискретный выход, 2 аналоговых входа (0-10 В, 0/4-20 мА), 1 аналоговый выход (0-10 В, 0/4-20 мА), 1 релейный выход, дискретные входы NPN/PNP | Для высокоточных применений с возможностью подключения датчиков обратной связи
1LE1002-1CC32-2KB4-Z | 157143.12 | 0 | Электродвигатель асинхронный общепромышленный 5.5кВт, 1000об/мин, 132M, малый фланец (B14), PTC, 230/400В
SILIZED плавкая вставка для защиты полупроводников 5SD480 | 159 | 3 | SILIZED плавкая вставка для защиты полупроводников 500В сверхбыстродействующая, типоразмер DII, E27, 30A | Автоматы защиты двигателя
6SE7033-7EG84-1JF1 | 65795 | 1 | Плата управления инвертором IGD4 для устройства 3 AC 380-460В, 50/60ГЦ И DC 510-620В, 370A | Опции для преобразователей частоты
6ES7131-4BD01-0AA0_1шт. из комплекта 5 шт. | 14604.42 | 1 | ЭЛЕКТРОННЫЙ МОДУЛЬ ДЛЯ ET 200S, 4 DI STANDARD, 4 ДИСКРЕТНЫХ ВХОДА, СТАНДАРТНЫЙ =24В, 15 MM ШИРИНА_1шт. из комплекта 5 шт. | Модули расширения ПЛК
6ES7590-1AB60-0AA0 | 1750.81 | 2 | SIMATIC S7-1500, ПРОФИЛЬНАЯ ШИНА 160 MM (ПРИМЕРНО 6,3 ДЮЙМОВ), ВКЛ. ЗАЗЕМЛЯЮЩИЙ ЭЛЕМЕНТ, ИНТЕГРИРОВАННАЯ DIN-РЕЙКА | Модули расширения ПЛК
6ES7592-1AM00-0XB0 | 3221.56 | 78 | SIMATIC S7-1500, ФРОНТШТЕКЕР С ВИНТОВЫМ ПОДКЛЮЧЕНИЕМ, 40-ПОЛЮСНЫЙ, ДЛЯ МОДУЛЕЙ ШИРИНОЙ 35 ММ | Модули расширения ПЛК
6ES7672-7FC01-0YA0 | 129893.4 | 1 | SIMATIC S7-1500, отказобезопасный программный контроллер CPU 1507S F версии V2.0, одиночная лицензия на 1 установку | Модули расширения ПЛК
1LE0022-1AB42-2FA4 | 45556.83 | 6 | Электродвигатель асинхронный общепромышленный, 2,2кВт, 1500 об/мин, 100L, фланец (B5), 220/380В | Асинхронные общепромышленные электродвигатели
ШИНА ШТИФТОВОГО ТИПА 5ST3763 | 445 | 9 | 5ST3763 ШИНА ШТИФТОВОГО ТИПА 1PH 10ММ2,12PINS BL | Автоматы защиты двигателя
Фидерная сборка прямого пуска 3RA1120-4DC26-0BB4 | 7155 | 2 | Фидерная сборка прямого пуска, AC 400V, размер S0, 20..25 A, DC 24 V | Контакторы
3GAA102002-ASE | 27718 | 1 | Двигатель асинхронный M2AA 3кВт,1500об/м,IMB3 | Асинхронные общепромышленные электродвигатели
CF.80.10 | 3348 | 0 | Панель цоколя боковая, вентилируемая; 2шт; ГхВ: 800х100мм
6SL3210-5BB17-5UV1 | 14276.64 | 0 | SINAMICSV20 1ф,200-240В,0,75кВт,150 % Iном 60 с,USS/MODBUS RTU | Для общепромышленного применения
6SL3210-5BB21-1UV1 | 16021.24 | 0 | SINAMICSV20 1ф,200-240В,1,1кВт,150 % Iном 60 с,USS/MODBUS RTU | Для общепромышленного применения
6SL3210-5BE27-5UV0 | 61257.27 | 0 | SINAMICSV20 3ф,380-480В,7,5кВт,150 % Iном 60 с,USS/MODBUS RTU | Для общепромышленного применения
6SL3210-5BE31-1CV0_ПОТЁРТОСТИ | 85162.25 | 0 | SINAMICSV20 3ф,380-480В,11кВт,150 % Iном 60 с,USS/MODBUS RTU с фильтром | Для общепромышленного применения
6SL3210-5BE21-5CV0 | 17284.49 | 0 | SINAMICSV20 3ф,380-480В,1,5кВт,150 % Iном 60 с,USS/MODBUS RTU, с фильтром С3 | Для общепромышленного применения
6SL3210-5BE21-5UV0 | 8814 | 56 | SINAMICSV20 3ф,380-480В,1,5кВт,150 % Iном 60 с,USS/MODBUS RTU | Для общепромышленного применения
6SL3210-5BE23-0UV0 | 10809 | 83 | SINAMICSV20 3ф,380-480В, 3кВт,150 % Iном 60 с,USS/MODBUS RTU | Для общепромышленного применения
Выключатель автоматический 3RV1011-1HA15 | 7930 | 0 | Выключатель автоматический, типоразмер S00, для защиты электродвигателя, A-РАСЦЕПИТЕЛЬ 5.5...8 A, N-РАСЦЕПИТЕЛЬ 96 A | Автоматы защиты двигателя
MPO.100.S | 1327.2 | 0 | Модуль панели основания сдвижной; Ш: 1000мм
6SL3210-5BE24-0UV0 | 23965.07 | 0 | SINAMICSV20 3ф,380-480В,4кВт,150 % Iном 60 с,USS/MODBUS RTU | Для общепромышленного применения
PP.120.100.IT2 | 18796.8 | 0 | Панель потолочная телекоммуникационная с 2 щеточными вводами; ШхГ: 1200х1000мм
3SU1400-1AA10-1DA0 | 1037.51 | 0 | КОНТАКТНЫЙ МОДУЛЬ С 2НО КОНТАКТАМИ | Контакторы
PPCABTS8081222.11170120 | 124432.8 | 0 | Шкаф электротехнический PPCABTS8081222.11170120. Корпус напольный серии PPCAB, ШхГхВ: 800х1200х2200, сборка 1117-0120 в составе: Каркас шкафа ШхГхВ: 800х1200х2200мм (рым-болты 4шт; монтаж. перемычки внутренний монтаж, по глубине 2шт); Сплошная дверь (с комфортной ручкой), угол открывания 180⁰; МП 3мм; Панель задняя сплошная; Потолочная панель; Панель основания в сборе с модульными полами
MPC.70.90 | 6535.2 | 0 | Секционная монтажная панель ШхВ: 700х900мм; для Ш/Г шкафа: 800/1000 мм
Автоматический выключатель 5SL6008-7 | 970 | 2 | 5SL6008-7 Автоматический выключатель | Автоматы защиты двигателя
6SL3210-5BE32-2CV0 | 50978 | 9 | SINAMICSV20 3ф,380-480В,22кВт,150 % Iном 60 с,USS/MODBUSRTU, с фильтром С3 | Для общепромышленного применения
6SL3244-0BB12-1FA0 | 25685.93 | 0 | SINAMICS G120 МОДУЛЬ УПРАВЛЕНИЯ CU240E-2, ВСТРОЕННАЯ БЕЗОПАСНОСТЬ STO PROFINET 6DI, 3DO, 2AI, 2AO | Опции для преобразователей частоты
Преобразователь частоты FR-CS84-012-60 | 7290 | 1 | FR-CS84-012-60/Преобразователь частоты0,4кВт; 3x380-480В; Ном. ток: 1,2A; IP20 | Для общепромышленного применения
Преобразователь частоты FR-CS82S-025-60 | 5398 | 4 |  | Для общепромышленного применения
6SL3353-3AE35-0AB0 | 8271.52 | 0 | SINAMICS S150 зап.частьIPD карта воздушноохл. активн.лин.модуля | Опции для преобразователей частоты
6SL3244-0BB12-1BA1 | 8760 | 1 | SinamicsG120,блок упр.CU240E-2,интегр. ф-ии безопас.STO,RS485 | Опции для преобразователей частоты
6SL3244-0BB00-1BA1 | 5630 | 6 | SinamicsG120,блок упр.CU240B-2,RS485 С USS-/MODBUS | Опции для преобразователей частоты
6SL3210-5BE22-2UV0 | 7594 | 32 | SINAMICSV20 3ф,380-480В, 2,2кВт,150 % Iном 60 с,USS/MODBUS RTU | Для общепромышленного применения
6SL3246-0BA22-1FA0 | 34295.93 | 0 | SINAMICS G120 БЛОК УПРАВЛЕНИЯ CU250S-2 ВСТРОЕННЫЙ PROFINET | Опции для преобразователей частоты
Преобразователь частоты FR-CS82S-100-60 | 9040 | 1 | FR-CS82S-100-60/Преобразователь частоты2,2кВт; 1x200-240В; Ном. ток:10A; IP20 | Для общепромышленного применения
Преобразователь частоты FR-CS82S-042-60 | 5954 | 2 |  | Для общепромышленного применения
PB.100.18 | 22434 | 0 | Комплект боковых стенок; 2шт; ГхВ: 1000х1800мм
PPV.100.100.KV | 15891.6 | 0 | Потолочная панель вентилируемая секционная с 1 щеточным вводом по ширине; ШхГ: 1000х1000мм
1LE90221CC021AA4 | 92724 | 4 | Электродвигатель асинхронный общепромышленный PromPower, 3 кВт, 1000 об/мин, 132S, лапы (B3), 220/380 В | Асинхронные общепромышленные электродвигатели
6SL3214-3AE17-5UB0 | 11047 | 1 | SinamicsG120CompactPM240,CU240E и BOP, без фильтра с тормоз.резист.,3ф,380-480В,0,75кВт,200%3с,150% 57с,100% 240с | Опции для преобразователей частоты
CZF:30000341351630 | 10801.07 | 1 | запчасть , 1LE15/1LG4 , подшипники стандартные 1.61 или 6.10 , FS 225 | Запчасти для электродвигателей
6SL3210-5BE31-8UV0 | 39467 | 47 | SINAMICSV20 3ф,380-480В,18,5кВт,150 % Iном 60 с,USS/MODBUSRTU | Для общепромышленного применения
6SL3223-0DE37-5AA0 | 195352 | 1 | SinamicsG120CompactPM230,CU240E и BOP,с фильтром А,IP55,3ф,380-480В,75кВт,150%3с,110% 57с,100% 240с | Опции для преобразователей частоты
B3 90L | 893.87 | 1 | мод. комплект | Запчасти для электродвигателей
1TL0003-0EA42-1JB4-Z | 38163 | 0 | Электродвигатель асинхронный общепромышленный, 2,2 кВт, 3000 об/мин, 90L, комби (B35), PTC (3), 220/380 В | Асинхронные общепромышленные электродвигатели
1LE1002-1CD22-2KB4-Z | 143257.48 | 0 | Электродвигатель асинхронный общепромышленный 3кВт, 750об/мин, 132M, малый фланец (B14), PTC, 230/400В
PPCABTS8101022.21170120 | 144392.4 | 0 | Шкаф электротехнический PPCABTS8101022.21170120. Корпус напольный серии PPCAB, ШхГхВ: 1000х1000х2200, сборка 2117-0120 в составе: Каркас шкафа ШхГхВ: 1000х1000х2200мм (рым-болты 4шт; монтаж. перемычки внутренний монтаж, по глубине 2шт); Двухстворчатая дверь (с комфортной ручкой), угол открывания 180⁰; МП 3мм; Панель задняя сплошная; Потолочная панель; Панель основания в сборе с модульными полами
1LE1002-1CD23-4KB4-Z | 143257.48 | 0 | Электродвигатель асинхронный общепромышленный 3кВт, 750об/мин, 132M, малый фланец (B14), PTC, 400/690В
70051520000150 | 15955.18 | 2 | Соединительный кабель для SIMATIC 150MM | Модули расширения ПЛК
70051720000150 | 12748.6 | 2 | Соединительный кабель для SIMATIC 150MM | Модули расширения ПЛК
ДАТЧИК ТЕМПЕРАТУРЫ 7MC7512-0NB43-0CA1-Z E80+T10+Y01 | 21057 | 1 | ДАТЧИК ТЕМПЕРАТУРЫ SITRANS диапазон измерения: - 50..400 град. Цельсия | Индуктивные датчики
1TL0003-2CC23-3FB4-Z | 434720 | 0 | Электродвигатель асинхронный общепромышленный, 37 кВт, 1000 об/мин, 250M, фланец (B5), PTC (3), 380/660В | Асинхронные общепромышленные электродвигатели
1LE1002-0DA22-2NB4-Z | 36859.25 | 0 | Электродвигатель асинхронный общепромышленный 0.75кВт, 3000об/мин, 80M, комби (B34), PTC, 230/400В
1TL0003-1ED43-3FB4-Z | 206394 | 0 | Электродвигатель асинхронный общепромышленный, 11 кВт, 750 об/мин, 180L, фланец (B5), PTC (3), 380/660В | Асинхронные общепромышленные электродвигатели
CZF:58398250008000 | 55396.24 | 2 | Мод. комплект , 1LE1 , L22 подшипники , FS 250, 2-8 полюсов | Запчасти для электродвигателей
Flange 160 | 6660.56 | 0 | запчасть | Запчасти для электродвигателей
1TL0003-3AB23-3JB4-Z | 1187486 | 0 | Электродвигатель асинхронный общепромышленный, 132 кВт, 1500 об/мин, 315M, комби (B35), PTC (3), 380/660В | Асинхронные общепромышленные электродвигатели
1LE1002-0EA02-2NB4-Z | 45454.15 | 0 | Электродвигатель асинхронный общепромышленный 1.5кВт, 3000об/мин, 90S, комби (B34), PTC, 230/400В
Flange 180 | 7011.13 | 0 | запчасть | Запчасти для электродвигателей
1LE1002-0DA32-2NB4-Z | 40908.63 | 0 | Электродвигатель асинхронный общепромышленный 1.1кВт, 3000об/мин, 80M, комби (B34), PTC, 230/400В
Комплект упругих элементов к N-EUPEX A 110 | 2331.91 | 4 | МУФТЫ | Муфты и запчасти
Комплект упругих элементов к N-EUPEX 140 | 5740.13 | 1 | КОМПЛЕКТ УПРУГИХ ЭЛЕМЕНТОВ (1комплект=6шт) | Муфты и запчасти
XZM:20000002118662 | 8257.93 | 1 |  | Запчасти для электродвигателей
F01-0E | 42939.6 | 0 | F01 Установка электромагнитного тормоза.
W88-1DA | 6958.8 | 0 | W88 Исполнение по TH, W, F1, WF1 с повышенной сопротивляемостью к воздействию морского воздуха.
PLAD8N02 | 1056 | 15 | Блок вспомогательных контактов серии Pulse бокового монтажа для контактора серии PLC1D09..32M7, 2НЗ
XZM:27000812991190 | 23251.27 | 3 | запчасть , 1LE15 , подшипниковый щит B3 1.40 (передний) , FS 180 чугунный с отверстиями для слива конденсата для подшипника 6210 | Запчасти для электродвигателей
3RW3003-1CB54 | 8133.33 | 0 | Устройство плавного пуска 3A, 1,1 кВт, 400 В, винтовые клеммы | Устройства плавного пуска
Комплект упругих элементов к N-EUPEX 160 | 6181.5 | 0 | Комплект упругих элементов (1 комплект = 7 шт) | Муфты и запчасти
XZM:27000915120450 | 3717.9 | 3 | запчасть , 1LA7 , подшипниковый щит 1.40 или 6.20 (передний или задний) , FS 071 | Запчасти для электродвигателей
XZM:27000915144050 | 3492.76 | 1 | Фланец IM B14 1.40 FT115 1LА7/9 FS 090 | Запчасти для электродвигателей
XZM:27000812974092 | 20335.21 | 3 | Фланец IM B14 чугун 1.40 FT165 1LE10 FS 132 для подшипника 6208 | Запчасти для электродвигателей
3RW4046-1BB14 | 105072.5 | 0 | Устройство плавного пуска 80A, 45 кВт, 400В, цепь управления 110-230 В AC/DC, винтовые клеммы | Устройства плавного пуска
Комплект упругих элементов к N-EUPEX 110 | 3249.71 | 0 | К-т Упругих эл-тов муфты (1комплект=6шт) | Муфты и запчасти
Комплект упругих элементов к N-EUPEX 125 | 3519.82 | 0 | КОМПЛЕКТ УПРУГИХ ЭЛЕМЕНТОВ (1комплект=6шт) | Муфты и запчасти
1LA7060-2AA10-Z | 3257 | 1 | Электродвигатель асинхронный общепромышленный 0,18 кВт , 3000 об/мин , 63M , лапы (B3) , 230/400 В | Асинхронные общепромышленные электродвигатели
1TL0003-3BD33-3FA4-Z | 2174030 | 0 | Электродвигатель асинхронный общепромышленный, 160 кВт, 750 об/мин, 355M, фланец (B5), , 380/660В | Асинхронные общепромышленные электродвигатели
Комплект упругих элементов к N-EUPEX 200 | 11824.39 | 5 | Комплект упругих элементов (1комплект=8шт) | Муфты и запчасти
Комплект упругих элементов к N-EUPEX 95 | 3035.36 | 0 | Комплект упругих элементов (6 шт. в комплекте) | Муфты и запчасти
Комплект упругих элементов к N-EUPEX 225 | 16590.29 | 0 | Комплект упругих элементов (1комплект=8шт) | Муфты и запчасти
MPO.120.250 | 2514 | 0 | Модуль панели основания; ШхГ: 1200х250мм
XZM:50000251000027 | 7400.32 | 1 | Стандартный подшипник FS080 стандарт подшипник DIN625-6004-2ZJC3-S0-U все типы SH 080 | Запчасти для электродвигателей
XZM:50000251000000 | 7583.32 | 1 | запчасть , 1LE1 , подшипники стандартные , FS 160 | Запчасти для электродвигателей
XZM:27000812960690 | 5580.89 | 10 | запчасть , 1LE1 , подшипниковый щит B3 1.40 или 6.20 (передний или задний) , FS 112 для подшипника 6206 | Запчасти для электродвигателей
XZM:27000812981290 | 13572.45 | 19 | запчасть , 1LE1 , подшипниковый щит B3 1.40 (передний) , FS 160 | Запчасти для электродвигателей
1LE1002-1CA02-2NB4-Z | 106525.32 | 0 | Электродвигатель асинхронный общепромышленный 5.5кВт, 3000об/мин, 132S, комби (B34), PTC, 230/400В
XZM:27000983910182 | 4314.84 | 2 | Мод. Комплект 1.3 для 1LE10.-0B* с B3 на B14 FT75 | Запчасти для электродвигателей
XZM:51298080000001 | 4846.45 | 2 | запчасть , 1LE10 , подшипниковый щит B3 1.40 или 6.20 (передний или задний) , FS 80 стандартный для подшипника 6004 | Запчасти для электродвигателей
XZM:27000812952590 | 11551.88 | 0 |  | Запчасти для электродвигателей
XZM:50000251000026 | 7400.32 | 0 | Стандартный подшипник FS090 приводная сторона стандарт подшипник DIN625-6205-2ZJC3-S0-U все типы SH 090 | Запчасти для электродвигателей
XZM:27000812970390 | 8618.89 | 14 | запчасть , 1LE1 , подшипниковый щит B3 1.40 или 6.20 (передний или задний) , FS 132 для подшипника 6208 | Запчасти для электродвигателей
XZM:51298090001001 | 5743.51 | 1 | Запчасть 1LE10 подшипниковый щит, FS090 1LE10 алюминиевый FF165 для подшипника 6205 | Запчасти для электродвигателей
XZM:50000531000042 | 5934.59 | 1 | Стальное кольцо ротора FS090 25x32x4 | Запчасти для электродвигателей
XZM:27000812990590 | 36542.97 | 4 | запчасть , 1LE15 , подшипниковый щит B3 6.20 (задний) , FS 200, чугунный, с отверстиями для слива конденсата и для подшипника 6212 | Запчасти для электродвигателей
1LE93031BB233FA4 | 69019.2 | 0 | Асинхронный двигатель PROMPOWER 1LE9, номинальная мощность 4 кВт, номинальная частота вращения двигателя 1500 об/мин, габарит 112М, фланец IM B5, номинальное напряжение 380/660 В
XZM:27000812980390 | 14628.82 | 2 | запчасть , 1LE1 , подшипниковый щит B3 6.20 (задний) , FS 160 для подшипника 6209 | Запчасти для электродвигателей
PS.50.100 | 1531.2 | 0 | Пластрон глухой, для Ш:500, В:100
XZM:51298200100000 | 29234.35 | 4 | Подшипниковый щит IM В3 1LE FS200 | Запчасти для электродвигателей
XZM:58398112002000 | 7312.02 | 12 | Мод. комплект , 1LE1 , B5 фланец , FS 112, FF215 | Запчасти для электродвигателей
XZM:51458090220001 | 5020.2 | 2 | охлаждающий вентилятор FS090 для любых полюсов FS090 1LE10 D138xA34 / d20 без шпонки | Запчасти для электродвигателей
XZM:58398100011000 | 2432.22 | 6 | Мод. комплект , 1LE1 , FS 90-160 заглушки для H03 | Запчасти для электродвигателей
XZM:58398100008001 | 8229.51 | 0 | Мод. комплект , 1LE1 , из IM B3 в +L22 FS 100 | Запчасти для электродвигателей
XZM:58398100003001 | 9525.1 | 0 | Мод. комплект 1LE1 FS100, B3 в B14 FT165 | Запчасти для электродвигателей
XZM:58398080001001 | 4988.33 | 0 | Мод. Комплект 1LE10..-0D* с b3 на B14 FT100 | Запчасти для электродвигателей
XZM:27000983920184 | 4704.62 | 1 | Мод. Комплект 1.3 для 1LE10.-0C* с B3 на B14 FT115 | Запчасти для электродвигателей
XZM:27000983920180 | 3142.41 | 11 | Мод. Комплект 1.1 для 1LE10.-0C* с B3 на B5 (B35) | Запчасти для электродвигателей
XZM:50000217000005 | 3947.01 | 2 | Кольцо предварительной нагрузки FS100/112 для подшипника 6206 | Запчасти для электродвигателей
XZM:58398112001000 | 9144.56 | 6 | Мод. комплект , 1LE1 , B5 фланец , FS 112, FF215 | Запчасти для электродвигателей
XZM:58398100002000+лапы | 6268.72 | 21 | Комплект для изменения конструкции с B5 на B3 1LE1 FS100 | Запчасти для электродвигателей
XZM:27000983934150 | 2997.44 | 1 | Мод. Комплект с B3 на B14 FS80 | Запчасти для электродвигателей
XZM:32417311673800 | 43087.76 | 1 | Фланец IM B5 1.40 1LG4,1LG6 FS 180 | Запчасти для электродвигателей
XZM:58398080001000 | 6074.53 | 8 | Мод. Комплект 1LE10..-0D* с b3 на B5 (B35) | Запчасти для электродвигателей
1LE93031DA233FB4 | 169731.6 | 0 | Асинхронный двигатель PROMPOWER 1LE9, номинальная мощность 11 кВт, номинальная частота вращения двигателя 3000 об/мин, габарит 160M, фланец IM B5, номинальное напряжение 380/660 В, датчик PTC
XZM:27000983920182 | 3364.4 | 7 | Мод. Комплект 1.3 для 1LE10.-0C* с B3 на B14 FT85 | Запчасти для электродвигателей
XZM:58398100001000 | 7107.57 | 8 | Мод. комплект , 1LE1 , B5 фланец , FS 100, FF215 | Запчасти для электродвигателей
XZM:58398160003000 | 12427.33 | 7 | Мод. комплект , 1LE1 , из IM B3 в IM B14 FT 215, FS 160 | Запчасти для электродвигателей
XZM:58398160002001 | 10386.62 | 1 | Комплект для изменения конструкции с B5 на B3 1LE1 FS160L короткий корпус и длинные ноги | Запчасти для электродвигателей
XZM:58398160006002 | 8459.89 | 1 | Мод. комплект , увеличение степени защиты с IP 55 на IP 65 и IP56 FS160 2-8 полюсов | Запчасти для электродвигателей
XZM:58398160008001 | 13619.01 | 3 | Мод. комплект , 1LE1 , L22 подшипники IM B5 FF300 , FS 160 | Запчасти для электродвигателей
XZM:58398080003000 | 4257.14 | 5 | Мод. Комплект 1LE10..-0D* с b3 на B14 FT130 | Запчасти для электродвигателей
XZM:58398132006002 | 7995.02 | 1 | Комплект увеличения степени защиты с IP55 на IP 65 и IP56 FS132 2-8 полюсов | Запчасти для электродвигателей
XZM:58398080002000 | 3647.85 | 15 | Мод. Комплект 1LE10..-0D* с b5 на B3 | Запчасти для электродвигателей
XZM:27000812991390 | 28094.31 | 2 | запчасть , 1LE15 , подшипниковый щит B3 1.40 (передний) , FS 200 чугунный с отверстиями для слива конденсата и для подшипника 6212 | Запчасти для электродвигателей
XZM:58398112003001 | 10580.6 | 2 | Мод. комплект , 1LE1 , из IM B3 в IM B14 FT165, FS 112 | Запчасти для электродвигателей
XZM:58398090002000 | 5089.54 | 29 | Комплект для изменения конструкции с B5 на B3 1LE10 | Запчасти для электродвигателей
XZM:58398112008000 | 8916.12 | 2 | Мод. комплект , 1LE1 B3, L22 подшипники , FS 112 | Запчасти для электродвигателей
XZM:58398112008001 | 10309.2 | 2 | Мод. комплект , 1LE1 B5, L22 подшипники , FS 112 | Запчасти для электродвигателей
XZM:58398112003000 | 8283.85 | 2 | Мод. комплект , 1LE1 , из IM B3 в IM B14 FT130, FS 112 | Запчасти для электродвигателей
XZM:58398090001000 | 5052.88 | 6 | Мод. комплект , 1LE10..0E* , B5 фланец , FS 90 | Запчасти для электродвигателей
XZM:58398090003000 | 7131.46 | 3 | Мод. Комплект 1.3 для 1LE10.-0E* с B3 на B14 FT130 | Запчасти для электродвигателей
XZM:58398180001000 | 28214.69 | 3 | Мод. комплект , 1LE1 , из IM B3 в IM B5, FS 180 | Запчасти для электродвигателей
XZM:58398160001000 | 17113.09 | 1 | Мод. комплект , 1LE1 , B5 фланец , FS 160 FF300 | Запчасти для электродвигателей
XZM:58398200002000 | 26579.33 | 1 | Мод. комплект , 1LE1 , из IM B5 в IM B3, FS 200 2-8 полюсов | Запчасти для электродвигателей
XZM:58398180008004 | 54329.9 | 2 | Мод. комплект , 1LE10..-1E* , подшипники L22 IM B3 1.8 | Запчасти для электродвигателей
XZM:58398132003001 | 11801.42 | 3 | Мод. комплект , 1LE1 , из IM B3 в IM B14 FT215, FS 132 | Запчасти для электродвигателей
1LE1002-1DA23-4NB4-Z | 177023.02 | 0 | Электродвигатель асинхронный общепромышленный 11кВт, 3000об/мин, 160M, комби (B34), PTC, 400/690В
XZM:51298090000001 | 4535.86 | 11 | запчасть , 1LE10 , подшипниковый щит B3 1.40 или 6.20 (передний или задний) , FS 90 стандартный для подшипника 6205 | Запчасти для электродвигателей
XZM:58398132008000 | 11263.04 | 7 | Мод. комплект , 1LE1 B3, L22 подшипники , FS 132 | Запчасти для электродвигателей
XZM:58398100003000 | 7458.62 | 6 | Мод. комплект 1LE1 FS100, B3 в B14 FT130 | Запчасти для электродвигателей
XZM:58398180011000 | 7539.8 | 6 | Мод. комплект , 1LE10..-1E-2A* , H03 | Запчасти для электродвигателей
XZM:58398132003000 | 9359.18 | 5 | Мод. комплект , 1LE1 , из IM B3 в IM B14 FT165, FS 132 | Запчасти для электродвигателей
EWN:10000251009000 | 9481.43 | 0 | Подшипник | Запчасти для электродвигателей
XZM:58398160008000 | 23592.06 | 0 | Мод. комплект , 1LE1 , L22 подшипники IM B3 , FS 160 | Запчасти для электродвигателей
XZM:58398132002003 | 12985.58 | 1 | Комплект для изменения конструкции IMB5 на IMB3 FS132 2-8 полюсов | Запчасти для электродвигателей
1TL0003-0DA22-1FA4-Z | 24339 | 0 | Электродвигатель асинхронный общепромышленный, 0,75 кВт, 3000 об/мин, 80M, фланец (B5), , 220/380 В | Асинхронные общепромышленные электродвигатели
XZM:58398132008001 | 14921.46 | 2 | Мод. комплект , 1LE1 B5, L22 подшипники , FS 132 | Запчасти для электродвигателей
XZM:58398160013004 | 8937.47 | 0 | Термисторы 1LE1 FS132-160 | Запчасти для электродвигателей
1TL0003-0DB22-1FB4-Z | 28164 | 0 | Электродвигатель асинхронный общепромышленный, 0,55 кВт, 1500 об/мин, 80M, фланец (B5), PTC (3), 220/380 В | Асинхронные общепромышленные электродвигатели
1TL0003-0DB22-1AA4-Z | 23563 | 0 | Электродвигатель асинхронный общепромышленный, 0,55 кВт, 1500 об/мин, 80M, Лапы (B3), 220/380 В | Асинхронные общепромышленные электродвигатели
PICI71255U15C | 221664 | 0 | Промышленный панельный компьютер PROMPOWER PIC-I71255U-15-C
1LE1002-0BB22-2NB4-Z | 25760.3 | 0 | Электродвигатель асинхронный общепромышленный 0.12кВт, 1500об/мин, 63M, комби (B34), PTC, 230/400В
1TL0003-0DA22-1JA4-Z | 25055 | 0 | Электродвигатель асинхронный общепромышленный, 0,75 кВт, 3000 об/мин, 80M, комби (B35), , 220/380 В | Асинхронные общепромышленные электродвигатели
1TL0003-0DB22-1FA4-Z | 24033 | 0 | Электродвигатель асинхронный общепромышленный, 0,55 кВт, 1500 об/мин, 80M, фланец (B5), , 220/380 В | Асинхронные общепромышленные электродвигатели
1TL0003-0DA22-1JB4-Z | 29186 | 0 | Электродвигатель асинхронный общепромышленный, 0,75 кВт, 3000 об/мин, 80M, комби (B35), PTC (3), 220/380 В | Асинхронные общепромышленные электродвигатели
P2S300415BT | 55906.8 | 13 | Устройство плавного пуска PROMPOWER P2S-300-4-15-B-T, номинальное напряжение 380 В, мощность 15 кВт, номинальный ток 30 А, встроенный байпас (обводной контактор), встроенный Modbus RTU (RS485), встроенная LCD панель управления, степень защиты IP20, температурный контроль двигателя | Устройства плавного пуска
1TL0003-0DB22-1AB4-Z | 27692 | 0 | Электродвигатель асинхронный общепромышленный, 0,55 кВт, 1500 об/мин, 80M, Лапы (B3), PTC (3), 220/380 В | Асинхронные общепромышленные электродвигатели
XZM:58398200008004 | 61633.69 | 2 | Мод. комплект , 1LE10..-20* B3, L22 подшипники | Запчасти для электродвигателей
1TL0003-0DA32-1AB4-Z | 30518 | 0 | Электродвигатель асинхронный общепромышленный, 1,1 кВт, 3000 об/мин, 80M, Лапы (B3), PTC (3), 220/380 В | Асинхронные общепромышленные электродвигатели
1TL0003-0DC32-1FA4-Z | 25317 | 0 | Электродвигатель асинхронный общепромышленный, 0,55 кВт, 1000 об/мин, 80M, фланец (B5), , 220/380 В | Асинхронные общепромышленные электродвигатели
1TL0003-0DB32-1JA4-Z | 26309 | 0 | Электродвигатель асинхронный общепромышленный, 0,75 кВт, 1500 об/мин, 80M, комби (B35), , 220/380 В | Асинхронные общепромышленные электродвигатели
1TL0003-0DC32-1AB4-Z | 28951 | 0 | Электродвигатель асинхронный общепромышленный, 0,55 кВт, 1000 об/мин, 80M, Лапы (B3), PTC (3), 220/380 В | Асинхронные общепромышленные электродвигатели
1TL0003-0DA32-1FB4-Z | 31046 | 0 | Электродвигатель асинхронный общепромышленный, 1,1 кВт, 3000 об/мин, 80M, фланец (B5), PTC (3), 220/380 В | Асинхронные общепромышленные электродвигатели
1TL0003-0DC32-1AA4-Z | 24821 | 0 | Электродвигатель асинхронный общепромышленный, 0,55 кВт, 1000 об/мин, 80M, Лапы (B3), , 220/380 В | Асинхронные общепромышленные электродвигатели
PPCABTS8100816.21170120 | 129366 | 0 | Шкаф электротехнический PPCABTS8100816.21170120. Корпус напольный серии PPCAB, ШхГхВ: 1000х800х1600, сборка 2117-0120 в составе: Каркас шкафа ШхГхВ: 1000х800х1600мм (рым-болты 4шт; монтаж. перемычки внутренний монтаж, по глубине 2шт); Двухстворчатая дверь (с комфортной ручкой), угол открывания 180⁰; МП 3мм; Панель задняя сплошная; Потолочная панель; Панель основания в сборе с модульными полами
1TL0003-0DA32-1JA4-Z | 27708 | 0 | Электродвигатель асинхронный общепромышленный, 1,1 кВт, 3000 об/мин, 80M, комби (B35), , 220/380 В | Асинхронные общепромышленные электродвигатели
1TL0003-0DB32-1JB4-Z | 30437 | 0 | Электродвигатель асинхронный общепромышленный, 0,75 кВт, 1500 об/мин, 80M, комби (B35), PTC (3), 220/380 В | Асинхронные общепромышленные электродвигатели
1LE1002-1AB52-2NB4-Z | 67577.83 | 0 | Электродвигатель асинхронный общепромышленный 3кВт, 1500об/мин, 100L, комби (B34), PTC, 230/400В
1TL0003-0EA02-1AB4-Z | 34924 | 0 | Электродвигатель асинхронный общепромышленный, 1,5 кВт, 3000 об/мин, 90S, Лапы (B3), PTC (3), 220/380 В | Асинхронные общепромышленные электродвигатели
1LE1002-0EB02-2NB4-Z | 44888.88 | 0 | Электродвигатель асинхронный общепромышленный 1.1кВт, 1500об/мин, 90S, комби (B34), PTC, 230/400В
1TL0003-0EA02-1JA4-Z | 32336 | 0 | Электродвигатель асинхронный общепромышленный, 1,5 кВт, 3000 об/мин, 90S, комби (B35), , 220/380 В | Асинхронные общепромышленные электродвигатели
1TL0003-0DB32-1FB4-Z | 29686 | 0 | Электродвигатель асинхронный общепромышленный, 0,75 кВт, 1500 об/мин, 80M, фланец (B5), PTC (3), 220/380 В | Асинхронные общепромышленные электродвигатели
1TL0003-0DB32-1AA4-Z | 25055 | 0 | Электродвигатель асинхронный общепромышленный, 0,75 кВт, 1500 об/мин, 80M, Лапы (B3), , 220/380 В | Асинхронные общепромышленные электродвигатели
1TL0003-0DB32-1AB4-Z | 29186 | 0 | Электродвигатель асинхронный общепромышленный, 0,75 кВт, 1500 об/мин, 80M, Лапы (B3), PTC (3), 220/380 В | Асинхронные общепромышленные электродвигатели
1LE0303-0DA32-1AA4 | 30352 | 10 | Электродвигатель асинхронный общепромышленный, 1,1 кВт, 3000 об/мин, 80M, Лапы (B3), , 220/380 В | Асинхронные общепромышленные электродвигатели
1LE1002-1BB22-2NB4-Z | 83425.63 | 0 | Электродвигатель асинхронный общепромышленный 4кВт, 1500об/мин, 112M, комби (B34), PTC, 230/400В
MPC.70.75 | 5958 | 0 | Секционная монтажная панель ШхВ: 700х750мм; для Ш/Г шкафа: 800 мм
XZM:58398132002001 | 6468.95 | 2 | Комплект для изменения конструкции с B5 на B3 1LE1 FS132M средние ноги и короткий корпус | Запчасти для электродвигателей
1TL0003-0EB42-1AB4-Z | 35761 | 0 | Электродвигатель асинхронный общепромышленный, 1,5 кВт, 1500 об/мин, 90L, Лапы (B3), PTC (3), 220/380 В | Асинхронные общепромышленные электродвигатели
1TL0003-0EB02-1JA4-Z | 31594 | 0 | Электродвигатель асинхронный общепромышленный, 1,1 кВт, 1500 об/мин, 90S, комби (B35), , 220/380 В | Асинхронные общепромышленные электродвигатели
1LE1002-1BB23-4NB4-Z | 83425.63 | 0 | Электродвигатель асинхронный общепромышленный 4кВт, 1500об/мин, 112M, комби (B34), PTC, 400/690В
1TL0003-0EB02-1AB4-Z | 34221 | 0 | Электродвигатель асинхронный общепромышленный, 1,1 кВт, 1500 об/мин, 90S, Лапы (B3), PTC (3), 220/380 В | Асинхронные общепромышленные электродвигатели
1TL0003-0EB02-1FB4-Z | 34822 | 0 | Электродвигатель асинхронный общепромышленный, 1,1 кВт, 1500 об/мин, 90S, фланец (B5), PTC (3), 220/380 В | Асинхронные общепромышленные электродвигатели
1TL0003-0EA02-1FA4-Z | 31411 | 0 | Электродвигатель асинхронный общепромышленный, 1,5 кВт, 3000 об/мин, 90S, фланец (B5), , 220/380 В | Асинхронные общепромышленные электродвигатели
1TL0003-0EB02-1JB4-Z | 35725 | 0 | Электродвигатель асинхронный общепромышленный, 1,1 кВт, 1500 об/мин, 90S, комби (B35), PTC (3), 220/380 В | Асинхронные общепромышленные электродвигатели
1TL0003-0EA02-1JB4-Z | 36464 | 0 | Электродвигатель асинхронный общепромышленный, 1,5 кВт, 3000 об/мин, 90S, комби (B35), PTC (3), 220/380 В | Асинхронные общепромышленные электродвигатели
1TL0003-0EA02-1FB4-Z | 35541 | 0 | Электродвигатель асинхронный общепромышленный, 1,5 кВт, 3000 об/мин, 90S, фланец (B5), PTC (3), 220/380 В | Асинхронные общепромышленные электродвигатели
XZM:58398200001000 | 32507.15 | 4 | Мод. комплект , 1LE1 , из IM B3 в IM B5, FS 200 | Запчасти для электродвигателей
1TL0003-0EB42-1JA4-Z | 33214 | 0 | Электродвигатель асинхронный общепромышленный, 1,5 кВт, 1500 об/мин, 90L, комби (B35), , 220/380 В | Асинхронные общепромышленные электродвигатели
1TL0003-0EB02-1FA4-Z | 30694 | 0 | Электродвигатель асинхронный общепромышленный, 1,1 кВт, 1500 об/мин, 90S, фланец (B5), , 220/380 В | Асинхронные общепромышленные электродвигатели
1TL0003-0EB42-1JB4-Z | 37343 | 0 | Электродвигатель асинхронный общепромышленный, 1,5 кВт, 1500 об/мин, 90L, комби (B35), PTC (3), 220/380 В | Асинхронные общепромышленные электродвигатели
1TL0003-0EC02-1AB4-Z | 33398 | 0 | Электродвигатель асинхронный общепромышленный, 0,75 кВт, 1000 об/мин, 90S, Лапы (B3), PTC (3), 220/380 В | Асинхронные общепромышленные электродвигатели
1TL0003-0EC42-1AA4-Z | 31335 | 0 | Электродвигатель асинхронный общепромышленный, 1,1 кВт, 1000 об/мин, 90L, Лапы (B3), , 220/380 В | Асинхронные общепромышленные электродвигатели
1TL0003-0EC02-1FB4-Z | 33984 | 0 | Электродвигатель асинхронный общепромышленный, 0,75 кВт, 1000 об/мин, 90S, фланец (B5), PTC (3), 220/380 В | Асинхронные общепромышленные электродвигатели
1TL0003-0EC02-1JA4-Z | 30734 | 0 | Электродвигатель асинхронный общепромышленный, 0,75 кВт, 1000 об/мин, 90S, комби (B35), , 220/380 В | Асинхронные общепромышленные электродвигатели
1TL0003-0EC02-1JB4-Z | 34862 | 0 | Электродвигатель асинхронный общепромышленный, 0,75 кВт, 1000 об/мин, 90S, комби (B35), PTC (3), 220/380 В | Асинхронные общепромышленные электродвигатели
1TL0003-0EC02-1FA4-Z | 29855 | 0 | Электродвигатель асинхронный общепромышленный, 0,75 кВт, 1000 об/мин, 90S, фланец (B5), , 220/380 В | Асинхронные общепромышленные электродвигатели
1TL0003-1AA42-1FA4-Z | 45487 | 0 | Электродвигатель асинхронный общепромышленный, 3 кВт, 3000 об/мин, 100L, фланец (B5), , 220/380 В | Асинхронные общепромышленные электродвигатели
1TL0003-0EC42-1FA4-Z | 31962 | 0 | Электродвигатель асинхронный общепромышленный, 1,1 кВт, 1000 об/мин, 90L, фланец (B5), , 220/380 В | Асинхронные общепромышленные электродвигатели
1TL0003-1AA42-1AB4-Z | 48725 | 0 | Электродвигатель асинхронный общепромышленный, 3 кВт, 3000 об/мин, 100L, Лапы (B3), PTC (3), 220/380 В | Асинхронные общепромышленные электродвигатели
1TL0003-1AA42-1JA4-Z | 46825 | 0 | Электродвигатель асинхронный общепромышленный, 3 кВт, 3000 об/мин, 100L, комби (B35), , 220/380 В | Асинхронные общепромышленные электродвигатели
1TL0003-1AA42-1JB4-Z | 50955 | 0 | Электродвигатель асинхронный общепромышленный, 3 кВт, 3000 об/мин, 100L, комби (B35), PTC (3), 220/380 В | Асинхронные общепромышленные электродвигатели
1TL0003-0EC42-1JA4-Z | 32903 | 0 | Электродвигатель асинхронный общепромышленный, 1,1 кВт, 1000 об/мин, 90L, комби (B35), , 220/380 В | Асинхронные общепромышленные электродвигатели
1TL0003-0EC42-1JB4-Z | 37031 | 0 | Электродвигатель асинхронный общепромышленный, 1,1 кВт, 1000 об/мин, 90L, комби (B35), PTC (3), 220/380 В | Асинхронные общепромышленные электродвигатели
1TL0003-1AA42-1AA4-Z | 44596 | 0 | Электродвигатель асинхронный общепромышленный, 3 кВт, 3000 об/мин, 100L, Лапы (B3), , 220/380 В | Асинхронные общепромышленные электродвигатели
X17-2CC | 11839.2 | 0 | X17 Второй стандартный конец вала. H00 и F70 не могут быть применены с этой опцией. Второй стандартный конец вала с неприводной стороны (NDE) показан на чертежах.
1TL0003-1AB52-1AA4-Z | 45018 | 0 | Электродвигатель асинхронный общепромышленный, 3 кВт, 1500 об/мин, 100L, Лапы (B3), , 220/380 В | Асинхронные общепромышленные электродвигатели
1TL0003-1AB42-1JB4-Z | 46941 | 0 | Электродвигатель асинхронный общепромышленный, 2,2 кВт, 1500 об/мин, 100L, комби (B35), PTC (3), 220/380 В | Асинхронные общепромышленные электродвигатели
1TL0003-1AB52-1FB4-Z | 50047 | 0 | Электродвигатель асинхронный общепромышленный, 3 кВт, 1500 об/мин, 100L, фланец (B5), PTC (3), 220/380 В | Асинхронные общепромышленные электродвигатели
1TL0003-1AB52-1AB4-Z | 49146 | 0 | Электродвигатель асинхронный общепромышленный, 3 кВт, 1500 об/мин, 100L, Лапы (B3), PTC (3), 220/380 В | Асинхронные общепромышленные электродвигатели
1TL0003-1AB52-1JA4-Z | 47268 | 0 | Электродвигатель асинхронный общепромышленный, 3 кВт, 1500 об/мин, 100L, комби (B35), , 220/380 В | Асинхронные общепромышленные электродвигатели
1TL0003-1AB42-1FA4-Z | 41588 | 0 | Электродвигатель асинхронный общепромышленный, 2,2 кВт, 1500 об/мин, 100L, фланец (B5), , 220/380 В | Асинхронные общепромышленные электродвигатели
1LE1002-0CC22-2NB4-Z | 29416.23 | 0 | Электродвигатель асинхронный общепромышленный 0.18кВт, 1000об/мин, 71M, комби (B34), PTC, 230/400В
1TL0003-1AB42-1JA4-Z | 42812 | 0 | Электродвигатель асинхронный общепромышленный, 2,2 кВт, 1500 об/мин, 100L, комби (B35), , 220/380 В | Асинхронные общепромышленные электродвигатели
1TL0003-1AB42-1FB4-Z | 45719 | 0 | Электродвигатель асинхронный общепромышленный, 2,2 кВт, 1500 об/мин, 100L, фланец (B5), PTC (3), 220/380 В | Асинхронные общепромышленные электродвигатели
P80-3AB | 39.6 | 0 | P80 Круглый фланец. Для типоразмеров FS180, 200, 225 и 280 опция недоступна, так как у данных моторов фланец уже круглый.
1TL0003-1AC42-1JA4-Z | 44616 | 0 | Электродвигатель асинхронный общепромышленный, 1,5 кВт, 1000 об/мин, 100L, комби (B35), , 220/380 В | Асинхронные общепромышленные электродвигатели
1TL0003-1BA23-3AB4-Z | 57833 | 0 | Электродвигатель асинхронный общепромышленный, 4 кВт, 3000 об/мин, 112M, Лапы (B3), PTC (3), 380/660В | Асинхронные общепромышленные электродвигатели
1TL0003-1BC22-1AB4-Z | 56336 | 0 | Электродвигатель асинхронный общепромышленный, 2,2 кВт, 1000 об/мин, 112M, Лапы (B3), PTC (3), 220/380 В | Асинхронные общепромышленные электродвигатели
1LE1002-0DC22-2NB4-Z | 36859.25 | 0 | Электродвигатель асинхронный общепромышленный 0.37кВт, 1000об/мин, 80M, комби (B34), PTC, 230/400В
1LE1002-0EC42-2NB4-Z | 55809.92 | 0 | Электродвигатель асинхронный общепромышленный 1.1кВт, 1000об/мин, 90L, комби (B34), PTC, 230/400В
1TL0003-1BA23-3FA4-Z | 54777 | 0 | Электродвигатель асинхронный общепромышленный, 4 кВт, 3000 об/мин, 112M, фланец (B5), , 380/660В | Асинхронные общепромышленные электродвигатели
1TL0003-1AC42-1FA4-Z | 43340 | 0 | Электродвигатель асинхронный общепромышленный, 1,5 кВт, 1000 об/мин, 100L, фланец (B5), , 220/380 В | Асинхронные общепромышленные электродвигатели
1LE1002-0CA32-2AB4 | 27751.95 | 2 | Электродвигатель асинхронный общепромышленный 0.55кВт, 3000об/мин, 71M, лапы (B3), PTC, 230/400В | Асинхронные общепромышленные электродвигатели
1TL0003-1BA23-3FB4-Z | 58906 | 0 | Электродвигатель асинхронный общепромышленный, 4 кВт, 3000 об/мин, 112M, фланец (B5), PTC (3), 380/660В | Асинхронные общепромышленные электродвигатели
1LE90033AD233JA4 | 1491806.4 | 0 | Асинхронный двигатель PROMPOWER 1LE9, номинальная мощность 75 кВт, номинальная частота вращения двигателя 750 об/мин, габарит 315M, комби IM B35, номинальное напряжение 380/660 В
1TL0003-1CA03-3JB4-Z | 81372 | 0 | Электродвигатель асинхронный общепромышленный, 5,5 кВт , 3000 об/мин , 132S , комби (B35) , PTC, 380/660В | Асинхронные общепромышленные электродвигатели
1LE1002-1AC42-2NB4-Z | 68755.13 | 0 | Электродвигатель асинхронный общепромышленный 1.5кВт, 1000об/мин, 100L, комби (B34), PTC, 230/400В
1TL0003-1BB23-3JB4-Z | 60497 | 0 | Электродвигатель асинхронный общепромышленный, 4 кВт, 1500 об/мин, 112M, комби (B35), PTC (3), 380/660В | Асинхронные общепромышленные электродвигатели
1TL0003-1CA03-3FA4-Z | 75036 | 0 | Электродвигатель асинхронный общепромышленный, 5,5 кВт, 3000 об/мин, 132S, фланец (B5), , 380/660В | Асинхронные общепромышленные электродвигатели
1TL0003-1BC22-1AA4-Z | 52205 | 0 | Электродвигатель асинхронный общепромышленный, 2,2 кВт, 1000 об/мин, 112M, Лапы (B3), , 220/380 В | Асинхронные общепромышленные электродвигатели
1TL0003-1CA03-3FB4-Z | 79165 | 0 | Электродвигатель асинхронный общепромышленный, 5,5 кВт, 3000 об/мин, 132S, фланец (B5), PTC (3), 380/660В | Асинхронные общепромышленные электродвигатели
1LE1002-1BC23-4NB4-Z | 84036.65 | 0 | Электродвигатель асинхронный общепромышленный 2.2кВт, 1000об/мин, 112M, комби (B34), PTC, 400/690В
1LE1002-0CB22-2AA4 | 21281.88 | 2 | Электродвигатель асинхронный общепромышленный 0.25кВт, 1500об/мин, 71M, лапы (B3), 230/400В | Асинхронные общепромышленные электродвигатели
1LE90033BA233JB4 | 2752369.2 | 0 | Асинхронный двигатель PROMPOWER 1LE9, номинальная мощность 220 кВт, номинальная частота вращения двигателя 3000 об/мин, габарит 355M, комби IM B35, номинальное напряжение 380/660 В, датчик PTC
L22-1DD | 7668 | 0 | L22 Подшипник для повышенных консольных усилий (DE). За исключением типоразмера FS160. Для типоразмеров FS180~355 опции L20+L22 не могут быть совмещены.
1LE1002-1BC22-2NB4-Z | 84036.65 | 0 | Электродвигатель асинхронный общепромышленный 2.2кВт, 1000об/мин, 112M, комби (B34), PTC, 230/400В
1TL0003-1BC22-1JA4-Z | 54816 | 0 | Электродвигатель асинхронный общепромышленный, 2,2 кВт, 1000 об/мин, 112M, комби (B35), , 220/380 В | Асинхронные общепромышленные электродвигатели
1TL0003-1CB03-3FB4-Z | 79867 | 0 | Электродвигатель асинхронный общепромышленный, 5,5 кВт, 1500 об/мин, 132S, фланец (B5), PTC (3), 380/660В | Асинхронные общепромышленные электродвигатели
1TL0003-1CB03-3JA4-Z | 77965 | 0 | Электродвигатель асинхронный общепромышленный, 5,5 кВт, 1500 об/мин, 132S, комби (B35), , 380/660В | Асинхронные общепромышленные электродвигатели
1TL0003-1BC22-1JB4-Z | 58945 | 0 | Электродвигатель асинхронный общепромышленный, 2,2 кВт, 1000 об/мин, 112M, комби (B35), PTC (3), 220/380 В | Асинхронные общепромышленные электродвигатели
1TL0003-1CA03-3AB4-Z | 77694 | 0 | Электродвигатель асинхронный общепромышленный, 5,5 кВт, 3000 об/мин, 132S, Лапы (B3), PTC (3), 380/660В | Асинхронные общепромышленные электродвигатели
1LE90033BD633JB4 | 3197965.2 | 0 | Асинхронный двигатель PROMPOWER 1LE9, номинальная мощность 200 кВт, номинальная частота вращения двигателя 750 об/мин, габарит 355L, комби IM B35, номинальное напряжение 380/660 В, датчик PTC
1LE1002-1CC22-2NB4-Z | 129684.98 | 0 | Электродвигатель асинхронный общепромышленный 4кВт, 1000об/мин, 132M, комби (B34), PTC, 230/400В
1LE1002-0CB32-2FB4 | 12296.18 | 1 | Электродвигатель асинхронный общепромышленный 0,37 кВт , 1500 об/мин , 71M , фланец (B5) , PTC, 230/400 В | Асинхронные общепромышленные электродвигатели
HDR605 | 2199.6 | 0 | Импульсный источник питания PROMPOWER HDR-60-5 в пластиковом корпусе, напряжение на выходе 5 B постоянного тока, номинальный ток 6.5 А, номинальная мощность 32.5 Вт. Входное напряжение 85-264 В переменного тока (120-370 В постоянного тока)
1TL0003-1CA13-3AA4-Z | 80832 | 0 | Электродвигатель асинхронный общепромышленный, 7,5 кВт, 3000 об/мин, 132S, Лапы (B3), , 380/660В | Асинхронные общепромышленные электродвигатели
1TL0003-1CC02-1AB4-Z | 77694 | 0 | Электродвигатель асинхронный общепромышленный, 3 кВт, 1000 об/мин, 132S, Лапы (B3), PTC (3), 220/380 В | Асинхронные общепромышленные электродвигатели
1TL0003-1CC02-1FA4-Z | 75036 | 0 | Электродвигатель асинхронный общепромышленный, 3 кВт, 1000 об/мин, 132S, фланец (B5), , 220/380 В | Асинхронные общепромышленные электродвигатели
1TL0003-1CB03-3FA4-Z | 75736 | 0 | Электродвигатель асинхронный общепромышленный, 5,5 кВт, 1500 об/мин, 132S, фланец (B5), , 380/660В | Асинхронные общепромышленные электродвигатели
1TL0003-1CA13-3JB4-Z | 89004 | 0 | Электродвигатель асинхронный общепромышленный, 7,5 кВт, 3000 об/мин, 132S, комби (B35), PTC (3), 380/660В | Асинхронные общепромышленные электродвигатели
1TL0003-1CC02-1JA4-Z | 77242 | 0 | Электродвигатель асинхронный общепромышленный, 3 кВт, 1000 об/мин, 132S, комби (B35), , 220/380 В | Асинхронные общепромышленные электродвигатели
1LE1002-1CC32-2NB4-Z | 157459.3 | 0 | Электродвигатель асинхронный общепромышленный 5.5кВт, 1000об/мин, 132M, комби (B34), PTC, 230/400В
1LE90031EB433JA4 | 264894 | 0 | Асинхронный двигатель PROMPOWER 1LE9, номинальная мощность 22 кВт, номинальная частота вращения двигателя 1500 об/мин, габарит 180L, комби IM B35, номинальное напряжение 380/660 В
1TL0003-1CA13-3JA4-Z | 84874 | 0 | Электродвигатель асинхронный общепромышленный, 7,5 кВт, 3000 об/мин, 132S, комби (B35), , 380/660В | Асинхронные общепромышленные электродвигатели
1LE90033AB633FB4 | 1816596 | 0 | Асинхронный двигатель PROMPOWER 1LE9, номинальная мощность 185 кВт, номинальная частота вращения двигателя 1500 об/мин, габарит 315L, фланец IM B5, номинальное напряжение 380/660 В, датчик PTC
1TL0003-1CC02-1JB4-Z | 81372 | 0 | Электродвигатель асинхронный общепромышленный, 3 кВт, 1000 об/мин, 132S, комби (B35), PTC (3), 220/380 В | Асинхронные общепромышленные электродвигатели
1LE1002-1AD52-2NB4-Z | 79017.37 | 0 | Электродвигатель асинхронный общепромышленный 1.1кВт, 750об/мин, 100L, комби (B34), PTC, 230/400В
1TL0003-1CC02-1FB4-Z | 79165 | 0 | Электродвигатель асинхронный общепромышленный, 3 кВт, 1000 об/мин, 132S, фланец (B5), PTC (3), 220/380 В | Асинхронные общепромышленные электродвигатели
1TL0003-1CB23-3JA4-Z | 88424 | 0 | Электродвигатель асинхронный общепромышленный, 7,5 кВт, 1500 об/мин, 132M, комби (B35), , 380/660В | Асинхронные общепромышленные электродвигатели
1TL0003-1CC33-3AB4-Z | 92228 | 0 | Электродвигатель асинхронный общепромышленный, 5,5 кВт, 1000 об/мин, 132M, Лапы (B3), PTC (3), 380/660В | Асинхронные общепромышленные электродвигатели
1TL0003-1CC23-3AB4-Z | 84962 | 0 | Электродвигатель асинхронный общепромышленный, 4 кВт, 1000 об/мин, 132M, Лапы (B3), PTC (3), 380/660В | Асинхронные общепромышленные электродвигатели
1TL0003-1CC33-3FA4-Z | 89861 | 0 | Электродвигатель асинхронный общепромышленный, 5,5 кВт, 1000 об/мин, 132M, фланец (B5), , 380/660В | Асинхронные общепромышленные электродвигатели
1TL0003-1CC33-3FB4-Z | 93990 | 0 | Электродвигатель асинхронный общепромышленный, 5,5 кВт, 1000 об/мин, 132M, фланец (B5), PTC (3), 380/660В | Асинхронные общепромышленные электродвигатели
1TL0003-1CB23-3FA4-Z | 85896 | 0 | Электродвигатель асинхронный общепромышленный, 7,5 кВт, 1500 об/мин, 132M, фланец (B5), , 380/660В | Асинхронные общепромышленные электродвигатели
1TL0003-1CC33-3JA4-Z | 92503 | 0 | Электродвигатель асинхронный общепромышленный, 5,5 кВт, 1000 об/мин, 132M, комби (B35), , 380/660В | Асинхронные общепромышленные электродвигатели
1TL0003-1CD02-1AA4-Z | 73564 | 0 | Электродвигатель асинхронный общепромышленный, 2,2 кВт, 750 об/мин, 132S, Лапы (B3), , 220/380 В | Асинхронные общепромышленные электродвигатели
1TL0003-1CD22-1FA4-Z | 85100 | 0 | Электродвигатель асинхронный общепромышленный, 3 кВт, 750 об/мин, 132M, фланец (B5), , 220/380 В | Асинхронные общепромышленные электродвигатели
1TL0003-1CC23-3JB4-Z | 89004 | 0 | Электродвигатель асинхронный общепромышленный, 4 кВт, 1000 об/мин, 132M, комби (B35), PTC (3), 380/660В | Асинхронные общепромышленные электродвигатели
1TL0003-1CC23-3JA4-Z | 84874 | 0 | Электродвигатель асинхронный общепромышленный, 4 кВт, 1000 об/мин, 132M, комби (B35), , 380/660В | Асинхронные общепромышленные электродвигатели
1LE90032AD533AB4 | 330214.8 | 0 | Асинхронный двигатель PROMPOWER 1LE9, номинальная мощность 15 кВт, номинальная частота вращения двигателя 750 об/мин, габарит 200L, лапы IM В3, номинальное напряжение 380/660 В, датчик PTC
1LE90033AA033FA4 | 1532271.6 | 0 | Асинхронный двигатель PROMPOWER 1LE9, номинальная мощность 110 кВт, номинальная частота вращения двигателя 3000 об/мин, габарит 315S, фланец IM B5, номинальное напряжение 380/660 В
1TL0003-1CD22-1AB4-Z | 87562 | 0 | Электродвигатель асинхронный общепромышленный, 3 кВт, 750 об/мин, 132M, Лапы (B3), PTC (3), 220/380 В | Асинхронные общепромышленные электродвигатели
1TL0003-1CC23-3FA4-Z | 82449 | 0 | Электродвигатель асинхронный общепромышленный, 4 кВт, 1000 об/мин, 132M, фланец (B5), , 380/660В | Асинхронные общепромышленные электродвигатели
1TL0003-1CD22-1FB4-Z | 89230 | 0 | Электродвигатель асинхронный общепромышленный, 3 кВт, 750 об/мин, 132M, фланец (B5), PTC (3), 220/380 В | Асинхронные общепромышленные электродвигатели
1TL0003-1CD02-1FA4-Z | 75036 | 0 | Электродвигатель асинхронный общепромышленный, 2,2 кВт, 750 об/мин, 132S, фланец (B5), , 220/380 В | Асинхронные общепромышленные электродвигатели
1TL0003-1CD02-1JB4-Z | 81372 | 0 | Электродвигатель асинхронный общепромышленный, 2,2 кВт, 750 об/мин, 132S, комби (B35), PTC (3), 220/380 В | Асинхронные общепромышленные электродвигатели
1TL0003-1DA33-3AB4-Z | 146755 | 0 | Электродвигатель асинхронный общепромышленный, 15 кВт, 3000 об/мин, 160M, Лапы (B3), PTC (3), 380/660В | Асинхронные общепромышленные электродвигатели
1TL0003-1DA23-3JB4-Z | 138497 | 0 | Электродвигатель асинхронный общепромышленный, 11 кВт, 3000 об/мин, 160M, комби (B35), PTC (3), 380/660В | Асинхронные общепромышленные электродвигатели
1TL0003-1DA33-3FA4-Z | 145478 | 0 | Электродвигатель асинхронный общепромышленный, 15 кВт, 3000 об/мин, 160M, фланец (B5), , 380/660В | Асинхронные общепромышленные электродвигатели
1TL0303-0EA42-1AA4 | 32412 | 16 | Электродвигатель асинхронный общепромышленный, 2,2 кВт, 3000 об/мин, 90L, Лапы (B3), , 220/380 В | Асинхронные общепромышленные электродвигатели
1LE1002-1CD02-2NB4-Z | 122248.07 | 0 | Электродвигатель асинхронный общепромышленный 2.2кВт, 750об/мин, 132S, комби (B34), PTC, 230/400В
1TL0303-0EC42-1AA4 | 31335 | 1 | Электродвигатель асинхронный общепромышленный, 1,1 кВт, 1000 об/мин, 90L, Лапы (B3), , 220/380 В | Асинхронные общепромышленные электродвигатели
1TL0003-1DA43-3JA4-Z | 162741 | 0 | Электродвигатель асинхронный общепромышленный, 18,5 кВт, 3000 об/мин, 160L, комби (B35), , 380/660В | Асинхронные общепромышленные электродвигатели
1TL0003-1DA23-3JA4-Z | 134367 | 0 | Электродвигатель асинхронный общепромышленный, 11 кВт, 3000 об/мин, 160M, комби (B35), , 380/660В | Асинхронные общепромышленные электродвигатели
1TL0003-1DA43-3FB4-Z | 162221 | 0 | Электродвигатель асинхронный общепромышленный, 18,5 кВт, 3000 об/мин, 160L, фланец (B5), PTC (3), 380/660В | Асинхронные общепромышленные электродвигатели
1TL0003-1DB23-3AB4-Z | 133293 | 0 | Электродвигатель асинхронный общепромышленный, 11 кВт, 1500 об/мин, 160M, Лапы (B3), PTC (3), 380/660В | Асинхронные общепромышленные электродвигатели
1TL0003-1DB23-3AA4-Z | 129165 | 0 | Электродвигатель асинхронный общепромышленный, 11 кВт, 1500 об/мин, 160M, Лапы (B3), , 380/660В | Асинхронные общепромышленные электродвигатели
1TL0003-1CD22-1JB4-Z | 91733 | 0 | Электродвигатель асинхронный общепромышленный, 3 кВт, 750 об/мин, 132M, комби (B35), PTC (3), 220/380 В | Асинхронные общепромышленные электродвигатели
1TL0003-1DA23-3FA4-Z | 130528 | 0 | Электродвигатель асинхронный общепромышленный, 11 кВт, 3000 об/мин, 160M, фланец (B5), , 380/660В | Асинхронные общепромышленные электродвигатели
1TL0003-1DA23-3FB4-Z | 134657 | 0 | Электродвигатель асинхронный общепромышленный, 11 кВт, 3000 об/мин, 160M, фланец (B5), PTC (3), 380/660В | Асинхронные общепромышленные электродвигатели
1TL0003-1DA43-3JB4-Z | 166869 | 0 | Электродвигатель асинхронный общепромышленный, 18,5 кВт , 3000 об/мин , 160L , комби (B35) , PTC, 380/660В | Асинхронные общепромышленные электродвигатели
1TL0003-1DB23-3JB4-Z | 139752 | 0 | Электродвигатель асинхронный общепромышленный, 11 кВт, 1500 об/мин, 160M, комби (B35), PTC (3), 380/660В | Асинхронные общепромышленные электродвигатели
1LE1002-1DD43-4NB4-Z | 254316.12 | 0 | Электродвигатель асинхронный общепромышленный 7.5кВт, 750об/мин, 160L, комби (B34), PTC, 400/690В
1TL0003-1DA43-3AB4-Z | 159119 | 0 | Электродвигатель асинхронный общепромышленный, 18,5 кВт, 3000 об/мин, 160L, Лапы (B3), PTC (3), 380/660В | Асинхронные общепромышленные электродвигатели
1TL0003-1DA33-3JA4-Z | 149756 | 0 | Электродвигатель асинхронный общепромышленный, 15 кВт, 3000 об/мин, 160M, комби (B35), , 380/660В | Асинхронные общепромышленные электродвигатели
X17-2DD | 15274.8 | 0 | X17 Второй стандартный конец вала. H00 и F70 не могут быть применены с этой опцией. Второй стандартный конец вала с неприводной стороны (NDE) показан на чертежах.
PDINL764 | 0 | 0 | PD-INL-7,6-4, дроссель 3-фазный сетевой, падение напряжения 2%, номинальное напряжение 690В, индуктивность 7,6 мГн, номинальный ток 4 А, частота сети 50 Гц, степень защиты IP00 | Сетевые дроссели
1TL0003-1DA43-3FA4-Z | 158090 | 0 | Электродвигатель асинхронный общепромышленный, 18,5 кВт, 3000 об/мин, 160L, фланец (B5), , 380/660В | Асинхронные общепромышленные электродвигатели
1TL0003-1DB43-3AB4-Z | 153540 | 0 | Электродвигатель асинхронный общепромышленный, 15 кВт, 1500 об/мин, 160L, Лапы (B3), PTC (3), 380/660В | Асинхронные общепромышленные электродвигатели
1TL0003-1DB23-3JA4-Z | 135621 | 0 | Электродвигатель асинхронный общепромышленный, 11 кВт, 1500 об/мин, 160M, комби (B35), , 380/660В | Асинхронные общепромышленные электродвигатели
PO.120.100.PVK | 15812.4 | 0 | Панель основания с панелью для кабельных вводов; ШхГ: 1200х1000мм
1TL0003-1DC43-3JA4-Z | 155429 | 0 | Электродвигатель асинхронный общепромышленный, 11 кВт, 1000 об/мин, 160L, комби (B35), , 380/660В | Асинхронные общепромышленные электродвигатели
1TL0003-1DC23-3JA4-Z | 134367 | 0 | Электродвигатель асинхронный общепромышленный, 7,5 кВт, 1000 об/мин, 160M, комби (B35), , 380/660В | Асинхронные общепромышленные электродвигатели
1TL0003-1DC23-3JB4-Z | 138497 | 0 | Электродвигатель асинхронный общепромышленный, 7,5 кВт, 1000 об/мин, 160M, комби (B35), PTC (3), 380/660В | Асинхронные общепромышленные электродвигатели
1TL0003-1DC43-3AB4-Z | 152157 | 0 | Электродвигатель асинхронный общепромышленный, 11 кВт, 1000 об/мин, 160L, Лапы (B3), PTC (3), 380/660В | Асинхронные общепромышленные электродвигатели
1TL0003-1DC43-3AA4-Z | 148027 | 0 | Электродвигатель асинхронный общепромышленный, 11 кВт, 1000 об/мин, 160L, Лапы (B3), , 380/660В | Асинхронные общепромышленные электродвигатели
1TL0003-1DC43-3FA4-Z | 150987 | 0 | Электродвигатель асинхронный общепромышленный, 11 кВт, 1000 об/мин, 160L, фланец (B5), , 380/660В | Асинхронные общепромышленные электродвигатели
1TL0303-1CB23-3AA4 | 84212 | 12 | Электродвигатель асинхронный общепромышленный, 7,5 кВт, 1500 об/мин, 132M, Лапы (B3), , 380/660В | Асинхронные общепромышленные электродвигатели
1TL0003-1DC43-3FB4-Z | 155118 | 0 | Электродвигатель асинхронный общепромышленный, 11 кВт, 1000 об/мин, 160L, фланец (B5), PTC (3), 380/660В | Асинхронные общепромышленные электродвигатели
1TL0003-1DC23-3FB4-Z | 134657 | 0 | Электродвигатель асинхронный общепромышленный, 7,5 кВт, 1000 об/мин, 160M, фланец (B5), PTC (3), 380/660В | Асинхронные общепромышленные электродвигатели
1TL0003-1EA23-3AB4-Z | 198073 | 0 | Электродвигатель асинхронный общепромышленный, 22 кВт, 3000 об/мин, 180M, Лапы (B3), PTC (3), 380/660В | Асинхронные общепромышленные электродвигатели
1TL0003-1DD23-3AB4-Z | 127242 | 0 | Электродвигатель асинхронный общепромышленный, 4 кВт, 750 об/мин, 160M, Лапы (B3), PTC (3), 380/660В | Асинхронные общепромышленные электродвигатели
1TL0003-1DD33-3AA4-Z | 135571 | 0 | Электродвигатель асинхронный общепромышленный, 5,5 кВт, 750 об/мин, 160M, Лапы (B3), , 380/660В | Асинхронные общепромышленные электродвигатели
1TL0003-1DD33-3AB4-Z | 139700 | 0 | Электродвигатель асинхронный общепромышленный, 5,5 кВт, 750 об/мин, 160M, Лапы (B3), PTC (3), 380/660В | Асинхронные общепромышленные электродвигатели
PD310A411KBL | 487662 | 0 | Преобразователь частоты PROMPOWER PD310-A411KBL, номинальная мощность 110/132 кВт, напряжение питания 380 В, 3 фазы, номинальный ток 210/253 А, степень защиты IP20, встроенный ЭМС фильтр, встроенный тормозной модуль (прерыватель), встроенная панель управления, встроенный протокол Modbus RTU (RS485), 5 дискретных входов, 1 дискретный выход, 2 аналоговых входа (0-10 В, 0/4-20 мА), 1 аналоговый выход (0-10 В, 0/4-20 мА), 1 релейный выход, дискретные входы NPN/PNP, встроенный дроссель звена постоянного тока | Для высокоточных применений с возможностью подключения датчиков обратной связи
1TL0003-1DD33-3JA4-Z | 142348 | 0 | Электродвигатель асинхронный общепромышленный, 5,5 кВт, 750 об/мин, 160M, комби (B35), , 380/660В | Асинхронные общепромышленные электродвигатели
1TL0003-1DD33-3FA4-Z | 138282 | 0 | Электродвигатель асинхронный общепромышленный, 5,5 кВт, 750 об/мин, 160M, фланец (B5), , 380/660В | Асинхронные общепромышленные электродвигатели
1TL0003-1DD33-3FB4-Z | 142410 | 0 | Электродвигатель асинхронный общепромышленный, 5,5 кВт, 750 об/мин, 160M, фланец (B5), PTC (3), 380/660В | Асинхронные общепромышленные электродвигатели
2411831 | 255.41 | 9 | Кабельный ввод M25x1,5 | Запчасти для электродвигателей
1TL0003-1DD43-3JA4-Z | 155429 | 0 | Электродвигатель асинхронный общепромышленный, 7,5 кВт, 750 об/мин, 160L, комби (B35), , 380/660В | Асинхронные общепромышленные электродвигатели
1TL0003-1DD43-3JB4-Z | 159557 | 0 | Электродвигатель асинхронный общепромышленный, 7,5 кВт, 750 об/мин, 160L, комби (B35), PTC (3), 380/660В | Асинхронные общепромышленные электродвигатели
1TL0003-1EB23-3JA4-Z | 196809 | 0 | Электродвигатель асинхронный общепромышленный, 18,5 кВт, 1500 об/мин, 180M, комби (B35), , 380/660В | Асинхронные общепромышленные электродвигатели
1TL0003-1EB43-3FA4-Z | 204153 | 0 | Электродвигатель асинхронный общепромышленный, 22 кВт, 1500 об/мин, 180L, фланец (B5), , 380/660В | Асинхронные общепромышленные электродвигатели
1TL0003-1EA23-3FA4-Z | 197824 | 0 | Электродвигатель асинхронный общепромышленный, 22 кВт, 3000 об/мин, 180M, фланец (B5), , 380/660В | Асинхронные общепромышленные электродвигатели
1TL0003-1DD43-3FA4-Z | 150987 | 0 | Электродвигатель асинхронный общепромышленный, 7,5 кВт, 750 об/мин, 160L, фланец (B5), , 380/660В | Асинхронные общепромышленные электродвигатели
1TL0003-1DD43-3FB4-Z | 155118 | 0 | Электродвигатель асинхронный общепромышленный, 7,5 кВт, 750 об/мин, 160L, фланец (B5), PTC (3), 380/660В | Асинхронные общепромышленные электродвигатели
1TL0003-1EB43-3AB4-Z | 204280 | 0 | Электродвигатель асинхронный общепромышленный, 22 кВт, 1500 об/мин, 180L, Лапы (B3), PTC (3), 380/660В | Асинхронные общепромышленные электродвигатели
3GAA101001-ASE | 27133 | 2 | Двигатель асинхронный M2AA(IE1) 3кВт 3000об/м,IMB3 | Асинхронные общепромышленные электродвигатели
1TL0003-1EC43-3AB4-Z | 202430 | 0 | Электродвигатель асинхронный общепромышленный, 15 кВт, 1000 об/мин, 180L, Лапы (B3), PTC (3), 380/660В | Асинхронные общепромышленные электродвигатели
1TL0003-1EB23-3JB4-Z | 200938 | 0 | Электродвигатель асинхронный общепромышленный, 18,5 кВт, 1500 об/мин, 180M, комби (B35), PTC (3), 380/660В | Асинхронные общепромышленные электродвигатели
1TL0003-1EC43-3JB4-Z | 212344 | 0 | Электродвигатель асинхронный общепромышленный, 15 кВт, 1000 об/мин, 180L, комби (B35), PTC (3), 380/660В | Асинхронные общепромышленные электродвигатели
1TL0003-1ED43-3AB4-Z | 202430 | 0 | Электродвигатель асинхронный общепромышленный, 11 кВт, 750 об/мин, 180L, Лапы (B3), PTC (3), 380/660В | Асинхронные общепромышленные электродвигатели
1TL0003-1EC43-3FB4-Z | 206394 | 0 | Электродвигатель асинхронный общепромышленный, 15 кВт, 1000 об/мин, 180L, фланец (B5), PTC (3), 380/660В | Асинхронные общепромышленные электродвигатели
1TL0003-1EB23-3AB4-Z | 191566 | 0 | Электродвигатель асинхронный общепромышленный, 18,5 кВт, 1500 об/мин, 180M, Лапы (B3), PTC (3), 380/660В | Асинхронные общепромышленные электродвигатели
1TL0003-1EB23-3FA4-Z | 191186 | 0 | Электродвигатель асинхронный общепромышленный, 18,5 кВт, 1500 об/мин, 180M, фланец (B5), , 380/660В | Асинхронные общепромышленные электродвигатели
1TL0003-1EB23-3FB4-Z | 195314 | 0 | Электродвигатель асинхронный общепромышленный, 18,5 кВт, 1500 об/мин, 180M, фланец (B5), PTC (3), 380/660В | Асинхронные общепромышленные электродвигатели
ESM263B203 | 2006.4 | 58 | Автоматический выключатель ESM2-63/B20/3 (6kA), 20A, характеристика B, количество полюсов: 3P
1TL0003-2AA43-3JB4-Z | 277114 | 0 | Электродвигатель асинхронный общепромышленный, 30 кВт, 3000 об/мин, 200L, комби (B35), PTC (3), 380/660В | Асинхронные общепромышленные электродвигатели
1TL0003-2AA43-3FA4-Z | 265183 | 0 | Электродвигатель асинхронный общепромышленный, 30 кВт, 3000 об/мин, 200L, фланец (B5), , 380/660В | Асинхронные общепромышленные электродвигатели
6EP1331-5BA00 | 4037.69 | 4 | СТАБИЛИЗИРОВАННЫЙ БЛОК ПИТАНИЯ ВХОД: ~100-230 В ВЫХОД: =24 В/0,6 A. | Блоки питания SIEMENS (SITOP)
1TL0003-1ED43-3JA4-Z | 208214 | 0 | Электродвигатель асинхронный общепромышленный, 11 кВт, 750 об/мин, 180L, комби (B35), , 380/660В | Асинхронные общепромышленные электродвигатели
1TL0003-1EC43-3FA4-Z | 202266 | 0 | Электродвигатель асинхронный общепромышленный, 15 кВт, 1000 об/мин, 180L, фланец (B5), , 380/660В | Асинхронные общепромышленные электродвигатели
Крышка для держателя плавкой вставки 3NX1003 | 583.52 | 1 | Крышка для держателя плавкой вставки типоразмер 00 | Автоматы защиты двигателя
ЦИЛИНДРИЧЕСКАЯ ПЛАВКАЯ ВСТАВКА GG БЕЗ ИНДИКАТОРА 3NW6107-1 | 331.08 | 5 | ЦИЛИНДРИЧЕСКАЯ ПЛАВКАЯ ВСТАВКА GG БЕЗ ИНДИКАТОРА 14Х51 ММ, 500В, 20А | Автоматы защиты двигателя
PK.80 | 1290 | 0 | Промежуточная крышка для Г: 800 мм
Вспомогательный контактор 3TH4280-0AP0 | 1165 | 1 | Вспомогательный контактор 80 E DIN EN 50011 8 НO, винтовые клеммы, управление переменным током AC 230 V 50 ГЦ, 277 V 60 ГЦ | Контакторы
1TL0003-1EC43-3JA4-Z | 208214 | 0 | Электродвигатель асинхронный общепромышленный, 15 кВт, 1000 об/мин, 180L, комби (B35), , 380/660В | Асинхронные общепромышленные электродвигатели
PICJ641215C | 127984.8 | 0 | Промышленный панельный компьютер PROMPOWER PIC-J6412-15-C
EC-01.60.20 | 5872.8 | 0 | Цоколь, высота 200 (углы + передняя панель, ввод через угол), для Ш:600 мм, 2шт
1TL0003-2AB43-3JB4-Z | 280840 | 0 | Электродвигатель асинхронный общепромышленный, 30 кВт, 1500 об/мин, 200L, комби (B35), PTC (3), 380/660В | Асинхронные общепромышленные электродвигатели
1TL0003-2AA53-3FB4-Z | 283671 | 0 | Электродвигатель асинхронный общепромышленный, 37 кВт, 3000 об/мин, 200L, фланец (B5), PTC (3), 380/660В | Асинхронные общепромышленные электродвигатели
1TL0003-2AB43-3FA4-Z | 268804 | 0 | Электродвигатель асинхронный общепромышленный, 30 кВт, 1500 об/мин, 200L, фланец (B5), , 380/660В | Асинхронные общепромышленные электродвигатели
1TL0003-2AA53-3JB4-Z | 291898 | 0 | Электродвигатель асинхронный общепромышленный, 37 кВт, 3000 об/мин, 200L, комби (B35), PTC (3), 380/660В | Асинхронные общепромышленные электродвигатели
1TL0003-2AB43-3FB4-Z | 272934 | 0 | Электродвигатель асинхронный общепромышленный, 30 кВт, 1500 об/мин, 200L, фланец (B5), PTC (3), 380/660В | Асинхронные общепромышленные электродвигатели
1TL0003-1ED43-3JB4-Z | 212344 | 0 | Электродвигатель асинхронный общепромышленный, 11 кВт, 750 об/мин, 180L, комби (B35), PTC (3), 380/660В | Асинхронные общепромышленные электродвигатели
1TL0003-2AB43-3JA4-Z | 276710 | 0 | Электродвигатель асинхронный общепромышленный, 30 кВт, 1500 об/мин, 200L, комби (B35), , 380/660В | Асинхронные общепромышленные электродвигатели
1TL0003-2AA53-3JA4-Z | 287956 | 0 | Электродвигатель асинхронный общепромышленный, 37 кВт, 3000 об/мин, 200L, комби (B35), , 380/660В | Асинхронные общепромышленные электродвигатели
1TL0003-2AA43-3FB4-Z | 269313 | 0 | Электродвигатель асинхронный общепромышленный, 30 кВт, 3000 об/мин, 200L, фланец (B5), PTC (3), 380/660В | Асинхронные общепромышленные электродвигатели
PP.120.100.KV2.1 | 15790.8 | 0 | Потолочная панель с 2 вводами кабеля по глубине; ШхГ: 1200х1000мм
1TL0003-2AC43-3JA4-Z | 260435 | 0 | Электродвигатель асинхронный общепромышленный, 18,5 кВт, 1000 об/мин, 200L, комби (B35), , 380/660В | Асинхронные общепромышленные электродвигатели
1TL0003-2AC43-3FA4-Z | 252994 | 0 | Электродвигатель асинхронный общепромышленный, 18,5 кВт, 1000 об/мин, 200L, фланец (B5), , 380/660В | Асинхронные общепромышленные электродвигатели
1TL0003-2AC53-3AA4-Z | 273134 | 0 | Электродвигатель асинхронный общепромышленный, 22 кВт, 1000 об/мин, 200L, Лапы (B3), , 380/660В | Асинхронные общепромышленные электродвигатели
1TL0003-2AC53-3FB4-Z | 282726 | 0 | Электродвигатель асинхронный общепромышленный, 22 кВт, 1000 об/мин, 200L, фланец (B5), PTC (3), 380/660В | Асинхронные общепромышленные электродвигатели
1TL0003-2AC43-3JB4-Z | 264565 | 0 | Электродвигатель асинхронный общепромышленный, 18,5 кВт, 1000 об/мин, 200L, комби (B35), PTC (3), 380/660В | Асинхронные общепромышленные электродвигатели
1TL0003-2AC43-3FB4-Z | 257123 | 0 | Электродвигатель асинхронный общепромышленный, 18,5 кВт, 1000 об/мин, 200L, фланец (B5), PTC (3), 380/660В | Асинхронные общепромышленные электродвигатели
1TL0003-2AC53-3FA4-Z | 278596 | 0 | Электродвигатель асинхронный общепромышленный, 22 кВт, 1000 об/мин, 200L, фланец (B5), , 380/660В | Асинхронные общепромышленные электродвигатели
1TL0003-2AB43-3AB4-Z | 267664 | 0 | Электродвигатель асинхронный общепромышленный, 30 кВт, 1500 об/мин, 200L, Лапы (B3), PTC (3), 380/660В | Асинхронные общепромышленные электродвигатели
PICJ6412215R | 157892.4 | 0 | Промышленный панельный компьютер PROMPOWER PIC-J6412-215-R
6SE6430-2UD41-1FA0 | 209370 | 1 | MicroMaster430 без ф-ра,380-480В,3 ф,110кВт,110%59с,150%1с | Для насосных и вентиляторных применений (переменный момент)
1TL0003-2AD53-3JA4-Z | 270742 | 0 | Электродвигатель асинхронный общепромышленный, 15 кВт, 750 об/мин, 200L, комби (B35), , 380/660В | Асинхронные общепромышленные электродвигатели
1TL0003-2AD53-3AB4-Z | 261979 | 0 | Электродвигатель асинхронный общепромышленный, 15 кВт, 750 об/мин, 200L, Лапы (B3), PTC (3), 380/660В | Асинхронные общепромышленные электродвигатели
6SL3210-5BE13-7UV0 | 7405 | 2 | SINAMICSV20 3ф,380-480В,0,37кВт,150 % Iном 60 с,USS/MODBUS RTU | Для общепромышленного применения
1TL0003-2BB23-3FA4-Z | 354250 | 0 | Электродвигатель асинхронный общепромышленный, 45 кВт, 1500 об/мин, 225M, фланец (B5), , 380/660В | Асинхронные общепромышленные электродвигатели
1TL0003-2BA23-3FA4-Z | 366935 | 0 | Электродвигатель асинхронный общепромышленный, 45 кВт, 3000 об/мин, 225M, фланец (B5), , 380/660В | Асинхронные общепромышленные электродвигатели
6SY7000-0AC84 | 116370 | 6 | MASTERDRIVES Модуль транзисторов IGBT FZ900R12KF5 | Опции к преобразователям частоты
1TL0003-2BB23-3AB4-Z | 351247 | 0 | Электродвигатель асинхронный общепромышленный, 45 кВт, 1500 об/мин, 225M, Лапы (B3), PTC (3), 380/660В | Асинхронные общепромышленные электродвигатели
PPCABTS8050618.11170120 | 101326.8 | 0 | Шкаф электротехнический PPCABTS8050618.11170120. Корпус напольный серии PPCAB, ШхГхВ: 500х600х1800, сборка 1117-0120 в составе: Каркас шкафа ШхГхВ: 500х600х1800мм (рым-болты 4шт; монтаж. перемычки внутренний монтаж, по глубине 2шт); Сплошная дверь (с комфортной ручкой), угол открывания 180⁰; МП 3мм; Панель задняя сплошная; Потолочная панель; Панель основания в сборе с модульными полами
6SL3210-5BE21-1UV0 | 7570 | 32 | SINAMICSV20 3ф,380-480В,1,1кВт,150 % Iном 60 с,USS/MODBUS RTU | Для общепромышленного применения
1TL0003-2AD53-3FA4-Z | 263007 | 0 | Электродвигатель асинхронный общепромышленный, 15 кВт, 750 об/мин, 200L, фланец (B5), , 380/660В | Асинхронные общепромышленные электродвигатели
1TL0003-2BB03-3JB4-Z | 329912 | 0 | Электродвигатель асинхронный общепромышленный, 37 кВт, 1500 об/мин, 225S, комби (B35), PTC (3), 380/660В | Асинхронные общепромышленные электродвигатели
CZF:58398225002000 | 38543.51 | 2 | Комплект для изменения конструкции с B5 на B3 2-8 полюсов FS225 | Запчасти для электродвигателей
1TL0003-2BB03-3FA4-Z | 316658 | 0 | Электродвигатель асинхронный общепромышленный, 37 кВт, 1500 об/мин, 225S, фланец (B5), , 380/660В | Асинхронные общепромышленные электродвигатели
1TL0003-2BD03-3AB4-Z | 321999 | 0 | Электродвигатель асинхронный общепромышленный, 18,5 кВт, 750 об/мин, 225S, Лапы (B3), PTC (3), 380/660В | Асинхронные общепромышленные электродвигатели
1TL0003-2BC23-3JB4-Z | 381462 | 0 | Электродвигатель асинхронный общепромышленный, 30 кВт, 1000 об/мин, 225M, комби (B35), PTC (3), 380/660В | Асинхронные общепромышленные электродвигатели
1TL0003-2BB03-3JA4-Z | 325971 | 0 | Электродвигатель асинхронный общепромышленный, 37 кВт, 1500 об/мин, 225S, комби (B35), , 380/660В | Асинхронные общепромышленные электродвигатели
1TL0003-2BB03-3FB4-Z | 320600 | 0 | Электродвигатель асинхронный общепромышленный, 37 кВт, 1500 об/мин, 225S, фланец (B5), PTC (3), 380/660В | Асинхронные общепромышленные электродвигатели
CZF:38399602500100 | 28198.72 | 1 | Мод. комплект , 1LG4 , B5 фланец , FS 250 | Запчасти для электродвигателей
CZF:33237111720705 | 14401.39 | 1 | запчасть , 1LE15/1LG4 , крыльчатка вентилятора 7.04 , FS 315 | Запчасти для электродвигателей
1TL0003-2BC23-3FA4-Z | 366551 | 0 | Электродвигатель асинхронный общепромышленный, 30 кВт, 1000 об/мин, 225M, фланец (B5), , 380/660В | Асинхронные общепромышленные электродвигатели
1TL0003-2BB23-3JB4-Z | 368611 | 0 | Электродвигатель асинхронный общепромышленный, 45 кВт, 1500 об/мин, 225M, комби (B35), PTC (3), 380/660В | Асинхронные общепромышленные электродвигатели
1TL0003-2BD23-3JA4-Z | 373925 | 0 | Электродвигатель асинхронный общепромышленный, 22 кВт, 750 об/мин, 225M, комби (B35), , 380/660В | Асинхронные общепромышленные электродвигатели
1TL0003-2BC23-3JA4-Z | 377332 | 0 | Электродвигатель асинхронный общепромышленный, 30 кВт, 1000 об/мин, 225M, комби (B35), , 380/660В | Асинхронные общепромышленные электродвигатели
1TL0003-2BD23-3FA4-Z | 363242 | 0 | Электродвигатель асинхронный общепромышленный, 22 кВт, 750 об/мин, 225M, фланец (B5), , 380/660В | Асинхронные общепромышленные электродвигатели
1TL0003-2CA23-3AA4-Z | 449472 | 0 | Электродвигатель асинхронный общепромышленный, 55 кВт, 3000 об/мин, 250M, Лапы (B3), , 380/660В | Асинхронные общепромышленные электродвигатели
1TL0003-2BD03-3JA4-Z | 333764 | 0 | Электродвигатель асинхронный общепромышленный, 18,5 кВт, 750 об/мин, 225S, комби (B35), , 380/660В | Асинхронные общепромышленные электродвигатели
CZF:58398315002002 | 97970.68 | 1 | Мод. Комплект с IMB5 на IMB3 FS315 4-8 полюсов | Запчасти для электродвигателей
1TL0003-2BD03-3FB4-Z | 328357 | 0 | Электродвигатель асинхронный общепромышленный, 18,5 кВт, 750 об/мин, 225S, фланец (B5), PTC (3), 380/660В | Асинхронные общепромышленные электродвигатели
PICJ6412S215C | 237252 | 0 | Промышленный панельный компьютер (нерж.) PROMPOWER PIC-J6412-S-215-C
CZF:58398225013000 | 8803.57 | 5 | Комплект 3 PTC термисторов FS225-315 | Запчасти для электродвигателей
PS.100.300 | 2325.6 | 0 | Пластрон глухой, для Ш:1000, В:300
1TL0003-2CB23-3JB4-Z | 455937 | 0 | Электродвигатель асинхронный общепромышленный, 55 кВт, 1500 об/мин, 250M, комби (B35), PTC (3), 380/660В | Асинхронные общепромышленные электродвигатели
1TL0003-2CB23-3FB4-Z | 443023 | 0 | Электродвигатель асинхронный общепромышленный, 55 кВт, 1500 об/мин, 250M, фланец (B5), PTC (3), 380/660В | Асинхронные общепромышленные электродвигатели
1TL0003-2CA23-3JA4-Z | 471946 | 0 | Электродвигатель асинхронный общепромышленный, 55 кВт, 3000 об/мин, 250M, комби (B35), , 380/660В | Асинхронные общепромышленные электродвигатели
PICJ6412215C | 147776.4 | 0 | Промышленный панельный компьютер PROMPOWER PIC-J6412-215-C
1TL0003-2BD23-3AB4-Z | 360249 | 0 | Электродвигатель асинхронный общепромышленный, 22 кВт, 750 об/мин, 225M, Лапы (B3), PTC (3), 380/660В | Асинхронные общепромышленные электродвигатели
1TL0003-2CB23-3JA4-Z | 451996 | 0 | Электродвигатель асинхронный общепромышленный, 55 кВт, 1500 об/мин, 250M, комби (B35), , 380/660В | Асинхронные общепромышленные электродвигатели
1TL0003-2CB23-3FA4-Z | 439081 | 0 | Электродвигатель асинхронный общепромышленный, 55 кВт, 1500 об/мин, 250M, фланец (B5), , 380/660В | Асинхронные общепромышленные электродвигатели
1TL0003-2CA23-3FB4-Z | 462403 | 0 | Электродвигатель асинхронный общепромышленный, 55 кВт, 3000 об/мин, 250M, фланец (B5), PTC (3), 380/660В | Асинхронные общепромышленные электродвигатели
1TL0003-2BD23-3FB4-Z | 367372 | 0 | Электродвигатель асинхронный общепромышленный, 22 кВт, 750 об/мин, 225M, фланец (B5), PTC (3), 380/660В | Асинхронные общепромышленные электродвигатели
PS.60.200 | 1772.4 | 0 | Пластрон глухой, для Ш:600, В:200
1TL0003-2CD23-3JA4-Z | 464564 | 0 | Электродвигатель асинхронный общепромышленный, 30 кВт, 750 об/мин, 250M, комби (B35), , 380/660В | Асинхронные общепромышленные электродвигатели
1TL0003-2CC23-3FA4-Z | 430778 | 0 | Электродвигатель асинхронный общепромышленный, 37 кВт, 1000 об/мин, 250M, фланец (B5), , 380/660В | Асинхронные общепромышленные электродвигатели
1TL0003-2CC23-3JA4-Z | 443448 | 0 | Электродвигатель асинхронный общепромышленный, 37 кВт, 1000 об/мин, 250M, комби (B35), , 380/660В | Асинхронные общепромышленные электродвигатели
1TL0003-2CB23-3AA4-Z | 430473 | 0 | Электродвигатель асинхронный общепромышленный, 55 кВт, 1500 об/мин, 250M, Лапы (B3), , 380/660В | Асинхронные общепромышленные электродвигатели
1TL0003-2CD23-3FA4-Z | 451291 | 0 | Электродвигатель асинхронный общепромышленный, 30 кВт, 750 об/мин, 250M, фланец (B5), , 380/660В | Асинхронные общепромышленные электродвигатели
1TL0003-2CD23-3AA4-Z | 442442 | 0 | Электродвигатель асинхронный общепромышленный, 30 кВт, 750 об/мин, 250M, Лапы (B3), , 380/660В | Асинхронные общепромышленные электродвигатели
1TL0003-2CC23-3AB4-Z | 426273 | 4 | Электродвигатель асинхронный общепромышленный, 37 кВт, 1000 об/мин, 250M, Лапы (B3), PTC (3), 380/660В | Асинхронные общепромышленные электродвигатели
PPCABTS8040520.11170120 | 98834.4 | 0 | Шкаф электротехнический PPCABTS8040520.11170120. Корпус напольный серии PPCAB, ШхГхВ: 400х500х2000, сборка 1117-0120 в составе: Каркас шкафа ШхГхВ: 400х500х2000мм (рым-болты 4шт; монтаж. перемычки внутренний монтаж, по глубине 2шт); Сплошная дверь (с комфортной ручкой), угол открывания 180⁰; МП 3мм; Панель задняя сплошная; Потолочная панель; Панель основания в сборе с модульными полами
W88-2CC | 28699.2 | 0 | W88 Исполнение по TH, W, F1, WF1 с повышенной сопротивляемостью к воздействию морского воздуха.
1TL0003-2CD23-3AB4-Z | 446571 | 0 | Электродвигатель асинхронный общепромышленный, 30 кВт, 750 об/мин, 250M, Лапы (B3), PTC (3), 380/660В | Асинхронные общепромышленные электродвигатели
1TL0003-2D023-3JA4-Z | 551779 | 0 | Электродвигатель асинхронный общепромышленный, 45 кВт, 750 об/мин, 280M, комби (B35), , 380/660В | Асинхронные общепромышленные электродвигатели
1TL0003-2DA03-3FB4-Z | 570798 | 0 | Электродвигатель асинхронный общепромышленный, 75 кВт, 3000 об/мин, 280S, фланец (B5), PTC (3), 380/660В | Асинхронные общепромышленные электродвигатели
1TL0003-2D023-3AA4-Z | 525505 | 0 | Электродвигатель асинхронный общепромышленный, 45 кВт, 750 об/мин, 280M, Лапы (B3), , 380/660В | Асинхронные общепромышленные электродвигатели
1TL0003-2DA03-3FA4-Z | 566856 | 0 | Электродвигатель асинхронный общепромышленный, 75 кВт, 3000 об/мин, 280S, фланец (B5), , 380/660В | Асинхронные общепромышленные электродвигатели
1TL0003-2CC23-3JB4-Z | 447390 | 0 | Электродвигатель асинхронный общепромышленный, 37 кВт, 1000 об/мин, 250M, комби (B35), PTC (3), 380/660В | Асинхронные общепромышленные электродвигатели
1TL0003-2D023-3JB4-Z | 555721 | 0 | Электродвигатель асинхронный общепромышленный, 45 кВт, 750 об/мин, 280M, комби (B35), PTC (3), 380/660В | Асинхронные общепромышленные электродвигатели
PICJ641217C | 144697.2 | 0 | Промышленный панельный компьютер PROMPOWER PIC-J6412-17-C
XZM:58398100008000 | 6750.36 | 2 | Мод. комплект , 1LE1 , из IM B3 в IM B14 FT130, FS 100 | Запчасти для электродвигателей
1TL0003-2D023-3FA4-Z | 536014 | 0 | Электродвигатель асинхронный общепромышленный, 45 кВт, 750 об/мин, 280M, фланец (B5), , 380/660В | Асинхронные общепромышленные электродвигатели
KSS.60.80.16 | 33687.6 | 0 | Комплект сейсмостойкости для корпуса; ШхГхВ: 600х800х1600мм
CPSEM25PS | 6020.4 | 0 | CP-SE-M-25(PS) Кабель энкодера 25 метров.
1TL0003-2DB03-3AA4-Z | 540945 | 0 | Электродвигатель асинхронный общепромышленный, 75 кВт, 1500 об/мин, 280S, Лапы (B3), , 380/660В | Асинхронные общепромышленные электродвигатели
1TL0003-2DB03-3FA4-Z | 551766 | 0 | Электродвигатель асинхронный общепромышленный, 75 кВт, 1500 об/мин, 280S, фланец (B5), , 380/660В | Асинхронные общепромышленные электродвигатели
PV.50.20 | 5473.2 | 0 | Перегородка внутренняя; ГхВ: 500х2000мм
1TL0003-2DA23-3JA4-Z | 669020 | 0 | Электродвигатель асинхронный общепромышленный, 90 кВт, 3000 об/мин, 280M, комби (B35), , 380/660В | Асинхронные общепромышленные электродвигатели
MPP.100.120LGE | 14142 | 0 | Панель монтажная перфорированная, LGE; ШхВ: 1000х1200мм
1TL0003-2DB23-3FA4-Z | 625855 | 0 | Электродвигатель асинхронный общепромышленный, 90 кВт, 1500 об/мин, 280M, фланец (B5), , 380/660В | Асинхронные общепромышленные электродвигатели
1TL0003-2DA23-3FB4-Z | 653847 | 0 | Электродвигатель асинхронный общепромышленный, 90 кВт, 3000 об/мин, 280M, фланец (B5), PTC (3), 380/660В | Асинхронные общепромышленные электродвигатели
PV.100.12 | 6006 | 0 | Перегородка внутренняя; ГхВ: 1000х1200мм
1TL0003-2DB03-3AB4-Z | 544887 | 0 | Электродвигатель асинхронный общепромышленный, 75 кВт, 1500 об/мин, 280S, Лапы (B3), PTC (3), 380/660В | Асинхронные общепромышленные электродвигатели
1TL0003-2DB23-3JA4-Z | 644262 | 0 | Электродвигатель асинхронный общепромышленный, 90 кВт, 1500 об/мин, 280M, комби (B35), , 380/660В | Асинхронные общепромышленные электродвигатели
PVM.100.12 | 7378.8 | 0 | Перегородка внутренняя модульная; ГхВ: 1000х1200мм
PV.40.14 | 4399.2 | 0 | Перегородка внутренняя; ГхВ: 400х1400мм
1TL0003-2DB03-3JB4-Z | 571936 | 0 | Электродвигатель асинхронный общепромышленный, 75 кВт, 1500 об/мин, 280S, комби (B35), PTC (3), 380/660В | Асинхронные общепромышленные электродвигатели
1TL0003-2DB23-3AA4-Z | 613583 | 0 | Электродвигатель асинхронный общепромышленный, 90 кВт, 1500 об/мин, 280M, Лапы (B3), , 380/660В | Асинхронные общепромышленные электродвигатели
1LE1002-0DA32-2AA4-Z | 34732.38 | 0 | Электродвигатель асинхронный общепромышленный 1.1кВт, 3000об/мин, 80M, лапы (B3), 230/400В | Асинхронные общепромышленные электродвигатели
1TL0003-2DB23-3AB4-Z | 617524 | 0 | Электродвигатель асинхронный общепромышленный, 90 кВт, 1500 об/мин, 280M, Лапы (B3), PTC (3), 380/660В | Асинхронные общепромышленные электродвигатели
1TL0003-2DC23-3FA4-Z | 609418 | 0 | Электродвигатель асинхронный общепромышленный, 55 кВт, 1000 об/мин, 280M, фланец (B5), , 380/660В | Асинхронные общепромышленные электродвигатели
1TL0003-2DB23-3JB4-Z | 648204 | 0 | Электродвигатель асинхронный общепромышленный, 90 кВт, 1500 об/мин, 280M, комби (B35), PTC (3), 380/660В | Асинхронные общепромышленные электродвигатели
1TL0003-2DC23-3JA4-Z | 627344 | 0 | Электродвигатель асинхронный общепромышленный, 55 кВт, 1000 об/мин, 280M, комби (B35), , 380/660В | Асинхронные общепромышленные электродвигатели
1TL0003-2DB03-3JA4-Z | 567993 | 0 | Электродвигатель асинхронный общепромышленный, 75 кВт, 1500 об/мин, 280S, комби (B35), , 380/660В | Асинхронные общепромышленные электродвигатели
W88-2CB | 28699.2 | 0 | W88 Исполнение по TH, W, F1, WF1 с повышенной сопротивляемостью к воздействию морского воздуха.
PS.60.150 | 1664.4 | 0 | Пластрон глухой, для Ш:600, В:150
1LE1002-1CA12-2AA4-Z | 109248.97 | 0 | Электродвигатель асинхронный общепромышленный 7.5кВт, 3000об/мин, 132S, лапы (B3), 230/400В | Асинхронные общепромышленные электродвигатели
1TL0003-2DC03-3JB4-Z | 631286 | 0 | Электродвигатель асинхронный общепромышленный, 45 кВт, 1000 об/мин, 280S, комби (B35), PTC (3), 380/660В | Асинхронные общепромышленные электродвигатели
1LE1002-0EA42-2AA4-Z | 48454.33 | 0 | Электродвигатель асинхронный общепромышленный 2.2кВт, 3000об/мин, 90L, лапы (B3), 230/400В | Асинхронные общепромышленные электродвигатели
1TL0003-2DD03-3JB4-Z | 555721 | 0 | Электродвигатель асинхронный общепромышленный, 37 кВт, 750 об/мин, 280S, комби (B35), PTC (3), 380/660В | Асинхронные общепромышленные электродвигатели
1TL0003-2DC23-3AA4-Z | 597469 | 0 | Электродвигатель асинхронный общепромышленный, 55 кВт, 1000 об/мин, 280M, Лапы (B3), , 380/660В | Асинхронные общепромышленные электродвигатели
1TL0003-3AA03-3FB4-Z | 1219591 | 0 | Электродвигатель асинхронный общепромышленный, 110 кВт, 3000 об/мин, 315S, фланец (B5), PTC (3), 380/660В | Асинхронные общепромышленные электродвигатели
1TL0003-2DC03-3JA4-Z | 627345 | 0 | Электродвигатель асинхронный общепромышленный, 45 кВт, 1000 об/мин, 280S, комби (B35), , 380/660В | Асинхронные общепромышленные электродвигатели
1TL0003-3AA03-3JB4-Z | 1255345 | 0 | Электродвигатель асинхронный общепромышленный, 110 кВт, 3000 об/мин, 315S, комби (B35), PTC (3), 380/660В | Асинхронные общепромышленные электродвигатели
1TL0003-3AA03-3JA4-Z | 1251404 | 0 | Электродвигатель асинхронный общепромышленный, 110 кВт, 3000 об/мин, 315S, комби (B35), , 380/660В | Асинхронные общепромышленные электродвигатели
C.50.10 | 2209.2 | 0 | Панель цоколя боковая, сплошная; 2шт; ГхВ: 500х100мм
JAMC10TL4T | 2322 | 7 | JAM-C10T-L4T Комплект разъёмов для самостоятельного изготовления силового кабеля (серводвигатель без тормоза) и кабеля энкодера.
1TL0003-3AA23-3JA4-Z | 1320287 | 0 | Электродвигатель асинхронный общепромышленный, 132 кВт, 3000 об/мин, 315M, комби (B35), , 380/660В | Асинхронные общепромышленные электродвигатели
1TL0003-3AA53-3JA4-Z | 1369278 | 0 | Электродвигатель асинхронный общепромышленный, 160 кВт, 3000 об/мин, 315L, комби (B35), , 380/660В | Асинхронные общепромышленные электродвигатели
1LE1002-1CA13-4AA4-Z | 109248.97 | 0 | Электродвигатель асинхронный общепромышленный 7.5кВт, 3000об/мин, 132S, лапы (B3), 400/690В | Асинхронные общепромышленные электродвигатели
1TL0003-3AA03-3AB4-Z | 1195755 | 0 | Электродвигатель асинхронный общепромышленный, 110 кВт, 3000 об/мин, 315S, Лапы (B3), PTC (3), 380/660В | Асинхронные общепромышленные электродвигатели
1TL0003-3AA53-3AB4-Z | 1308016 | 0 | Электродвигатель асинхронный общепромышленный, 160 кВт, 3000 об/мин, 315L, Лапы (B3), PTC (3), 380/660В | Асинхронные общепромышленные электродвигатели
1TL0003-3AA53-3FB4-Z | 1334097 | 0 | Электродвигатель асинхронный общепромышленный, 160 кВт, 3000 об/мин, 315L, фланец (B5), PTC (3), 380/660В | Асинхронные общепромышленные электродвигатели
1LE0003-2DA23-3AA4 | 732864 | 1 | Электродвигатель асинхронный общепромышленный, 90 кВт, 3000 об/мин, 280M, Лапы (B3), , 380/660В | Асинхронные общепромышленные электродвигатели
1TL0003-3AA23-3FB4-Z | 1286507 | 0 | Электродвигатель асинхронный общепромышленный, 132 кВт, 3000 об/мин, 315M, фланец (B5), PTC (3), 380/660В | Асинхронные общепромышленные электродвигатели
1TL0003-3AA53-3FA4-Z | 1330155 | 0 | Электродвигатель асинхронный общепромышленный, 160 кВт, 3000 об/мин, 315L, фланец (B5), , 380/660В | Асинхронные общепромышленные электродвигатели
1TL0003-3AA63-3JA4-Z | 1460864 | 0 | Электродвигатель асинхронный общепромышленный, 185 кВт, 3000 об/мин, 315L, комби (B35), , 380/660В | Асинхронные общепромышленные электродвигатели
1TL0003-3AA73-3AA4-Z | 1434392 | 0 | Электродвигатель асинхронный общепромышленный, 200 кВт, 3000 об/мин, 315L, Лапы (B3), , 380/660В | Асинхронные общепромышленные электродвигатели
1TL0003-3AA63-3JB4-Z | 1464807 | 0 | Электродвигатель асинхронный общепромышленный, 185 кВт, 3000 об/мин, 315L, комби (B35), PTC (3), 380/660В | Асинхронные общепромышленные электродвигатели
1TL0003-3AA73-3AB4-Z | 1438334 | 0 | Электродвигатель асинхронный общепромышленный, 200 кВт, 3000 об/мин, 315L, Лапы (B3), PTC (3), 380/660В | Асинхронные общепромышленные электродвигатели
1TL0003-3AA63-3AA4-Z | 1391299 | 0 | Электродвигатель асинхронный общепромышленный, 185 кВт, 3000 об/мин, 315L, Лапы (B3), , 380/660В | Асинхронные общепромышленные электродвигатели
1TL0003-3AA63-3AB4-Z | 1395241 | 0 | Электродвигатель асинхронный общепромышленный, 185 кВт, 3000 об/мин, 315L, Лапы (B3), PTC (3), 380/660В | Асинхронные общепромышленные электродвигатели
1TL0003-3AA63-3FB4-Z | 1423067 | 0 | Электродвигатель асинхронный общепромышленный, 185 кВт, 3000 об/мин, 315L, фланец (B5), PTC (3), 380/660В | Асинхронные общепромышленные электродвигатели
1TL0003-3AA73-3FA4-Z | 1463080 | 0 | Электродвигатель асинхронный общепромышленный, 200 кВт, 3000 об/мин, 315L, фланец (B5), , 380/660В | Асинхронные общепромышленные электродвигатели
1TL0003-3AB03-3AB4-Z | 1010373 | 0 | Электродвигатель асинхронный общепромышленный, 110 кВт, 1500 об/мин, 315S, Лапы (B3), PTC (3), 380/660В | Асинхронные общепромышленные электродвигатели
1TL0003-3AB23-3FA4-Z | 1149728 | 0 | Электродвигатель асинхронный общепромышленный, 132 кВт, 1500 об/мин, 315M, фланец (B5), , 380/660В | Асинхронные общепромышленные электродвигатели
1TL0003-3AB03-3FA4-Z | 1026559 | 0 | Электродвигатель асинхронный общепромышленный, 110 кВт, 1500 об/мин, 315S, фланец (B5), , 380/660В | Асинхронные общепромышленные электродвигатели
Преобразователь частоты 325722 FR-CS84-036-60 | 8168 | 5 | FR-CS84-036-60/Преобразователь частоты1,5кВт; 3x380-480В; Ном. ток: 3,6A; IP20 | Для общепромышленного применения
1TL0003-3AB03-3FB4-Z | 1030500 | 0 | Электродвигатель асинхронный общепромышленный, 110 кВт, 1500 об/мин, 315S, фланец (B5), PTC (3), 380/660В | Асинхронные общепромышленные электродвигатели
1TL0003-3AB03-3JA4-Z | 1056752 | 0 | Электродвигатель асинхронный общепромышленный, 110 кВт, 1500 об/мин, 315S, комби (B35), , 380/660В | Асинхронные общепромышленные электродвигатели
1TL0003-3AB03-3JB4-Z | 1060693 | 0 | Электродвигатель асинхронный общепромышленный, 110 кВт, 1500 об/мин, 315S, комби (B35), PTC (3), 380/660В | Асинхронные общепромышленные электродвигатели
1TL0003-3AB23-3AB4-Z | 1131127 | 0 | Электродвигатель асинхронный общепромышленный, 132 кВт, 1500 об/мин, 315M, Лапы (B3), PTC (3), 380/660В | Асинхронные общепромышленные электродвигатели
Преобразователь частоты 325746 FR-CS84-160-60 | 16330 | 1 | FR-CS84-160-60/Преобразователь частоты7,5кВт; 3x380-480В; Ном. ток: 16A; IP20 | Для общепромышленного применения
1TL0003-3AB53-3AB4-Z | 1320765 | 0 | Электродвигатель асинхронный общепромышленный, 160 кВт, 1500 об/мин, 315L, Лапы (B3), PTC (3), 380/660В | Асинхронные общепромышленные электродвигатели
1TL0003-3AB63-3AB4-Z | 1413040 | 0 | Электродвигатель асинхронный общепромышленный, 185 кВт, 1500 об/мин, 315L, Лапы (B3), PTC (3), 380/660В | Асинхронные общепромышленные электродвигатели
1TL0003-3AB53-3FA4-Z | 1343158 | 0 | Электродвигатель асинхронный общепромышленный, 160 кВт, 1500 об/мин, 315L, фланец (B5), , 380/660В | Асинхронные общепромышленные электродвигатели
1TL0003-3AB23-3AA4-Z | 1127186 | 0 | Электродвигатель асинхронный общепромышленный, 132 кВт, 1500 об/мин, 315M, Лапы (B3), , 380/660В | Асинхронные общепромышленные электродвигатели
1TL0003-3AB53-3JB4-Z | 1386605 | 0 | Электродвигатель асинхронный общепромышленный, 160 кВт, 1500 об/мин, 315L, комби (B35), PTC (3), 380/660В | Асинхронные общепромышленные электродвигатели
1TL0003-3AB53-3JA4-Z | 1382663 | 0 | Электродвигатель асинхронный общепромышленный, 160 кВт, 1500 об/мин, 315L, комби (B35), , 380/660В | Асинхронные общепромышленные электродвигатели
1TL0003-3AB53-3FB4-Z | 1347100 | 0 | Электродвигатель асинхронный общепромышленный, 160 кВт, 1500 об/мин, 315L, фланец (B5), PTC (3), 380/660В | Асинхронные общепромышленные электродвигатели
H00-2CD | 3680.4 | 0 | H00 Мотор с защитной грибовидной крышкой. Не может быть использована совместно с опцией X17.
PDBR110K8R40T2 | 252748.8 | 0 | Тормозной резистор PROMPOWER PDBR-110K-8R-40-T2, мощность 110 кВт, 8 Ом, ПВ 40% (120 с), IP 54, способ подключения: клеммная колодка, корпус из оцинкованной стали, габарит Д94 (Ширина 240 мм; Высота 630 мм; Длина 835 мм) масса 60 кг. Датчик температуры PTC
1TL0003-3AB73-3JA4-Z | 1520520 | 0 | Электродвигатель асинхронный общепромышленный, 200 кВт, 1500 об/мин, 315L, комби (B35), , 380/660В | Асинхронные общепромышленные электродвигатели
1TL0003-3AB53-3AA4-Z | 1316822 | 0 | Электродвигатель асинхронный общепромышленный, 160 кВт, 1500 об/мин, 315L, Лапы (B3), , 380/660В | Асинхронные общепромышленные электродвигатели
1TL0003-3AB73-3AA4-Z | 1448114 | 0 | Электродвигатель асинхронный общепромышленный, 200 кВт, 1500 об/мин, 315L, Лапы (B3), , 380/660В | Асинхронные общепромышленные электродвигатели
1TL0003-3AB73-3JB4-Z | 1524461 | 0 | Электродвигатель асинхронный общепромышленный, 200 кВт, 1500 об/мин, 315L, комби (B35), PTC (3), 380/660В | Асинхронные общепромышленные электродвигатели
1TL0003-3AC53-3AA4-Z | 1310447 | 0 | Электродвигатель асинхронный общепромышленный, 110 кВт, 1000 об/мин, 315L, Лапы (B3), , 380/660В | Асинхронные общепромышленные электродвигатели
1TL0003-3AB73-3AB4-Z | 1452057 | 0 | Электродвигатель асинхронный общепромышленный, 200 кВт, 1500 об/мин, 315L, Лапы (B3), PTC (3), 380/660В | Асинхронные общепромышленные электродвигатели
1TL0003-3AB63-3JB4-Z | 1483495 | 0 | Электродвигатель асинхронный общепромышленный, 185 кВт, 1500 об/мин, 315L, комби (B35), PTC (3), 380/660В | Асинхронные общепромышленные электродвигатели
1TL0003-3AB73-3FB4-Z | 1481018 | 0 | Электродвигатель асинхронный общепромышленный, 200 кВт, 1500 об/мин, 315L, фланец (B5), PTC (3), 380/660В | Асинхронные общепромышленные электродвигатели
1TL0003-3AC53-3FA4-Z | 1336656 | 0 | Электродвигатель асинхронный общепромышленный, 110 кВт, 1000 об/мин, 315L, фланец (B5), , 380/660В | Асинхронные общепромышленные электродвигатели
1TL0003-3ACO3-3AA4-Z | 1064686 | 0 | Электродвигатель асинхронный общепромышленный, 75 кВт, 1000 об/мин, 315S, Лапы (B3), , 380/660В | Асинхронные общепромышленные электродвигатели
1LE1502-3AC03-4AA4-Z | 1433390.2 | 0 | Электродвигатель асинхронный общепромышленный 75кВт, 1000об/мин, 315S, лапы (B3), 400/690В | Асинхронные общепромышленные электродвигатели
1TL0003-3AC53-3JA4-Z | 1375969 | 0 | Электродвигатель асинхронный общепромышленный, 110 кВт, 1000 об/мин, 315L, комби (B35), , 380/660В | Асинхронные общепромышленные электродвигатели
1LE1002-1CC23-4AA4-Z | 109766.45 | 0 | Электродвигатель асинхронный общепромышленный 4кВт, 1000об/мин, 132M, лапы (B3), 400/690В | Асинхронные общепромышленные электродвигатели
1TL0003-3ACO3-3FA4-Z | 1085979 | 0 | Электродвигатель асинхронный общепромышленный, 75 кВт, 1000 об/мин, 315S, фланец (B5), , 380/660В | Асинхронные общепромышленные электродвигатели
1TL0003-3AC53-3FB4-Z | 1340598 | 0 | Электродвигатель асинхронный общепромышленный, 110 кВт, 1000 об/мин, 315L, фланец (B5), PTC (3), 380/660В | Асинхронные общепромышленные электродвигатели
1TL0003-3AC23-3JA4-Z | 1181318 | 0 | Электродвигатель асинхронный общепромышленный, 90 кВт, 1000 об/мин, 315M, комби (B35), , 380/660В | Асинхронные общепромышленные электродвигатели
1TL0003-3AC53-3AB4-Z | 1314389 | 0 | Электродвигатель асинхронный общепромышленный, 110 кВт, 1000 об/мин, 315L, Лапы (B3), PTC (3), 380/660В | Асинхронные общепромышленные электродвигатели
P2S05041T5A | 15410.4 | 0 | Устройство плавного пуска PROMPOWER P2S-050-4-1T5-A, номинальное напряжение 400 B, мощность 1,5 кВт, номинальный ток 4 А, напряжение управления 100...240 В АС, встроенный байпасный контактор, степень защиты IP21
1TL0003-3AC63-3JB4-Z | 1526692 | 0 | Электродвигатель асинхронный общепромышленный, 132 кВт, 1000 об/мин, 315L, комби (B35), PTC (3), 380/660В | Асинхронные общепромышленные электродвигатели
1TL0003-3AD23-3AA4-Z | 1127186 | 0 | Электродвигатель асинхронный общепромышленный, 75 кВт, 750 об/мин, 315M, Лапы (B3), , 380/660В | Асинхронные общепромышленные электродвигатели
1TL0003-3ACO3-3FB4-Z | 1089921 | 0 | Электродвигатель асинхронный общепромышленный, 75 кВт, 1000 об/мин, 315S, фланец (B5), PTC (3), 380/660В | Асинхронные общепромышленные электродвигатели
1TL0003-3ACO3-3AB4-Z | 1068627 | 0 | Электродвигатель асинхронный общепромышленный, 75 кВт, 1000 об/мин, 315S, Лапы (B3), PTC (3), 380/660В | Асинхронные общепромышленные электродвигатели
1TL0003-3AC63-3FB4-Z | 1483185 | 0 | Электродвигатель асинхронный общепромышленный, 132 кВт, 1000 об/мин, 315L, фланец (B5), PTC (3), 380/660В | Асинхронные общепромышленные электродвигатели
1TL0003-3ACO3-3JA4-Z | 1117919 | 0 | Электродвигатель асинхронный общепромышленный, 75 кВт, 1000 об/мин, 315S, комби (B35), , 380/660В | Асинхронные общепромышленные электродвигатели
PDINL615 | 0 | 0 | PD-INL-6,1-5, дроссель 3-фазный сетевой, падение напряжения 2%, номинальное напряжение 690В, индуктивность 6,1 мГн, номинальный ток 5 А, частота сети 50 Гц, степень защиты IP00 | Сетевые дроссели
1LE1502-2BD03-4AA4-Z | 499674.38 | 0 | Электродвигатель асинхронный общепромышленный 18.5кВт, 750об/мин, 225S, лапы (B3), 400/690В | Асинхронные общепромышленные электродвигатели
1TL0003-3AD03-3JA4-Z | 1021147 | 0 | Электродвигатель асинхронный общепромышленный, 55 кВт, 750 об/мин, 315S, комби (B35), , 380/660В | Асинхронные общепромышленные электродвигатели
1TL0003-3AD03-3FB4-Z | 995913 | 0 | Электродвигатель асинхронный общепромышленный, 55 кВт, 750 об/мин, 315S, фланец (B5), PTC (3), 380/660В | Асинхронные общепромышленные электродвигатели
1TL0003-3AD23-3FB4-Z | 1153671 | 0 | Электродвигатель асинхронный общепромышленный, 75 кВт, 750 об/мин, 315M, фланец (B5), PTC (3), 380/660В | Асинхронные общепромышленные электродвигатели
1TL0003-3AD03-3AB4-Z | 976463 | 0 | Электродвигатель асинхронный общепромышленный, 55 кВт, 750 об/мин, 315S, Лапы (B3), PTC (3), 380/660В | Асинхронные общепромышленные электродвигатели
1TL0003-3AD03-3AA4-Z | 972523 | 0 | Электродвигатель асинхронный общепромышленный, 55 кВт, 750 об/мин, 315S, Лапы (B3), , 380/660В | Асинхронные общепромышленные электродвигатели
1TL0003-3AD53-3FB4-Z | 1328678 | 0 | Электродвигатель асинхронный общепромышленный, 90 кВт, 750 об/мин, 315L, фланец (B5), PTC (3), 380/660В | Асинхронные общепромышленные электродвигатели
1TL0003-3AD03-3JB4-Z | 1025090 | 0 | Электродвигатель асинхронный общепромышленный, 55 кВт, 750 об/мин, 315S, комби (B35), PTC (3), 380/660В | Асинхронные общепромышленные электродвигатели
1TL0003-3AD23-3AB4-Z | 1131127 | 0 | Электродвигатель асинхронный общепромышленный, 75 кВт, 750 об/мин, 315M, Лапы (B3), PTC (3), 380/660В | Асинхронные общепромышленные электродвигатели
1TL0003-3AD23-3FA4-Z | 1149728 | 0 | Электродвигатель асинхронный общепромышленный, 75 кВт, 750 об/мин, 315M, фланец (B5), , 380/660В | Асинхронные общепромышленные электродвигатели
1TL0003-3BA33-3AA4-Z | 2187530 | 0 | Электродвигатель асинхронный общепромышленный, 250 кВт, 3000 об/мин, 355M, Лапы (B3), , 380/660В | Асинхронные общепромышленные электродвигатели
1TL0003-3AD63-3AB4-Z | 1423458 | 0 | Электродвигатель асинхронный общепромышленный, 110 кВт, 750 об/мин, 315L, Лапы (B3), PTC (3), 380/660В | Асинхронные общепромышленные электродвигатели
1TL0003-3AD53-3AA4-Z | 1298761 | 0 | Электродвигатель асинхронный общепромышленный, 90 кВт, 750 об/мин, 315L, Лапы (B3), , 380/660В | Асинхронные общепромышленные электродвигатели
1TL0003-3BA23-3JA4-Z | 2179688 | 0 | Электродвигатель асинхронный общепромышленный, 220 кВт, 3000 об/мин, 355M, комби (B35), , 380/660В | Асинхронные общепромышленные электродвигатели
1TL0003-3AD63-3FA4-Z | 1447907 | 0 | Электродвигатель асинхронный общепромышленный, 110 кВт, 750 об/мин, 315L, фланец (B5), , 380/660В | Асинхронные общепромышленные электродвигатели
1TL0003-3AD53-3FA4-Z | 1324738 | 0 | Электродвигатель асинхронный общепромышленный, 90 кВт, 750 об/мин, 315L, фланец (B5), , 380/660В | Асинхронные общепромышленные электродвигатели
1TL0003-3BA23-3JB4-Z | 2183629 | 0 | Электродвигатель асинхронный общепромышленный, 220 кВт, 3000 об/мин, 355M, комби (B35), PTC (3), 380/660В | Асинхронные общепромышленные электродвигатели
1TL0003-3AD53-3JB4-Z | 1367642 | 0 | Электродвигатель асинхронный общепромышленный, 90 кВт, 750 об/мин, 315L, комби (B35), PTC (3), 380/660В | Асинхронные общепромышленные электродвигатели
PB.100.22 | 25152 | 0 | Комплект боковых стенок; 2шт; ГхВ: 1000х2200мм
1TL0003-3BA63-3AA4-Z | 2524926 | 0 | Электродвигатель асинхронный общепромышленный, 315 кВт, 3000 об/мин, 355L, Лапы (B3), , 380/660В | Асинхронные общепромышленные электродвигатели
1TL0003-3BA23-3AA4-Z | 2075892 | 0 | Электродвигатель асинхронный общепромышленный, 220 кВт, 3000 об/мин, 355M, Лапы (B3), , 380/660В | Асинхронные общепромышленные электродвигатели
1TL0003-3BA33-3JA4-Z | 2296908 | 0 | Электродвигатель асинхронный общепромышленный, 250 кВт, 3000 об/мин, 355M, комби (B35), , 380/660В | Асинхронные общепромышленные электродвигатели
1TL0003-3BA23-3AB4-Z | 2079835 | 0 | Электродвигатель асинхронный общепромышленный, 220 кВт, 3000 об/мин, 355M, Лапы (B3), PTC (3), 380/660В | Асинхронные общепромышленные электродвигатели
1TL0003-3BA23-3FB4-Z | 2121353 | 0 | Электродвигатель асинхронный общепромышленный, 220 кВт, 3000 об/мин, 355M, фланец (B5), PTC (3), 380/660В | Асинхронные общепромышленные электродвигатели
1TL0003-3BA53-3FB4-Z | 2407612 | 0 | Электродвигатель асинхронный общепромышленный, 280 кВт, 3000 об/мин, 355L, фланец (B5), PTC (3), 380/660В | Асинхронные общепромышленные электродвигатели
1TL0003-3BA23-3FA4-Z | 2117411 | 0 | Электродвигатель асинхронный общепромышленный, 220 кВт, 3000 об/мин, 355M, фланец (B5), , 380/660В | Асинхронные общепромышленные электродвигатели
PMY2NAC230 | 904.8 | 1725 | Электромеханическое реле PMY2N AC230, двухполюсное, номинальный ток 10А, управление 220VAC | Миниатюрные силовые реле
1TL0003-3BA53-3AA4-Z | 2356539 | 0 | Электродвигатель асинхронный общепромышленный, 280 кВт, 3000 об/мин, 355L, Лапы (B3), , 380/660В | Асинхронные общепромышленные электродвигатели
1TL0003-3BA53-3FA4-Z | 2403669 | 0 | Электродвигатель асинхронный общепромышленный, 280 кВт, 3000 об/мин, 355L, фланец (B5), , 380/660В | Асинхронные общепромышленные электродвигатели
1TL0003-3BA63-3FA4-Z | 2575425 | 0 | Электродвигатель асинхронный общепромышленный, 315 кВт, 3000 об/мин, 355L, фланец (B5), , 380/660В | Асинхронные общепромышленные электродвигатели
1TL0003-3BA53-3AB4-Z | 2360482 | 0 | Электродвигатель асинхронный общепромышленный, 280 кВт, 3000 об/мин, 355L, Лапы (B3), PTC (3), 380/660В | Асинхронные общепромышленные электродвигатели
1TL0003-3BB23-3FA4-Z | 2060250 | 0 | Электродвигатель асинхронный общепромышленный, 220 кВт, 1500 об/мин, 355M, фланец (B5), , 380/660В | Асинхронные общепромышленные электродвигатели
1TL0003-3BB23-3JA4-Z | 2120846 | 0 | Электродвигатель асинхронный общепромышленный, 220 кВт, 1500 об/мин, 355M, комби (B35), , 380/660В | Асинхронные общепромышленные электродвигатели
1TL0003-3BA53-3JA4-Z | 2474366 | 0 | Электродвигатель асинхронный общепромышленный, 280 кВт, 3000 об/мин, 355L, комби (B35), , 380/660В | Асинхронные общепромышленные электродвигатели
PMPC.80 | 9769.2 | 0 | Поворотный механизм для секционной МП, для Ш: 800 мм
1LE93031CA133AA4 | 101884.8 | 6 | Асинхронный двигатель PROMPOWER 1LE9, номинальная мощность 7.5 кВт, номинальная частота вращения двигателя 3000 об/мин, габарит 132S, лапы IM В3, номинальное напряжение 380/660 В
1TL0003-3BA63-3JB4-Z | 2655115 | 0 | Электродвигатель асинхронный общепромышленный, 315 кВт, 3000 об/мин, 355L, комби (B35), PTC (3), 380/660В | Асинхронные общепромышленные электродвигатели
1TL0003-3BB53-3AB4-Z | 2248222 | 0 | Электродвигатель асинхронный общепромышленный, 280 кВт, 1500 об/мин, 355L, Лапы (B3), PTC (3), 380/660В | Асинхронные общепромышленные электродвигатели
1TL0003-3BB33-3FB4-Z | 2121534 | 0 | Электродвигатель асинхронный общепромышленный, 250 кВт, 1500 об/мин, 355M, фланец (B5), PTC (3), 380/660В | Асинхронные общепромышленные электродвигатели
1TL0003-3BB23-3AA4-Z | 2019854 | 0 | Электродвигатель асинхронный общепромышленный, 220 кВт, 1500 об/мин, 355M, Лапы (B3), , 380/660В | Асинхронные общепромышленные электродвигатели
1TL0003-3BB53-3JA4-Z | 2356494 | 0 | Электродвигатель асинхронный общепромышленный, 280 кВт, 1500 об/мин, 355L, комби (B35), , 380/660В | Асинхронные общепромышленные электродвигатели
1TL0003-3BB53-3FA4-Z | 2289166 | 0 | Электродвигатель асинхронный общепромышленный, 280 кВт, 1500 об/мин, 355L, фланец (B5), , 380/660В | Асинхронные общепромышленные электродвигатели
1TL0003-3BB33-3FA4-Z | 2117592 | 0 | Электродвигатель асинхронный общепромышленный, 250 кВт, 1500 об/мин, 355M, фланец (B5), , 380/660В | Асинхронные общепромышленные электродвигатели
1TL0003-3BA63-3JA4-Z | 2651172 | 0 | Электродвигатель асинхронный общепромышленный, 315 кВт, 3000 об/мин, 355L, комби (B35), , 380/660В | Асинхронные общепромышленные электродвигатели
1LE90032DA233JA4 | 843271.2 | 0 | Асинхронный двигатель PROMPOWER 1LE9, номинальная мощность 90 кВт, номинальная частота вращения двигателя 3000 об/мин, габарит 280M, комби IM B35, номинальное напряжение 380/660 В
1TL0003-3BB63-3FB4-Z | 2464772 | 0 | Электродвигатель асинхронный общепромышленный, 315 кВт, 1500 об/мин, 355L, фланец (B5), PTC (3), 380/660В | Асинхронные общепромышленные электродвигатели
1TL0003-3BB63-3JB4-Z | 2537149 | 0 | Электродвигатель асинхронный общепромышленный, 315 кВт, 1500 об/мин, 355L, комби (B35), PTC (3), 380/660В | Асинхронные общепромышленные электродвигатели
1TL0003-3BC23-3FA4-Z | 2060250 | 0 | Электродвигатель асинхронный общепромышленный, 160 кВт, 1000 об/мин, 355M, фланец (B5), , 380/660В | Асинхронные общепромышленные электродвигатели
1TL0003-3BB63-3FA4-Z | 2460829 | 0 | Электродвигатель асинхронный общепромышленный, 315 кВт, 1500 об/мин, 355L, фланец (B5), , 380/660В | Асинхронные общепромышленные электродвигатели
1TL0003-3BB63-3JA4-Z | 2533207 | 0 | Электродвигатель асинхронный общепромышленный, 315 кВт, 1500 об/мин, 355L, комби (B35), , 380/660В | Асинхронные общепромышленные электродвигатели
1LE0022-1DA23-3AA4 | 140181.05 | 14 | Электродвигатель асинхронный общепромышленный, 11 кВт, 3000 об/мин, 160M, Лапы (B3), 380/660В | Асинхронные общепромышленные электродвигатели
1TL0003-3BC23-3AB4-Z | 2023795 | 0 | Электродвигатель асинхронный общепромышленный, 160 кВт, 1000 об/мин, 355M, Лапы (B3), PTC (3), 380/660В | Асинхронные общепромышленные электродвигатели
1LE0022-1EB23-3AA4 | 205323.97 | 13 | Электродвигатель асинхронный общепромышленный, 18,5 кВт, 1500 об/мин, 180M, Лапы (B3), 380/660В | Асинхронные общепромышленные электродвигатели
1TL0003-3BC33-3FA4-Z | 2117592 | 0 | Электродвигатель асинхронный общепромышленный, 185 кВт, 1000 об/мин, 355M, фланец (B5), , 380/660В | Асинхронные общепромышленные электродвигатели
1TL0003-3BC43-3AB4-Z | 2135965 | 0 | Электродвигатель асинхронный общепромышленный, 200 кВт, 1000 об/мин, 355L, Лапы (B3), PTC (3), 380/660В | Асинхронные общепромышленные электродвигатели
1TL0003-3BC33-3AA4-Z | 2076070 | 0 | Электродвигатель асинхронный общепромышленный, 185 кВт, 1000 об/мин, 355M, Лапы (B3), , 380/660В | Асинхронные общепромышленные электродвигатели
1TL0003-3BC33-3JB4-Z | 2183815 | 0 | Электродвигатель асинхронный общепромышленный, 185 кВт, 1000 об/мин, 355M, комби (B35), PTC (3), 380/660В | Асинхронные общепромышленные электродвигатели
1TL0003-3BC43-3FA4-Z | 2174664 | 0 | Электродвигатель асинхронный общепромышленный, 200 кВт, 1000 об/мин, 355L, фланец (B5), , 380/660В | Асинхронные общепромышленные электродвигатели
1TL0003-3BC33-3FB4-Z | 2121534 | 0 | Электродвигатель асинхронный общепромышленный, 185 кВт, 1000 об/мин, 355M, фланец (B5), PTC (3), 380/660В | Асинхронные общепромышленные электродвигатели
1TL0003-3BC43-3AA4-Z | 2132023 | 0 | Электродвигатель асинхронный общепромышленный, 200 кВт, 1000 об/мин, 355L, Лапы (B3), , 380/660В | Асинхронные общепромышленные электродвигатели
1LE0022-2DB23-3AA4 | 672136.63 | 2 | Электродвигатель асинхронный общепромышленный, 90 кВт, 1500 об/мин, 280M, Лапы (B3), 380/660В | Асинхронные общепромышленные электродвигатели
1TL0003-3BC53-3JB4-Z | 2360437 | 0 | Электродвигатель асинхронный общепромышленный, 220 кВт, 1000 об/мин, 355L, комби (B35), PTC (3), 380/660В | Асинхронные общепромышленные электродвигатели
1TL0003-3BC53-3AB4-Z | 2248222 | 0 | Электродвигатель асинхронный общепромышленный, 220 кВт, 1000 об/мин, 355L, Лапы (B3), PTC (3), 380/660В | Асинхронные общепромышленные электродвигатели
1TL0003-3BC53-3AA4-Z | 2244282 | 0 | Электродвигатель асинхронный общепромышленный, 220 кВт, 1000 об/мин, 355L, Лапы (B3), , 380/660В | Асинхронные общепромышленные электродвигатели
1TL0003-3BD23-3JA4-Z | 2120846 | 0 | Электродвигатель асинхронный общепромышленный, 132 кВт, 750 об/мин, 355M, комби (B35), , 380/660В | Асинхронные общепромышленные электродвигатели
1TL0003-3BC53-3FA4-Z | 2289166 | 0 | Электродвигатель асинхронный общепромышленный, 220 кВт, 1000 об/мин, 355L, фланец (B5), , 380/660В | Асинхронные общепромышленные электродвигатели
1TL0003-3BC53-3JA4-Z | 2356494 | 0 | Электродвигатель асинхронный общепромышленный, 220 кВт, 1000 об/мин, 355L, комби (B35), , 380/660В | Асинхронные общепромышленные электродвигатели
1TL0003-3BD23-3FA4-Z | 2060250 | 0 | Электродвигатель асинхронный общепромышленный, 132 кВт, 750 об/мин, 355M, фланец (B5), , 380/660В | Асинхронные общепромышленные электродвигатели
1LE1002-0BA22-2AA4-Z | 20980.95 | 2 | Электродвигатель асинхронный общепромышленный 0.18кВт, 3000об/мин, 63M, лапы (B3), 230/400В | Асинхронные общепромышленные электродвигатели
PPCABTS8120812.21170120 | 128175.6 | 0 | Шкаф электротехнический PPCABTS8120812.21170120. Корпус напольный серии PPCAB, ШхГхВ: 1200х800х1200, сборка 2117-0120 в составе: Каркас шкафа ШхГхВ: 1200х800х1200мм (рым-болты 4шт; монтаж. перемычки внутренний монтаж, по глубине 2шт); Двухстворчатая дверь (с комфортной ручкой), угол открывания 180⁰; МП 3мм; Панель задняя сплошная; Потолочная панель; Панель основания в сборе с модульными полами
1TL0003-3BD23-3JB4-Z | 2124788 | 0 | Электродвигатель асинхронный общепромышленный, 132 кВт, 750 об/мин, 355M, комби (B35), PTC (3), 380/660В | Асинхронные общепромышленные электродвигатели
1TL0003-3BD23-3AB4-Z | 2023795 | 0 | Электродвигатель асинхронный общепромышленный, 132 кВт, 750 об/мин, 355M, Лапы (B3), PTC (3), 380/660В | Асинхронные общепромышленные электродвигатели
1TL0003-3BD33-3AA4-Z | 2131402 | 0 | Электродвигатель асинхронный общепромышленный, 160 кВт, 750 об/мин, 355M, Лапы (B3), , 380/660В | Асинхронные общепромышленные электродвигатели
1TL0003-3BD53-3JA4-Z | 2356494 | 0 | Электродвигатель асинхронный общепромышленный, 185 кВт, 750 об/мин, 355L, комби (B35), , 380/660В | Асинхронные общепромышленные электродвигатели
1TL0003-3BD23-3AA4-Z | 2019854 | 0 | Электродвигатель асинхронный общепромышленный, 132 кВт, 750 об/мин, 355M, Лапы (B3), , 380/660В | Асинхронные общепромышленные электродвигатели
1TL0003-3BD53-3FA4-Z | 2289166 | 0 | Электродвигатель асинхронный общепромышленный, 185 кВт, 750 об/мин, 355L, фланец (B5), , 380/660В | Асинхронные общепромышленные электродвигатели
1TL0003-3BD33-3FB4-Z | 2177972 | 0 | Электродвигатель асинхронный общепромышленный, 160 кВт, 750 об/мин, 355M, фланец (B5), PTC (3), 380/660В | Асинхронные общепромышленные электродвигатели
1LE1002-0CA22-2AB4-Z | 25210.28 | 11 | Электродвигатель асинхронный общепромышленный 0.37кВт, 3000об/мин, 71M, лапы (B3), PTC, 230/400В | Асинхронные общепромышленные электродвигатели
1TL0003-3BD53-3AB4-Z | 2248222 | 0 | Электродвигатель асинхронный общепромышленный, 185 кВт, 750 об/мин, 355L, Лапы (B3), PTC (3), 380/660В | Асинхронные общепромышленные электродвигатели
1LE1002-0dc22-2FA4-Z | 34127.47 | 0 | Электродвигатель асинхронный общепромышленный 0.37кВт, 1000об/мин, 80M, фланец (B5), 230/400В | Асинхронные общепромышленные электродвигатели
1TL0003-3BD63-3AB4-Z | 2416520 | 0 | Электродвигатель асинхронный общепромышленный, 200 кВт, 750 об/мин, 355L, Лапы (B3), PTC (3), 380/660В | Асинхронные общепромышленные электродвигатели
1TL0303-0DA22-1JA4-Z | 25055 | 0 | Электродвигатель асинхронный общепромышленный, 0,75 кВт, 3000 об/мин, 80M, комби (B35), , 220/380 В | Асинхронные общепромышленные электродвигатели
1TL0003-3BD33-3JB4-Z | 2241916 | 0 | Электродвигатель асинхронный общепромышленный, 160 кВт, 750 об/мин, 355M, комби (B35), PTC (3), 380/660В | Асинхронные общепромышленные электродвигатели
1TL0003-3BD53-3FB4-Z | 2293109 | 0 | Электродвигатель асинхронный общепромышленный, 185 кВт, 750 об/мин, 355L, фланец (B5), PTC (3), 380/660В | Асинхронные общепромышленные электродвигатели
1TL0303-0DA22-1FB4-Z | 28469 | 0 | Электродвигатель асинхронный общепромышленный, 0,75 кВт, 3000 об/мин, 80M, фланец (B5), PTC (3), 220/380 В | Асинхронные общепромышленные электродвигатели
1TL0003-3BD63-3JB4-Z | 2537149 | 0 | Электродвигатель асинхронный общепромышленный, 200 кВт, 750 об/мин, 355L, комби (B35), PTC (3), 380/660В | Асинхронные общепромышленные электродвигатели
PK.100 | 1333.2 | 0 | Промежуточная крышка для Г: 1000 мм
1TL0003-3BD63-3JA4-Z | 2533207 | 0 | Электродвигатель асинхронный общепромышленный, 200 кВт, 750 об/мин, 355L, комби (B35), , 380/660В | Асинхронные общепромышленные электродвигатели
1TL0003-3BD63-3FB4-Z | 2464772 | 0 | Электродвигатель асинхронный общепромышленный, 200 кВт, 750 об/мин, 355L, фланец (B5), PTC (3), 380/660В | Асинхронные общепромышленные электродвигатели
1TL0003-3BD63-3FA4-Z | 2460829 | 0 | Электродвигатель асинхронный общепромышленный, 200 кВт, 750 об/мин, 355L, фланец (B5), , 380/660В | Асинхронные общепромышленные электродвигатели
1LE1002-0EB02-2AA4-Z | 37862.7 | 2 | Электродвигатель асинхронный общепромышленный 1.1кВт, 1500об/мин, 90S, лапы (B3), 230/400В | Асинхронные общепромышленные электродвигатели
1LE1002-1AB42-2AB4-Z | 55137.9 | 4 | Электродвигатель асинхронный общепромышленный 2.2кВт, 1500об/мин, 100L, лапы (B3), PTC, 230/400В | Асинхронные общепромышленные электродвигатели
1TL0303-0DA32-1AA4-Z | 26389 | 0 | Электродвигатель асинхронный общепромышленный, 1,1 кВт, 3000 об/мин, 80M, Лапы (B3), , 220/380 В | Асинхронные общепромышленные электродвигатели
PLC1D38BD | 7795.2 | 36 | Контактор серии Pulse, Номинальный ток 38A, 3 полюса, дополнительные контакты 1НО+1НЗ, напряжение катушки 24VDC
1LE1002-0EC02-2FA4-Z | 44015.57 | 2 | Электродвигатель асинхронный общепромышленный 0.75кВт, 1000об/мин, 90S, фланец (B5), 230/400В | Асинхронные общепромышленные электродвигатели
1TL0303-0DB22-1FB4-Z | 28164 | 0 | Электродвигатель асинхронный общепромышленный, 0,55 кВт, 1500 об/мин, 80M, фланец (B5), PTC (3), 220/380 В | Асинхронные общепромышленные электродвигатели
1TL0303-0DB22-1JB4-Z | 28872 | 0 | Электродвигатель асинхронный общепромышленный, 0,55 кВт, 1500 об/мин, 80M, комби (B35), PTC (3), 220/380 В | Асинхронные общепромышленные электродвигатели
1TL0303-0EA02-1FA4-Z | 31411 | 0 | Электродвигатель асинхронный общепромышленный, 1,5 кВт, 3000 об/мин, 90S, фланец (B5), , 220/380 В | Асинхронные общепромышленные электродвигатели
1TL0303-0DC32-1AB4-Z | 28951 | 0 | Электродвигатель асинхронный общепромышленный, 0,55 кВт, 1000 об/мин, 80M, Лапы (B3), PTC (3), 220/380 В | Асинхронные общепромышленные электродвигатели
1TL0303-0DC32-1AA4-Z | 24821 | 0 | Электродвигатель асинхронный общепромышленный, 0,55 кВт, 1000 об/мин, 80M, Лапы (B3), , 220/380 В | Асинхронные общепромышленные электродвигатели
1TL0303-0DB32-1FB4-Z | 29686 | 0 | Электродвигатель асинхронный общепромышленный, 0,75 кВт, 1500 об/мин, 80M, фланец (B5), PTC (3), 220/380 В | Асинхронные общепромышленные электродвигатели
1TL0303-0DC32-1FA4-Z | 25317 | 0 | Электродвигатель асинхронный общепромышленный, 0,55 кВт, 1000 об/мин, 80M, фланец (B5), , 220/380 В | Асинхронные общепромышленные электродвигатели
1LE1002-1BC22-2AA4-Z | 65705.13 | 1 | Электродвигатель асинхронный общепромышленный 2.2кВт, 1000об/мин, 112M, лапы (B3), 230/400В | Асинхронные общепромышленные электродвигатели
1TL0303-0DB32-1FA4-Z | 25556 | 0 | Электродвигатель асинхронный общепромышленный, 0,75 кВт, 1500 об/мин, 80M, фланец (B5), , 220/380 В | Асинхронные общепромышленные электродвигатели
1TL0303-0EA02-1FB4-Z | 35541 | 0 | Электродвигатель асинхронный общепромышленный, 1,5 кВт, 3000 об/мин, 90S, фланец (B5), PTC (3), 220/380 В | Асинхронные общепромышленные электродвигатели
1TL0303-0EA02-1AB4-Z | 34924 | 0 | Электродвигатель асинхронный общепромышленный, 1,5 кВт, 3000 об/мин, 90S, Лапы (B3), PTC (3), 220/380 В | Асинхронные общепромышленные электродвигатели
1TL0303-0DC32-1JB4-Z | 30191 | 0 | Электродвигатель асинхронный общепромышленный, 0,55 кВт, 1000 об/мин, 80M, комби (B35), PTC (3), 220/380 В | Асинхронные общепромышленные электродвигатели
1TL0303-0EA02-1JA4-Z | 32336 | 0 | Электродвигатель асинхронный общепромышленный, 1,5 кВт, 3000 об/мин, 90S, комби (B35), , 220/380 В | Асинхронные общепромышленные электродвигатели
1TL0303-0EA42-1AB4-Z | 36543 | 0 | Электродвигатель асинхронный общепромышленный, 2,2 кВт, 3000 об/мин, 90L, Лапы (B3), PTC (3), 220/380 В | Асинхронные общепромышленные электродвигатели
1TL0303-0DC32-1JA4-Z | 26062 | 0 | Электродвигатель асинхронный общепромышленный, 0,55 кВт, 1000 об/мин, 80M, комби (B35), , 220/380 В | Асинхронные общепромышленные электродвигатели
1LE1002-1DA22-2FA4-Z | 155208.4 | 0 | Электродвигатель асинхронный общепромышленный 11 кВт , 3000 об/мин , 160M , фланец (B5) , 230/400 В | Асинхронные общепромышленные электродвигатели
1LE0003-2DA03-3AA4 | 639215 | 1 | Электродвигатель асинхронный общепромышленный, 75 кВт, 3000 об/мин, 280S, Лапы (B3), , 380/660В | Асинхронные общепромышленные электродвигатели
1TL0303-0EA02-1AA4-Z | 30795 | 0 | Электродвигатель асинхронный общепромышленный, 1,5 кВт, 3000 об/мин, 90S, Лапы (B3), , 220/380 В | Асинхронные общепромышленные электродвигатели
1TL0303-0EB02-1FA4-Z | 30694 | 0 | Электродвигатель асинхронный общепромышленный, 1,1 кВт, 1500 об/мин, 90S, фланец (B5), , 220/380 В | Асинхронные общепромышленные электродвигатели
1LE1502-2AC43-4AA4-Z | 154306 | 7 | Электродвигатель асинхронный общепромышленный 18.5кВт, 1000об/мин, 200L, лапы (B3), 400/690В | Асинхронные общепромышленные электродвигатели
1TL0303-0EB02-1AB4-Z | 34221 | 0 | Электродвигатель асинхронный общепромышленный, 1,1 кВт, 1500 об/мин, 90S, Лапы (B3), PTC (3), 220/380 В | Асинхронные общепромышленные электродвигатели
1LE90033AC533FB4 | 1689764.4 | 0 | Асинхронный двигатель PROMPOWER 1LE9, номинальная мощность 110 кВт, номинальная частота вращения двигателя 1000 об/мин, габарит 315L, фланец IM B5, номинальное напряжение 380/660 В, датчик PTC
1TL0303-0EB02-1JA4-Z | 31594 | 0 | Электродвигатель асинхронный общепромышленный, 1,1 кВт, 1500 об/мин, 90S, комби (B35), , 220/380 В | Асинхронные общепромышленные электродвигатели
1LE1502-1ED43-4FA4-Z | 338341.58 | 0 | Электродвигатель асинхронный общепромышленный 11кВт, 750об/мин, 180L, фланец (B5), 400/690В | Асинхронные общепромышленные электродвигатели
1TL0303-0EC02-1AA4-Z | 29269 | 0 | Электродвигатель асинхронный общепромышленный, 0,75 кВт, 1000 об/мин, 90S, Лапы (B3), , 220/380 В | Асинхронные общепромышленные электродвигатели
1LE90033BC233AA4 | 2545936.8 | 0 | Асинхронный двигатель PROMPOWER 1LE9, номинальная мощность 160 кВт, номинальная частота вращения двигателя 1000 об/мин, габарит 355M, лапы IM В3, номинальное напряжение 380/660 В
1TL0303-0EA42-1FB4-Z | 37190 | 0 | Электродвигатель асинхронный общепромышленный, 2,2 кВт, 3000 об/мин, 90L, фланец (B5), PTC (3), 220/380 В | Асинхронные общепромышленные электродвигатели
Электродвигатель IK-FCKLKW8 71M 2 | 9839 | 0 | Электродвигатель асинхронный общепромышленный 0,37 кВт , 3000 об/мин , 71M , фланец (B5) , 230/400 В | Асинхронные общепромышленные электродвигатели
1TL0303-0EB42-1FA4-Z | 32265 | 0 | Электродвигатель асинхронный общепромышленный, 1,5 кВт, 1500 об/мин, 90L, фланец (B5), , 220/380 В | Асинхронные общепромышленные электродвигатели
1TL0303-0EB42-1FB4-Z | 36394 | 0 | Электродвигатель асинхронный общепромышленный, 1,5 кВт, 1500 об/мин, 90L, фланец (B5), PTC (3), 220/380 В | Асинхронные общепромышленные электродвигатели
1TL0303-0EC02-1FA4-Z | 29855 | 0 | Электродвигатель асинхронный общепромышленный, 0,75 кВт, 1000 об/мин, 90S, фланец (B5), , 220/380 В | Асинхронные общепромышленные электродвигатели
1TL0303-0EC02-1FB4-Z | 33984 | 0 | Электродвигатель асинхронный общепромышленный, 0,75 кВт, 1000 об/мин, 90S, фланец (B5), PTC (3), 220/380 В | Асинхронные общепромышленные электродвигатели
1TL0303-0EC02-1JA4-Z | 30734 | 0 | Электродвигатель асинхронный общепромышленный, 0,75 кВт, 1000 об/мин, 90S, комби (B35), , 220/380 В | Асинхронные общепромышленные электродвигатели
1TL0303-0EB42-1JB4-Z | 37343 | 0 | Электродвигатель асинхронный общепромышленный, 1,5 кВт, 1500 об/мин, 90L, комби (B35), PTC (3), 220/380 В | Асинхронные общепромышленные электродвигатели
1LE0022-0DB22-1FB4 | 30851.77 | 7 | Электродвигатель асинхронный общепромышленный, 0,55 кВт, 1500 об/мин, 80M, фланец (B5), PTC, 220/380В | Асинхронные общепромышленные электродвигатели
1TL0303-1AA42-1AB4-Z | 48725 | 0 | Электродвигатель асинхронный общепромышленный, 3 кВт, 3000 об/мин, 100L, Лапы (B3), PTC (3), 220/380 В | Асинхронные общепромышленные электродвигатели
1TL0303-1AB42-1AB4-Z | 44903 | 0 | Электродвигатель асинхронный общепромышленный, 2,2 кВт, 1500 об/мин, 100L, Лапы (B3), PTC (3), 220/380 В | Асинхронные общепромышленные электродвигатели
1TL0303-1AB42-1JA4-Z | 42812 | 0 | Электродвигатель асинхронный общепромышленный, 2,2 кВт, 1500 об/мин, 100L, комби (B35), , 220/380 В | Асинхронные общепромышленные электродвигатели
1TL0303-1AA42-1JA4-Z | 46825 | 0 | Электродвигатель асинхронный общепромышленный, 3 кВт, 3000 об/мин, 100L, комби (B35), , 220/380 В | Асинхронные общепромышленные электродвигатели
1TL0303-0EC42-1FB4-Z | 36093 | 0 | Электродвигатель асинхронный общепромышленный, 1,1 кВт, 1000 об/мин, 90L, фланец (B5), PTC (3), 220/380 В | Асинхронные общепромышленные электродвигатели
1TL0303-1AA42-1FB4-Z | 49618 | 0 | Электродвигатель асинхронный общепромышленный, 3 кВт, 3000 об/мин, 100L, фланец (B5), PTC (3), 220/380 В | Асинхронные общепромышленные электродвигатели
1LE1002-1AA42-2JA4-Z | 59439.42 | 0 | Электродвигатель асинхронный общепромышленный 3кВт, 3000об/мин, 100L, комби (B35), 230/400В | Асинхронные общепромышленные электродвигатели
1TL0303-0EC42-1AB4-Z | 35466 | 0 | Электродвигатель асинхронный общепромышленный, 1,1 кВт, 1000 об/мин, 90L, Лапы (B3), PTC (3), 220/380 В | Асинхронные общепромышленные электродвигатели
1TL0303-0EC42-1JA4-Z | 32903 | 0 | Электродвигатель асинхронный общепромышленный, 1,1 кВт, 1000 об/мин, 90L, комби (B35), , 220/380 В | Асинхронные общепромышленные электродвигатели
R10/R11/R12-2DB | 39.6 | 0 | R10 Поворот клеммной коробки на 90º, кабельные отверстия с приводной стороны (DE) (Не применима для двигателей фланцевого монтажного исполнения для типоразмеров FS80~100, также не может быть совмещена с опцией H08). R11 Поворот клеммной коробки на 90º, кабельные отверстия с неприводной стороны (NDE) (Недоступно в случае размещения кабельными отверстиями вверх). R12 Поворот клеммной коробки на 180º.
1TL0303-1AB42-1FA4-Z | 41588 | 0 | Электродвигатель асинхронный общепромышленный, 2,2 кВт, 1500 об/мин, 100L, фланец (B5), , 220/380 В | Асинхронные общепромышленные электродвигатели
1TL0303-1AB42-1FB4-Z | 45719 | 0 | Электродвигатель асинхронный общепромышленный, 2,2 кВт, 1500 об/мин, 100L, фланец (B5), PTC (3), 220/380 В | Асинхронные общепромышленные электродвигатели
1TL0303-1BA23-3FA4-Z | 54777 | 0 | Электродвигатель асинхронный общепромышленный, 4 кВт, 3000 об/мин, 112M, фланец (B5), , 380/660В | Асинхронные общепромышленные электродвигатели
1TL0303-1BA23-3AB4-Z | 57833 | 0 | Электродвигатель асинхронный общепромышленный, 4 кВт, 3000 об/мин, 112M, Лапы (B3), PTC (3), 380/660В | Асинхронные общепромышленные электродвигатели
1TL0303-1AB52-1JB4-Z | 51396 | 0 | Электродвигатель асинхронный общепромышленный, 3 кВт, 1500 об/мин, 100L, комби (B35), PTC (3), 220/380 В | Асинхронные общепромышленные электродвигатели
1TL0303-1AB52-1AB4-Z | 49146 | 0 | Электродвигатель асинхронный общепромышленный, 3 кВт, 1500 об/мин, 100L, Лапы (B3), PTC (3), 220/380 В | Асинхронные общепромышленные электродвигатели
1LE93031DB433AB4 | 193532.4 | 0 | Асинхронный двигатель PROMPOWER 1LE9, номинальная мощность 15 кВт, номинальная частота вращения двигателя 1500 об/мин, габарит 160L, лапы IM В3, номинальное напряжение 380/660 В, датчик PTC
1TL0303-1AB52-1FA4-Z | 45918 | 0 | Электродвигатель асинхронный общепромышленный, 3 кВт, 1500 об/мин, 100L, фланец (B5), , 220/380 В | Асинхронные общепромышленные электродвигатели
1TL0303-1BB23-3FB4-Z | 58885 | 0 | Электродвигатель асинхронный общепромышленный, 4 кВт, 1500 об/мин, 112M, фланец (B5), PTC (3), 380/660В | Асинхронные общепромышленные электродвигатели
1TL0303-1BB23-3JB4-Z | 60497 | 0 | Электродвигатель асинхронный общепромышленный, 4 кВт, 1500 об/мин, 112M, комби (B35), PTC (3), 380/660В | Асинхронные общепромышленные электродвигатели
1TL0303-1BB23-3JA4-Z | 56367 | 0 | Электродвигатель асинхронный общепромышленный, 4 кВт, 1500 об/мин, 112M, комби (B35), , 380/660В | Асинхронные общепромышленные электродвигатели
1TL0303-1AC42-1JA4-Z | 44616 | 0 | Электродвигатель асинхронный общепромышленный, 1,5 кВт, 1000 об/мин, 100L, комби (B35), , 220/380 В | Асинхронные общепромышленные электродвигатели
1TL0303-1BA23-3JA4-Z | 56388 | 0 | Электродвигатель асинхронный общепромышленный, 4 кВт, 3000 об/мин, 112M, комби (B35), , 380/660В | Асинхронные общепромышленные электродвигатели
R10/R11/R12-2CD | 39.6 | 0 | R10 Поворот клеммной коробки на 90º, кабельные отверстия с приводной стороны (DE) (Не применима для двигателей фланцевого монтажного исполнения для типоразмеров FS80~100, также не может быть совмещена с опцией H08). R11 Поворот клеммной коробки на 90º, кабельные отверстия с неприводной стороны (NDE) (Недоступно в случае размещения кабельными отверстиями вверх). R12 Поворот клеммной коробки на 180º.
1TL0303-1AC42-1AB4-Z | 46620 | 0 | Электродвигатель асинхронный общепромышленный, 1,5 кВт, 1000 об/мин, 100L, Лапы (B3), PTC (3), 220/380 В | Асинхронные общепромышленные электродвигатели
1TL0303-1AC42-1FA4-Z | 43340 | 0 | Электродвигатель асинхронный общепромышленный, 1,5 кВт, 1000 об/мин, 100L, фланец (B5), , 220/380 В | Асинхронные общепромышленные электродвигатели
H03-1DA | 1533.6 | 0 | H03 Отверстия для слива конденсата. Применима лишь для моторов с вертикальным монтажным исполнением. Для монтажных исполнений IM B5 и IM B14 при выборе данной опции необходимо убедиться, что клеммная коробка находится сверху. Для других монтажных исполнений обратитесь к поставщику.
1TL0303-1BC22-1FB4-Z | 57380 | 0 | Электродвигатель асинхронный общепромышленный, 2,2 кВт, 1000 об/мин, 112M, фланец (B5), PTC (3), 220/380 В | Асинхронные общепромышленные электродвигатели
1TL0303-1BB23-3FA4-Z | 54756 | 0 | Электродвигатель асинхронный общепромышленный, 4 кВт, 1500 об/мин, 112M, фланец (B5), , 380/660В | Асинхронные общепромышленные электродвигатели
1TL0303-1CA03-3JB4-Z | 81372 | 0 | Электродвигатель асинхронный общепромышленный, 5,5 кВт, 3000 об/мин, 132S, комби (B35), PTC (3), 380/660В | Асинхронные общепромышленные электродвигатели
1TL0303-1BA23-3JB4-Z | 60518 | 0 | Электродвигатель асинхронный общепромышленный, 4 кВт, 3000 об/мин, 112M, комби (B35), PTC (3), 380/660В | Асинхронные общепромышленные электродвигатели
1TL0303-1CA03-3JA4-Z | 77242 | 0 | Электродвигатель асинхронный общепромышленный, 5,5 кВт, 3000 об/мин, 132S, комби (B35), , 380/660В | Асинхронные общепромышленные электродвигатели
1LE0022-0EA42-1AA4 | 35505.05 | 2 | Электродвигатель асинхронный общепромышленный, 2,2 кВт, 3000 об/мин, 90L, Лапы (B3), , 220/380 В | Асинхронные общепромышленные электродвигатели
1TL0303-1BC22-1JA4-Z | 54816 | 0 | Электродвигатель асинхронный общепромышленный, 2,2 кВт, 1000 об/мин, 112M, комби (B35), , 220/380 В | Асинхронные общепромышленные электродвигатели
1TL0303-1CA03-3AB4-Z | 77694 | 0 | Электродвигатель асинхронный общепромышленный, 5,5 кВт, 3000 об/мин, 132S, Лапы (B3), PTC (3), 380/660В | Асинхронные общепромышленные электродвигатели
1TL0303-1CB03-3JA4-Z | 77965 | 0 | Электродвигатель асинхронный общепромышленный, 5,5 кВт, 1500 об/мин, 132S, комби (B35), , 380/660В | Асинхронные общепромышленные электродвигатели
1TL0303-1CB03-3JB4-Z | 82095 | 0 | Электродвигатель асинхронный общепромышленный, 5,5 кВт, 1500 об/мин, 132S, комби (B35), PTC (3), 380/660В | Асинхронные общепромышленные электродвигатели
1TL0303-1CA13-3FA4-Z | 82449 | 0 | Электродвигатель асинхронный общепромышленный, 7,5 кВт, 3000 об/мин, 132S, фланец (B5), , 380/660В | Асинхронные общепромышленные электродвигатели
1TL0303-1CB03-3FB4-Z | 79867 | 0 | Электродвигатель асинхронный общепромышленный, 5,5 кВт, 1500 об/мин, 132S, фланец (B5), PTC (3), 380/660В | Асинхронные общепромышленные электродвигатели
1TL0303-1CA13-3FB4-Z | 86580 | 0 | Электродвигатель асинхронный общепромышленный, 7,5 кВт, 3000 об/мин, 132S, фланец (B5), PTC (3), 380/660В | Асинхронные общепромышленные электродвигатели
1TL0303-1CA03-3FB4-Z | 79165 | 0 | Электродвигатель асинхронный общепромышленный, 5,5 кВт, 3000 об/мин, 132S, фланец (B5), PTC (3), 380/660В | Асинхронные общепромышленные электродвигатели
1TL0303-1BC22-1JB4-Z | 58945 | 0 | Электродвигатель асинхронный общепромышленный, 2,2 кВт, 1000 об/мин, 112M, комби (B35), PTC (3), 220/380 В | Асинхронные общепромышленные электродвигатели
Контактор питания 3RT1056-2AP36 | 25486 | 1 | 3RT1056-2AP36 Контактор питания, переменный ток-3 185 А, 90 кВт / 400 В переменного тока (50-60 Гц) / постоянного тока 220-240 В UC Вспомогательные контакты 2 NO + 2 NC 3-полюсные, Размер S6 Соединения шин Привод: обычная пружинная клемма | Контакторы
1TL0303-1CB23-3FB4-Z | 90027 | 0 | Электродвигатель асинхронный общепромышленный, 7,5 кВт, 1500 об/мин, 132M, фланец (B5), PTC (3), 380/660В | Асинхронные общепромышленные электродвигатели
1TL0303-1CC02-1JA4-Z | 77242 | 0 | Электродвигатель асинхронный общепромышленный, 3 кВт, 1000 об/мин, 132S, комби (B35), , 220/380 В | Асинхронные общепромышленные электродвигатели
1TL0303-1CC02-1FB4-Z | 79165 | 0 | Электродвигатель асинхронный общепромышленный, 3 кВт, 1000 об/мин, 132S, фланец (B5), PTC (3), 220/380 В | Асинхронные общепромышленные электродвигатели
1TL0303-1CB23-3FA4-Z | 85896 | 0 | Электродвигатель асинхронный общепромышленный, 7,5 кВт, 1500 об/мин, 132M, фланец (B5), , 380/660В | Асинхронные общепромышленные электродвигатели
1TL0303-1CA13-3JB4-Z | 89004 | 0 | Электродвигатель асинхронный общепромышленный, 7,5 кВт, 3000 об/мин, 132S, комби (B35), PTC (3), 380/660В | Асинхронные общепромышленные электродвигатели
1TL0303-1CA13-3JA4-Z | 84874 | 0 | Электродвигатель асинхронный общепромышленный, 7,5 кВт, 3000 об/мин, 132S, комби (B35), , 380/660В | Асинхронные общепромышленные электродвигатели
1TL0303-1CB23-3JB4-Z | 92553 | 0 | Электродвигатель асинхронный общепромышленный, 7,5 кВт, 1500 об/мин, 132M, комби (B35), PTC (3), 380/660В | Асинхронные общепромышленные электродвигатели
1TL0303-1CB23-3AB4-Z | 88342 | 1 | Электродвигатель асинхронный общепромышленный, 7,5 кВт, 1500 об/мин, 132M, Лапы (B3), PTC (3), 380/660В | Асинхронные общепромышленные электродвигатели
1TL0303-1CB03-3FA4-Z | 75736 | 0 | Электродвигатель асинхронный общепромышленный, 5,5 кВт, 1500 об/мин, 132S, фланец (B5), , 380/660В | Асинхронные общепромышленные электродвигатели
1TL0303-1CC23-3FA4-Z | 82449 | 0 | Электродвигатель асинхронный общепромышленный, 4 кВт, 1000 об/мин, 132M, фланец (B5), , 380/660В | Асинхронные общепромышленные электродвигатели
PDBR185K4R10 | 122342.4 | 0 | Тормозной резистор PROMPOWER PDBR-185K-4R-10, мощность 185 кВт, 4 Ом, ПВ 10% (120 с), IP 54, способ подключения: клеммная колодка, корпус из оцинкованной стали, габарит Д50 (Ширина 240 мм; Высота 350 мм; Длина 835 мм) масса 30 кг.
1TL0303-1CB23-3JA4-Z | 88424 | 0 | Электродвигатель асинхронный общепромышленный, 7,5 кВт, 1500 об/мин, 132M, комби (B35), , 380/660В | Асинхронные общепромышленные электродвигатели
1TL0303-1CC23-3AB4-Z | 84962 | 0 | Электродвигатель асинхронный общепромышленный, 4 кВт, 1000 об/мин, 132M, Лапы (B3), PTC (3), 380/660В | Асинхронные общепромышленные электродвигатели
1TL0303-1CC23-3JA4-Z | 84874 | 0 | Электродвигатель асинхронный общепромышленный, 4 кВт, 1000 об/мин, 132M, комби (B35), , 380/660В | Асинхронные общепромышленные электродвигатели
1TL0303-1CC23-3AA4-Z | 80832 | 0 | Электродвигатель асинхронный общепромышленный, 4 кВт, 1000 об/мин, 132M, Лапы (B3), , 380/660В | Асинхронные общепромышленные электродвигатели
1TL0303-1CC33-3AA4-Z | 88097 | 0 | Электродвигатель асинхронный общепромышленный, 5,5 кВт, 1000 об/мин, 132M, Лапы (B3), , 380/660В | Асинхронные общепромышленные электродвигатели
1TL0303-1CC33-3FA4-Z | 89861 | 0 | Электродвигатель асинхронный общепромышленный, 5,5 кВт, 1000 об/мин, 132M, фланец (B5), , 380/660В | Асинхронные общепромышленные электродвигатели
1TL0303-1CD02-1AB4-Z | 77694 | 0 | Электродвигатель асинхронный общепромышленный, 2,2 кВт, 750 об/мин, 132S, Лапы (B3), PTC (3), 220/380 В | Асинхронные общепромышленные электродвигатели
1TL0303-1CD02-1AA4-Z | 73564 | 0 | Электродвигатель асинхронный общепромышленный, 2,2 кВт, 750 об/мин, 132S, Лапы (B3), , 220/380 В | Асинхронные общепромышленные электродвигатели
1TL0303-1CD02-1JB4-Z | 81372 | 0 | Электродвигатель асинхронный общепромышленный, 2,2 кВт, 750 об/мин, 132S, комби (B35), PTC (3), 220/380 В | Асинхронные общепромышленные электродвигатели
1TL0303-1CD02-1FA4-Z | 75036 | 0 | Электродвигатель асинхронный общепромышленный, 2,2 кВт, 750 об/мин, 132S, фланец (B5), , 220/380 В | Асинхронные общепромышленные электродвигатели
1TL0303-1CD02-1FB4-Z | 79165 | 0 | Электродвигатель асинхронный общепромышленный, 2,2 кВт, 750 об/мин, 132S, фланец (B5), PTC (3), 220/380 В | Асинхронные общепромышленные электродвигатели
1TL0303-1DA23-3JA4-Z | 134367 | 0 | Электродвигатель асинхронный общепромышленный, 11 кВт, 3000 об/мин, 160M, комби (B35), , 380/660В | Асинхронные общепромышленные электродвигатели
1TL0303-1CD22-1FA4-Z | 85100 | 0 | Электродвигатель асинхронный общепромышленный, 3 кВт, 750 об/мин, 132M, фланец (B5), , 220/380 В | Асинхронные общепромышленные электродвигатели
PDBR15K30R5T2 | 18086.4 | 0 | Тормозной резистор PROMPOWER PDBR-15K-30R-5-T2, мощность 15 кВт, 30 Ом, ПВ 5% (120 с), IP 54, способ подключения: клеммная колодка, корпус из оцинкованной стали, габарит М2 (Ширина 80 мм; Высота 65 мм; Длина 460 мм) масса 4 кг. Датчик температуры PTC
1TL0303-1CD22-1AA4-Z | 83433 | 0 | Электродвигатель асинхронный общепромышленный, 3 кВт, 750 об/мин, 132M, Лапы (B3), , 220/380 В | Асинхронные общепромышленные электродвигатели
1LE1002-1AD42-2JA4-Z | 58168.58 | 0 | Электродвигатель асинхронный общепромышленный 0.75кВт, 750об/мин, 100L, комби (B35), 230/400В | Асинхронные общепромышленные электродвигатели
1LE1502-2AC53-4JA4-Z | 470452.33 | 0 | Электродвигатель асинхронный общепромышленный 22кВт, 1000об/мин, 200L, комби (B35), 400/690В | Асинхронные общепромышленные электродвигатели
1TL0303-1DA33-3AB4-Z | 146755 | 0 | Электродвигатель асинхронный общепромышленный, 15 кВт, 3000 об/мин, 160M, Лапы (B3), PTC (3), 380/660В | Асинхронные общепромышленные электродвигатели
1TL0303-1DB23-3AA4-Z | 129165 | 0 | Электродвигатель асинхронный общепромышленный, 11 кВт, 1500 об/мин, 160M, Лапы (B3), , 380/660В | Асинхронные общепромышленные электродвигатели
1TL0303-1CD22-1JA4-Z | 87604 | 0 | Электродвигатель асинхронный общепромышленный, 3 кВт, 750 об/мин, 132M, комби (B35), , 220/380 В | Асинхронные общепромышленные электродвигатели
1TL0003-2CB23-3AB4-Z | 434413 | 0 | Электродвигатель асинхронный общепромышленный, 55 кВт, 1500 об/мин, 250M, Лапы (B3), PTC (3), 380/660В | Асинхронные общепромышленные электродвигатели
1TL0303-1DA23-3AB4-Z | 132097 | 0 | Электродвигатель асинхронный общепромышленный, 11 кВт, 3000 об/мин, 160M, Лапы (B3), PTC (3), 380/660В | Асинхронные общепромышленные электродвигатели
1TL0303-1DA43-3FB4-Z | 162221 | 0 | Электродвигатель асинхронный общепромышленный, 18,5 кВт, 3000 об/мин, 160L, фланец (B5), PTC (3), 380/660В | Асинхронные общепромышленные электродвигатели
1TL0303-1DA43-3AB4-Z | 159119 | 0 | Электродвигатель асинхронный общепромышленный, 18,5 кВт, 3000 об/мин, 160L, Лапы (B3), PTC (3), 380/660В | Асинхронные общепромышленные электродвигатели
1TL0303-1DA33-3JB4-Z | 153887 | 0 | Электродвигатель асинхронный общепромышленный, 15 кВт, 3000 об/мин, 160M, комби (B35), PTC (3), 380/660В | Асинхронные общепромышленные электродвигатели
1TL0303-1DB43-3JB4-Z | 161012 | 0 | Электродвигатель асинхронный общепромышленный, 15 кВт, 1500 об/мин, 160L, комби (B35), PTC (3), 380/660В | Асинхронные общепромышленные электродвигатели
1TL0303-1DA33-3JA4-Z | 149756 | 0 | Электродвигатель асинхронный общепромышленный, 15 кВт, 3000 об/мин, 160M, комби (B35), , 380/660В | Асинхронные общепромышленные электродвигатели
1TL0303-1DB43-3AB4-Z | 153540 | 0 | Электродвигатель асинхронный общепромышленный, 15 кВт, 1500 об/мин, 160L, Лапы (B3), PTC (3), 380/660В | Асинхронные общепромышленные электродвигатели
1TL0303-1DB43-3JA4-Z | 156882 | 0 | Электродвигатель асинхронный общепромышленный, 15 кВт, 1500 об/мин, 160L, комби (B35), , 380/660В | Асинхронные общепромышленные электродвигатели
1TL0303-1DB23-3FA4-Z | 131748 | 0 | Электродвигатель асинхронный общепромышленный, 11 кВт, 1500 об/мин, 160M, фланец (B5), , 380/660В | Асинхронные общепромышленные электродвигатели
1TL0303-1DB43-3FA4-Z | 152399 | 0 | Электродвигатель асинхронный общепромышленный, 15 кВт, 1500 об/мин, 160L, фланец (B5), , 380/660В | Асинхронные общепромышленные электродвигатели
1LE1002-1CD22-2JA4-Z | 132261.22 | 0 | Электродвигатель асинхронный общепромышленный 3кВт, 750об/мин, 132M, комби (B35), 230/400В | Асинхронные общепромышленные электродвигатели
PKLR300P | 3768 | 175 | PK-LR300P Фотоэлектрический датчик на отражение от рефлектора (retro-reflective) PNP, расстояние срабатывания 3 м, кабель 2 м
1TL0303-1DB23-3JA4-Z | 135621 | 0 | Электродвигатель асинхронный общепромышленный, 11 кВт, 1500 об/мин, 160M, комби (B35), , 380/660В | Асинхронные общепромышленные электродвигатели
1TL0303-1DC23-3JB4-Z | 138497 | 0 | Электродвигатель асинхронный общепромышленный, 7,5 кВт, 1000 об/мин, 160M, комби (B35), PTC (3), 380/660В | Асинхронные общепромышленные электродвигатели
1TL0303-1DB23-3JB4-Z | 139752 | 0 | Электродвигатель асинхронный общепромышленный, 11 кВт, 1500 об/мин, 160M, комби (B35), PTC (3), 380/660В | Асинхронные общепромышленные электродвигатели
1TL0303-1DC43-3FA4-Z | 150987 | 0 | Электродвигатель асинхронный общепромышленный, 11 кВт, 1000 об/мин, 160L, фланец (B5), , 380/660В | Асинхронные общепромышленные электродвигатели
1TL0303-1DC43-3JA4-Z | 155429 | 0 | Электродвигатель асинхронный общепромышленный, 11 кВт, 1000 об/мин, 160L, комби (B35), , 380/660В | Асинхронные общепромышленные электродвигатели
1TL0303-1DC23-3FA4-Z | 130528 | 0 | Электродвигатель асинхронный общепромышленный, 7,5 кВт, 1000 об/мин, 160M, фланец (B5), , 380/660В | Асинхронные общепромышленные электродвигатели
1TL0303-1DB23-3FB4-Z | 135876 | 0 | Электродвигатель асинхронный общепромышленный, 11 кВт, 1500 об/мин, 160M, фланец (B5), PTC (3), 380/660В | Асинхронные общепромышленные электродвигатели
1TL0303-1DC23-3AB4-Z | 132097 | 0 | Электродвигатель асинхронный общепромышленный, 7,5 кВт, 1000 об/мин, 160M, Лапы (B3), PTC (3), 380/660В | Асинхронные общепромышленные электродвигатели
1TL0303-1DC43-3AA4-Z | 148027 | 0 | Электродвигатель асинхронный общепромышленный, 11 кВт, 1000 об/мин, 160L, Лапы (B3), , 380/660В | Асинхронные общепромышленные электродвигатели
1TL0303-0EB02-1FB4-Z | 34822 | 1 | Электродвигатель асинхронный общепромышленный, 1,1 кВт, 1500 об/мин, 90S, фланец (B5), PTC (3), 220/380 В | Асинхронные общепромышленные электродвигатели
1TL0303-0DB32-1AA4-Z | 25055 | 1 | Электродвигатель асинхронный общепромышленный, 0,75 кВт, 1500 об/мин, 80M, Лапы (B3), , 220/380 В | Асинхронные общепромышленные электродвигатели
1TL0303-1DD23-3AB4-Z | 127242 | 0 | Электродвигатель асинхронный общепромышленный, 4 кВт, 750 об/мин, 160M, Лапы (B3), PTC (3), 380/660В | Асинхронные общепромышленные электродвигатели
1TL0303-1DD33-3FA4-Z | 138282 | 0 | Электродвигатель асинхронный общепромышленный, 5,5 кВт, 750 об/мин, 160M, фланец (B5), , 380/660В | Асинхронные общепромышленные электродвигатели
1TL0303-1DC23-3FB4-Z | 134657 | 0 | Электродвигатель асинхронный общепромышленный, 7,5 кВт, 1000 об/мин, 160M, фланец (B5), PTC (3), 380/660В | Асинхронные общепромышленные электродвигатели
1TL0303-1DC23-3JA4-Z | 134367 | 0 | Электродвигатель асинхронный общепромышленный, 7,5 кВт, 1000 об/мин, 160M, комби (B35), , 380/660В | Асинхронные общепромышленные электродвигатели
1TL0303-1DD33-3AB4-Z | 139700 | 0 | Электродвигатель асинхронный общепромышленный, 5,5 кВт, 750 об/мин, 160M, Лапы (B3), PTC (3), 380/660В | Асинхронные общепромышленные электродвигатели
1LE1002-0CA22-2KA4-Z | 25775.55 | 0 | Электродвигатель асинхронный общепромышленный 0.37кВт, 3000об/мин, 71M, малый фланец (B14), 230/400В | Асинхронные общепромышленные электродвигатели
1TL0303-1DD43-3FA4-Z | 150987 | 0 | Электродвигатель асинхронный общепромышленный, 7,5 кВт, 750 об/мин, 160L, фланец (B5), , 380/660В | Асинхронные общепромышленные электродвигатели
1TL0303-1DD43-3FB4-Z | 155118 | 0 | Электродвигатель асинхронный общепромышленный, 7,5 кВт, 750 об/мин, 160L, фланец (B5), PTC (3), 380/660В | Асинхронные общепромышленные электродвигатели
1TL0303-1DD23-3FA4-Z | 125575 | 0 | Электродвигатель асинхронный общепромышленный, 4 кВт, 750 об/мин, 160M, фланец (B5), , 380/660В | Асинхронные общепромышленные электродвигатели
1TL0303-1DD23-3JA4-Z | 129267 | 0 | Электродвигатель асинхронный общепромышленный, 4 кВт, 750 об/мин, 160M, комби (B35), , 380/660В | Асинхронные общепромышленные электродвигатели
1TL0303-1DD23-3FB4-Z | 129704 | 0 | Электродвигатель асинхронный общепромышленный, 4 кВт, 750 об/мин, 160M, фланец (B5), PTC (3), 380/660В | Асинхронные общепромышленные электродвигатели
KJ208D02PAD345LY | 2137.2 | 45 | Индуктивный датчик KJ208-D02PA-D345-LY, нержавеющая сталь, заподлицо, диаметр М8, расстояние срабатывания 2 мм, PNP-НО, 3х проводное подключение, кабель 2 метра
PKLB100N | 3464.4 | 293 | PK-LB100N Фотоэлектрический датчик на отражение от объекта (diffuse-reflective) NPN, расстояние срабатывания 1 м, кабель 2 м
1TL0303-1DD33-3JA4-Z | 142348 | 0 | Электродвигатель асинхронный общепромышленный, 5,5 кВт, 750 об/мин, 160M, комби (B35), , 380/660В | Асинхронные общепромышленные электродвигатели
1TL0303-1DD43-3JA4-Z | 155429 | 0 | Электродвигатель асинхронный общепромышленный, 7,5 кВт, 750 об/мин, 160L, комби (B35), , 380/660В | Асинхронные общепромышленные электродвигатели
1LE1002-1AB52-2KA4-Z | 59590.9 | 0 | Электродвигатель асинхронный общепромышленный 3кВт, 1500об/мин, 100L, малый фланец (B14), 230/400В | Асинхронные общепромышленные электродвигатели
PICI51235U17C | 203632.8 | 0 | Промышленный панельный компьютер PROMPOWER PIC-I51235U-17-C
1LE1002-1AA42-2KA4-Z | 58931.08 | 0 | Электродвигатель асинхронный общепромышленный 3кВт, 3000об/мин, 100L, малый фланец (B14), 230/400В | Асинхронные общепромышленные электродвигатели
1LE1002-1BB23-4KA4-Z | 75382.78 | 0 | Электродвигатель асинхронный общепромышленный 4кВт, 1500об/мин, 112M, малый фланец (B14), 400/690В | Асинхронные общепромышленные электродвигатели
1LE1002-0DC22-2KA4-Z | 34127.47 | 0 | Электродвигатель асинхронный общепромышленный 0.37кВт, 1000об/мин, 80M, малый фланец (B14), 230/400В | Асинхронные общепромышленные электродвигатели
1LE1002-1CC22-2KA4-Z | 118060.42 | 0 | Электродвигатель асинхронный общепромышленный 4кВт, 1000об/мин, 132M, малый фланец (B14), 230/400В | Асинхронные общепромышленные электродвигатели
1LE1002-1BD22-2KA4-Z | 84232.87 | 0 | Электродвигатель асинхронный общепромышленный 1.5кВт, 750об/мин, 112M, малый фланец (B14), 230/400В | Асинхронные общепромышленные электродвигатели
1TL0303-1DD43-3AB4-Z | 152157 | 0 | Электродвигатель асинхронный общепромышленный, 7,5 кВт, 750 об/мин, 160L, Лапы (B3), PTC (3), 380/660В | Асинхронные общепромышленные электродвигатели
1LE0022-2BC23-3AB4 | 398181.57 | 4 | Электродвигатель асинхронный общепромышленный, 30 кВт, 1000 об 225M, Лапы (B3), PTC, 380/660В | Асинхронные общепромышленные электродвигатели
PLC1D65BD | 16039.2 | 35 | Контактор серии Pulse, Номинальный ток 65A, 3 полюса, дополнительные контакты 1НО+1НЗ, напряжение катушки 24VDC
1LE1002-1DA33-4KA4-Z | 208533.58 | 0 | Электродвигатель асинхронный общепромышленный 15кВт, 3000об/мин, 160M, малый фланец (B14), 400/690В | Асинхронные общепромышленные электродвигатели
W79084-E1001-B2 | 3590.06 | 1 | ЛИТИЕВАЯ БАТАРЕЯ | Блоки питания SIEMENS (SITOP)
1LE1002-0BB32-2NA4-Z | 24892.07 | 0 | Электродвигатель асинхронный общепромышленный 0.18кВт, 1500об/мин, 63M, комби (B34), 230/400В | Асинхронные общепромышленные электродвигатели
1LE1002-0CC32-2NA4-Z | 29542.3 | 0 | Электродвигатель асинхронный общепромышленный 0.25кВт, 1000об/мин, 71M, комби (B34), 230/400В | Асинхронные общепромышленные электродвигатели
1TL0303-1DA23-3AA4-Z | 127970 | 2 | Электродвигатель асинхронный общепромышленный, 11 кВт, 3000 об/мин, 160M, Лапы (B3), , 380/660В | Асинхронные общепромышленные электродвигатели
1LE1002-1CC02-2NA4-Z | 96815.13 | 0 | Электродвигатель асинхронный общепромышленный 3кВт, 1000об/мин, 132S, комби (B34), 230/400В | Асинхронные общепромышленные электродвигатели
1LE1002-0EA42-2NA4-Z | 52747.72 | 0 | Электродвигатель асинхронный общепромышленный 2.2кВт, 3000об/мин, 90L, комби (B34), 230/400В | Асинхронные общепромышленные электродвигатели
1LE0022-1EA23-3AB4 | 216974.97 | 4 | Электродвигатель асинхронный общепромышленный, 22 кВт, 3000 об/мин, 180M, Лапы (B3), PTC, 380/660В | Асинхронные общепромышленные электродвигатели
XZM:21297134012000 | 4811.12 | 1 | Подшипниковый щит NDE AL 1LE FS60 | Запчасти для электродвигателей
1TL0303-1DB43-3AA4 | 149411 | 4 | Электродвигатель асинхронный общепромышленный, 15 кВт, 1500 об/мин, 160L, Лапы (B3), , 380/660В | Асинхронные общепромышленные электродвигатели
1LE1002-1DA43-4AB4-Z | 245643.95 | 0 | Электродвигатель асинхронный общепромышленный 18.5кВт, 3000об/мин, 160L, лапы (B3), PTC, 400/690В | Асинхронные общепромышленные электродвигатели
1LE1502-2AA53-4AB4-Z | 508702.38 | 0 | Электродвигатель асинхронный общепромышленный 37кВт, 3000об/мин, 200L, лапы (B3), PTC, 400/690В | Асинхронные общепромышленные электродвигатели
XZM:58398132001000 | 12928.85 | 0 | Мод. комплект , 1LE1 , B5 фланец , FS 132, FF265 | Запчасти для электродвигателей
1LE1002-1DD33-4KA4-Z | 199731.28 | 0 | Электродвигатель асинхронный общепромышленный 5.5кВт, 750об/мин, 160M, малый фланец (B14), 400/690В | Асинхронные общепромышленные электродвигатели
1LE1002-1BB23-4NA4-Z | 75943.98 | 0 | Электродвигатель асинхронный общепромышленный 4кВт, 1500об/мин, 112M, комби (B34), 400/690В | Асинхронные общепромышленные электродвигатели
1LE1002-0EA42-2AB4-Z | 51187.13 | 0 | Электродвигатель асинхронный общепромышленный 2.2кВт, 3000об/мин, 90L, лапы (B3), PTC, 230/400В | Асинхронные общепромышленные электродвигатели
1LE1002-1CA03-4NA4-Z | 95214.9 | 0 | Электродвигатель асинхронный общепромышленный 5.5кВт, 3000об/мин, 132S, комби (B34), 400/690В | Асинхронные общепромышленные электродвигатели
1LE90033AA233FA4 | 1616618.4 | 0 | Асинхронный двигатель PROMPOWER 1LE9, номинальная мощность 132 кВт, номинальная частота вращения двигателя 3000 об/мин, габарит 315M, фланец IM B5, номинальное напряжение 380/660 В
1LE1002-1AD42-2NA4-Z | 58168.58 | 0 | Электродвигатель асинхронный общепромышленный 0.75кВт, 750об/мин, 100L, комби (B34), 230/400В | Асинхронные общепромышленные электродвигатели
XZM:27000983910184 | 4034.54 | 2 | Мод. Комплект 1.3 для 1LE10.-0B* с B3 на B14 FT100 | Запчасти для электродвигателей
1LE1002-1CA03-4AB4-Z | 97918.22 | 0 | Электродвигатель асинхронный общепромышленный 5.5кВт, 3000об/мин, 132S, лапы (B3), PTC, 400/690В | Асинхронные общепромышленные электродвигатели
1LE1002-0DA22-2AB4-Z | 31346.88 | 0 | Электродвигатель асинхронный общепромышленный 0.75кВт, 3000об/мин, 80M, лапы (B3), PTC, 230/400В | Асинхронные общепромышленные электродвигатели
1LE1502-2BB23-4AB4-Z | 586687.83 | 0 | Электродвигатель асинхронный общепромышленный 45кВт, 1500об/мин, 225M, лапы (B3), PTC, 400/690В | Асинхронные общепромышленные электродвигатели
6SE6440-2UC21-1BA1 | 7479 | 1 | MicroMaster440 без ф-ра,200-240В,1 ф,1.1кВт,150%60с,200%3с | Для высокоточных применений с возможностью подключения датчиков обратной связи
1LE1002-1DD33-4NA4-Z | 200922.82 | 0 | Электродвигатель асинхронный общепромышленный 5.5кВт, 750об/мин, 160M, комби (B34), 400/690В | Асинхронные общепромышленные электродвигатели
1LE1002-0BC22-2AB4-Z | 24627.73 | 0 | Электродвигатель асинхронный общепромышленный 0.09кВт, 1000об/мин, 63M, лапы (B3), PTC, 230/400В | Асинхронные общепромышленные электродвигатели
1LE1002-1DC43-4AB4-Z | 235523.03 | 0 | Электродвигатель асинхронный общепромышленный 11кВт, 1000об/мин, 160L, лапы (B3), PTC, 400/690В | Асинхронные общепромышленные электродвигатели
Электродвигатель IK-FCKLKW8 80M 2 | 13957 | 1 | Электродвигатель асинхронный общепромышленный, 0,75 кВт , 3000 об/мин , 80M , фланец (B5) , 220/380 В | Асинхронные общепромышленные электродвигатели
CZF:51298280110001 | 76008.14 | 1 | запчасть , 1LE1 , подшипниковый щит B3 1LE15 4-8 полюсов чугунный с отверстиями для слива конденсата и отверстиями для замены смазки, подшипник 6317 1.40 или 6.20 (передний или задний) , FS 280 | Запчасти для электродвигателей
6EP3332-7SB00-0AX0 | 6786.76 | 10 | стабилизированный блок питания PSU6200 24 V/2,5 A, вход: ~120-230 В / =110-250 В, выход: =24 В/2,5 A. | Блоки питания SIEMENS (SITOP)
B3 132S | 2117.51 | 2 | мод. комплект | Запчасти для электродвигателей
6SE6400-0MD00-0AA0 | 2477 | 12 | MICROMASTER4 AOP МОНТАЖНЫЙ КОМПЛЕКТ ДЛЯ ВСТРАИВАНИЯ ПУЛЬТА В ДВЕРЬ ШКАФА ДЛЯ УПРАВЛЕНИЯ НЕСКОЛЬКИМИ ПРЕОБРАЗОВАТЕЛЯМИ (USS) | Опции к преобразователям частоты
6ES7953-8LG31-0AA0 | 8277.27 | 1 | SIMATIC S7, МИКРОКАРТА ПАМЯТИ MMC ДЛЯ S7-300/C7/ET 200, 3.3 В NFLASH, 128 КБАЙТ | Модули расширения ПЛК
CZF:58398225008000 | 45507.83 | 1 | Мод. комплект , 1LE1 , L22 подшипники , FS 225, B3 | Запчасти для электродвигателей
1TL0003-0DC32-1FB4-Z | 29446 | 0 | Электродвигатель асинхронный общепромышленный, 0,55 кВт, 1000 об/мин, 80M, фланец (B5), PTC (3), 220/380 В | Асинхронные общепромышленные электродвигатели
1LE1002-1CA13-4FB4-Z | 175831.48 | 0 | Электродвигатель асинхронный общепромышленный 7.5кВт, 3000об/мин, 132S, фланец (B5), PTC, 400/690В | Асинхронные общепромышленные электродвигатели
1LE1002-0EB02-2FB4-Z | 44724.18 | 0 | Электродвигатель асинхронный общепромышленный 1.1кВт, 1500об/мин, 90S, фланец (B5), PTC, 230/400В | Асинхронные общепромышленные электродвигатели
1LE1502-2CA23-4FB4-Z | 765681.15 | 0 | Электродвигатель асинхронный общепромышленный 55кВт, 3000об/мин, 250M, фланец (B5), PTC, 400/690В | Асинхронные общепромышленные электродвигатели
1LE1002-1CB22-2FB4-Z | 132665.85 | 0 | Электродвигатель асинхронный общепромышленный 7.5кВт, 1500об/мин, 132M, фланец (B5), PTC, 230/400В | Асинхронные общепромышленные электродвигатели
1LE1002-1CB23-4FB4-Z | 132665.85 | 0 | Электродвигатель асинхронный общепромышленный 7.5кВт, 1500об/мин, 132M, фланец (B5), PTC, 400/690В | Асинхронные общепромышленные электродвигатели
1LE1002-1CD02-2AB4-Z | 113639.95 | 0 | Электродвигатель асинхронный общепромышленный 2.2кВт, 750об/мин, 132S, лапы (B3), PTC, 230/400В | Асинхронные общепромышленные электродвигатели
1LE0003-2BB23-3AA4 | 399470 | 1 | Электродвигатель асинхронный общепромышленный, 45 кВт, 1500 об/мин, 225M, Лапы (B3), , 380/660В | Асинхронные общепромышленные электродвигатели
1TL0003-0EB42-1FA4-Z | 32265 | 0 | Электродвигатель асинхронный общепромышленный, 1,5 кВт, 1500 об/мин, 90L, фланец (B5), , 220/380 В | Асинхронные общепромышленные электродвигатели
1LE1502-2BD03-4AB4-Z | 521257.2 | 0 | Электродвигатель асинхронный общепромышленный 18.5кВт, 750об/мин, 225S, лапы (B3), PTC, 400/690В | Асинхронные общепромышленные электродвигатели
1LE1502-2BB03-4FB4-Z | 520523.17 | 0 | Электродвигатель асинхронный общепромышленный 37кВт, 1500об/мин, 225S, фланец (B5), PTC, 400/690В | Асинхронные общепромышленные электродвигатели
1LE1002-0EC42-2FB4-Z | 55645.22 | 0 | Электродвигатель асинхронный общепромышленный 1.1кВт, 1000об/мин, 90L, фланец (B5), PTC, 230/400В | Асинхронные общепромышленные электродвигатели
1LE1002-1AD42-2FB4-Z | 65140.88 | 0 | Электродвигатель асинхронный общепромышленный 0.75кВт, 750об/мин, 100L, фланец (B5), PTC, 230/400В | Асинхронные общепромышленные электродвигатели
1LE1002-1DD23-4FB4-Z | 175831.48 | 0 | Электродвигатель асинхронный общепромышленный 4кВт, 750об/мин, 160M, фланец (B5), PTC, 400/690В | Асинхронные общепромышленные электродвигатели
1TL0003-0DC32-1JA4-Z | 26062 | 0 | Электродвигатель асинхронный общепромышленный, 0,55 кВт, 1000 об/мин, 80M, комби (B35), , 220/380 В | Асинхронные общепромышленные электродвигатели
1TL0003-0EC42-1AB4-Z | 35466 | 0 | Электродвигатель асинхронный общепромышленный, 1,1 кВт, 1000 об/мин, 90L, Лапы (B3), PTC (3), 220/380 В | Асинхронные общепромышленные электродвигатели
Электродвигатель ОМТ4-RT 80A4 IE2 1081 | 8022 | 1 | Электродвигатель асинхронный общепромышленный, 0,55 кВт , 1500 об/мин , 80M , лапы (B3) , 220/380 В | Асинхронные общепромышленные электродвигатели
1LE1502-3AB43-4GB4-Z | 2081992.02 | 0 | Электродвигатель асинхронный общепромышленный 160кВт, 1500об/мин, 315L, фланец (V1), PTC, 400/690В | Асинхронные общепромышленные электродвигатели
1TL0003-0EA42-1FB4-Z | 37190 | 0 | Электродвигатель асинхронный общепромышленный, 2,2 кВт, 3000 об/мин, 90L, фланец (B5), PTC (3), 220/380 В | Асинхронные общепромышленные электродвигатели
Электродвигатель ОМТ4-RT 90S4 IE1 1081 | 9193 | 1 | Электродвигатель асинхронный общепромышленный, 1,1 кВт , 1500 об/мин , 90S , лапы (B3) , 220/380 В | Асинхронные общепромышленные электродвигатели
1LE1002-1CD02-2FB4-Z | 121933.92 | 0 | Электродвигатель асинхронный общепромышленный 2.2кВт, 750об/мин, 132S, фланец (B5), PTC, 230/400В | Асинхронные общепромышленные электродвигатели
1LE1502-1ED43-4FB4-Z | 354215.82 | 0 | Электродвигатель асинхронный общепромышленный 11кВт, 750об/мин, 180L, фланец (B5), PTC, 400/690В | Асинхронные общепромышленные электродвигатели
1LE1502-2DD23-4FB4-Z | 1190868.43 | 0 | Электродвигатель асинхронный общепромышленный 45кВт, 750об/мин, 280M, фланец (B5), PTC, 400/690В | Асинхронные общепромышленные электродвигатели
1LE1502-3AD03-4FB4-Z | 1466613.85 | 0 | Электродвигатель асинхронный общепромышленный 55кВт, 750об/мин, 315S, фланец (B5), PTC, 400/690В | Асинхронные общепромышленные электродвигатели
1LE1502-3AD23-4FB4-Z | 1911449.23 | 0 | Электродвигатель асинхронный общепромышленный 75кВт, 750об/мин, 315M, фланец (B5), PTC, 400/690В | Асинхронные общепромышленные электродвигатели
1LE1002-0BA32-2JB4-Z | 27637.07 | 0 | Электродвигатель асинхронный общепромышленный 0.25кВт, 3000об/мин, 63M, комби (B35), PTC, 230/400В | Асинхронные общепромышленные электродвигатели
1LE1002-0CA32-2FB4 | 30781.62 | 17 | Электродвигатель асинхронный общепромышленный 0.55кВт, 3000об/мин, 71M, фланец (B5), PTC, 230/400В | Асинхронные общепромышленные электродвигатели
1LE1002-0CA22-2JB4-Z | 28508.35 | 0 | Электродвигатель асинхронный общепромышленный 0.37кВт, 3000об/мин, 71M, комби (B35), PTC, 230/400В | Асинхронные общепромышленные электродвигатели
PDBR11K45R10T2 | 18086.4 | 0 | Тормозной резистор PROMPOWER PDBR-11K-45R-10-T2, мощность 11 кВт, 45 Ом, ПВ 10% (120 с), IP 54, способ подключения: клеммная колодка, корпус из оцинкованной стали, габарит М2 (Ширина 80 мм; Высота 65 мм; Длина 460 мм) масса 4 кг. Датчик температуры PTC
1LE1502-3AD53-4GB4-Z | 2496595.8 | 0 | Электродвигатель асинхронный общепромышленный 110кВт, 750об/мин, 315L, фланец (V1), PTC, 400/690В | Асинхронные общепромышленные электродвигатели
1LE1502-2DC03-4FB4-Z | 964920.37 | 0 | Электродвигатель асинхронный общепромышленный 45кВт, 1000об/мин, 280S, фланец (B5), PTC, 400/690В | Асинхронные общепромышленные электродвигатели
1LE1002-0BA22-2JB4-Z | 26459.77 | 0 | Электродвигатель асинхронный общепромышленный 0.18кВт, 3000об/мин, 63M, комби (B35), PTC, 230/400В | Асинхронные общепромышленные электродвигатели
PPCABTS8120618.21170120 | 139237.2 | 0 | Шкаф электротехнический PPCABTS8120618.21170120. Корпус напольный серии PPCAB, ШхГхВ: 1200х600х1800, сборка 2117-0120 в составе: Каркас шкафа ШхГхВ: 1200х600х1800мм (рым-болты 4шт; монтаж. перемычки внутренний монтаж, по глубине 2шт); Двухстворчатая дверь (с комфортной ручкой), угол открывания 180⁰; МП 3мм; Панель задняя сплошная; Потолочная панель; Панель основания в сборе с модульными полами
1LE1002-0EA42-2JB4-Z | 55481.53 | 0 | Электродвигатель асинхронный общепромышленный 2.2кВт, 3000об/мин, 90L, комби (B35), PTC, 230/400В | Асинхронные общепромышленные электродвигатели
1LE1002-1CA12-2JB4-Z | 129168.52 | 0 | Электродвигатель асинхронный общепромышленный 7.5кВт, 3000об/мин, 132S, комби (B35), PTC, 230/400В | Асинхронные общепромышленные электродвигатели
1LE1002-1AA42-2JB4-Z | 66920.05 | 0 | Электродвигатель асинхронный общепромышленный 3кВт, 3000об/мин, 100L, комби (B35), PTC, 230/400В | Асинхронные общепромышленные электродвигатели
1LE1002-1CA02-2JB4-Z | 106525.32 | 0 | Электродвигатель асинхронный общепромышленный 5.5кВт, 3000об/мин, 132S, комби (B35), PTC, 230/400В | Асинхронные общепромышленные электродвигатели
1LE1002-1CA03-4JB4-Z | 106525.32 | 0 | Электродвигатель асинхронный общепромышленный 5.5кВт, 3000об/мин, 132S, комби (B35), PTC, 400/690В | Асинхронные общепромышленные электродвигатели
1LE1002-0DA32-2JB4-Z | 40927.95 | 0 | Электродвигатель асинхронный общепромышленный 1.1кВт, 3000об/мин, 80M, комби (B35), PTC, 230/400В | Асинхронные общепромышленные электродвигатели
1LE1002-1CA13-4JB4-Z | 129168.52 | 0 | Электродвигатель асинхронный общепромышленный 7.5кВт, 3000об/мин, 132S, комби (B35), PTC, 400/690В | Асинхронные общепромышленные электродвигатели
SM.40.18.38 | 675.6 | 0 | Монтажная шина 18х38мм; Ш/Г: 400мм
PDBR18K530R40T2 | 55596 | 0 | Тормозной резистор PROMPOWER PDBR-18K5-30R-40-T2, мощность 18,5 кВт, 30 Ом, ПВ 40% (120 с), IP 54, способ подключения: клеммная колодка, корпус из оцинкованной стали, габарит М12 (Ширина 200 мм; Высота 125 мм; Длина 460 мм) масса 14 кг. Датчик температуры PTC
1LE1002-1CB23-4JB4-Z | 132981.02 | 0 | Электродвигатель асинхронный общепромышленный 7.5кВт, 1500об/мин, 132M, комби (B35), PTC, 400/690В | Асинхронные общепромышленные электродвигатели
1LE1002-0DC32-2JB4-Z | 41493.22 | 0 | Электродвигатель асинхронный общепромышленный 0.55кВт, 1000об/мин, 80M, комби (B35), PTC, 230/400В | Асинхронные общепромышленные электродвигатели
1LE1002-1CC02-2FB4-Z | 101709.37 | 3 | Электродвигатель асинхронный общепромышленный 3 кВт , 1000 об/мин , 132S , фланец (B5) , PTC, 230/400 В | Асинхронные общепромышленные электродвигатели
SKPK.50 | 876 | 0 | Шина для прокладки кабеля; Ш/Г: 500мм
P2S10047T5BB | 26331.6 | 0 | Устройство плавного пуска PROMPOWER P2S-100-4-7T5-B-B, номинальное напряжение 400 В, мощность 7,5 кВт, номинальный ток 15 А, напряжение управления 24 В DС, встроенный байпас (обводной контактор), степень защиты IP20 | Устройства плавного пуска
1LE1002-1DA23-4JB4-Z | 177023.02 | 0 | Электродвигатель асинхронный общепромышленный 11кВт, 3000об/мин, 160M, комби (B35), PTC, 400/690В | Асинхронные общепромышленные электродвигатели
1LE1502-2DA03-4JB4-Z | 1065325.35 | 0 | Электродвигатель асинхронный общепромышленный 75кВт, 3000об/мин, 280S, комби (B35), PTC, 400/690В | Асинхронные общепромышленные электродвигатели
1LE1502-2DB23-4JB4-Z | 1198070.5 | 0 | Электродвигатель асинхронный общепромышленный 90кВт, 1500об/мин, 280M, комби (B35), PTC, 400/690В | Асинхронные общепромышленные электродвигатели
1LE93031BC221FA4 | 67118.4 | 0 | Асинхронный двигатель PROMPOWER 1LE9, номинальная мощность 2.2 кВт, номинальная частота вращения двигателя 1000 об/мин, габарит 112М, фланец IM B5, номинальное напряжение 220/380 В
SKPK.100 | 1291.2 | 0 | Шина для прокладки кабеля; Ш/Г: 1000мм
1LE1002-1DA33-4JB4-Z | 221035.53 | 0 | Электродвигатель асинхронный общепромышленный 15кВт, 3000об/мин, 160M, комби (B35), PTC, 400/690В | Асинхронные общепромышленные электродвигатели
1LE0303-0DA22-1AA4 | 27445 | 6 | Электродвигатель асинхронный общепромышленный, 0,75 кВт, 3000 об/мин, 80M, Лапы (B3), , 220/380 В | Асинхронные общепромышленные электродвигатели
1TL0003-1BB23-3FB4-Z | 58885 | 0 | Электродвигатель асинхронный общепромышленный, 4 кВт, 1500 об/мин, 112M, фланец (B5), PTC (3), 380/660В | Асинхронные общепромышленные электродвигатели
1TL0003-1BB23-3JA4-Z | 56367 | 0 | Электродвигатель асинхронный общепромышленный, 4 кВт, 1500 об/мин, 112M, комби (B35), , 380/660В | Асинхронные общепромышленные электродвигатели
1LE1002-0DB32-2JB4-Z | 38103.65 | 0 | Электродвигатель асинхронный общепромышленный 0.75кВт, 1500об/мин, 80M, комби (B35), PTC, 230/400В | Асинхронные общепромышленные электродвигатели
1LE1502-2DA23-4JB4-Z | 1264442.57 | 0 | Электродвигатель асинхронный общепромышленный 90кВт, 3000об/мин, 280M, комби (B35), PTC, 400/690В | Асинхронные общепромышленные электродвигатели
1LE1002-1CC22-2FA4-Z | 118060.42 | 2 | Электродвигатель асинхронный общепромышленный 4кВт, 1000об/мин, 132M, фланец (B5), 230/400В | Асинхронные общепромышленные электродвигатели
RMS.200.23.73 | 2928 | 0 | Рейка монтажного шасси 23х73мм; Ш/Г/В: 2000мм
1TL0003-1BB23-3AB4-Z | 57812 | 0 | Электродвигатель асинхронный общепромышленный, 4 кВт, 1500 об/мин, 112M, Лапы (B3), PTC (3), 380/660В | Асинхронные общепромышленные электродвигатели
1LE1002-1BC22-2FB4-Z | 78749.98 | 1 | Электродвигатель асинхронный общепромышленный 2,2 кВт , 1000 об/мин, 112M , фланец (B5) , PTC ,230/400 В | Асинхронные общепромышленные электродвигатели
SM.160.23.23 | 2388 | 0 | Монтажная шина 23х23мм; Ш/Г/В: 1600мм
1TL0003-1BB23-3FA4-Z | 54756 | 0 | Электродвигатель асинхронный общепромышленный, 4 кВт, 1500 об/мин, 112M, фланец (B5), , 380/660В | Асинхронные общепромышленные электродвигатели
1LE1502-2AC53-4JB4-Z | 486325.55 | 0 | Электродвигатель асинхронный общепромышленный 22кВт, 1000об/мин, 200L, комби (B35), PTC, 400/690В
1TL0003-1CC33-3JB4-Z | 96634 | 0 | Электродвигатель асинхронный общепромышленный, 5,5 кВт, 1000 об/мин, 132M, комби (B35), PTC (3), 380/660В | Асинхронные общепромышленные электродвигатели
1TL0003-1DC23-3AB4-Z | 132097 | 0 | Электродвигатель асинхронный общепромышленный, 7,5 кВт, 1000 об/мин, 160M, Лапы (B3), PTC (3), 380/660В | Асинхронные общепромышленные электродвигатели
1TL0003-1CD22-1JA4-Z | 87604 | 0 | Электродвигатель асинхронный общепромышленный, 3 кВт, 750 об/мин, 132M, комби (B35), , 220/380 В | Асинхронные общепромышленные электродвигатели
1TL0003-1CA13-3AB4-Z | 84962 | 0 | Электродвигатель асинхронный общепромышленный, 7,5 кВт, 3000 об/мин, 132S, Лапы (B3), PTC (3), 380/660В | Асинхронные общепромышленные электродвигатели
1TL0003-2AA53-3AB4-Z | 278186 | 0 | Электродвигатель асинхронный общепромышленный, 37 кВт, 3000 об/мин, 200L, Лапы (B3), PTC (3), 380/660В | Асинхронные общепромышленные электродвигатели
1TL0003-1DA33-3FB4-Z | 149608 | 0 | Электродвигатель асинхронный общепромышленный, 15 кВт, 3000 об/мин, 160M, фланец (B5), PTC (3), 380/660В | Асинхронные общепромышленные электродвигатели
1TL0003-1CC23-3AA4-Z | 80832 | 0 | Электродвигатель асинхронный общепромышленный, 4 кВт, 1000 об/мин, 132M, Лапы (B3), , 380/660В | Асинхронные общепромышленные электродвигатели
1TL0003-1DB23-3FA4-Z | 131748 | 0 | Электродвигатель асинхронный общепромышленный, 11 кВт, 1500 об/мин, 160M, фланец (B5), , 380/660В | Асинхронные общепромышленные электродвигатели
SKPK.40 | 793.2 | 0 | Шина для прокладки кабеля; Ш/Г: 400мм
1TL0003-2AC53-3JB4-Z | 290920 | 0 | Электродвигатель асинхронный общепромышленный, 22 кВт, 1000 об/мин, 200L, комби (B35), PTC (3), 380/660В | Асинхронные общепромышленные электродвигатели
1TL0003-1EA23-3JA4-Z | 203641 | 0 | Электродвигатель асинхронный общепромышленный, 22 кВт, 3000 об/мин, 180M, комби (B35), , 380/660В | Асинхронные общепромышленные электродвигатели
1TL0003-2BB23-3FB4-Z | 358192 | 0 | Электродвигатель асинхронный общепромышленный, 45 кВт, 1500 об/мин, 225M, фланец (B5), PTC (3), 380/660В | Асинхронные общепромышленные электродвигатели
1TL0003-1EB43-3FB4-Z | 208282 | 0 | Электродвигатель асинхронный общепромышленный, 22 кВт, 1500 об/мин, 180L, фланец (B5), PTC (3), 380/660В | Асинхронные общепромышленные электродвигатели
1TL0003-2BA23-3JA4-Z | 377726 | 0 | Электродвигатель асинхронный общепромышленный, 45 кВт, 3000 об/мин, 225M, комби (B35), , 380/660В | Асинхронные общепромышленные электродвигатели
1TL0003-1ED43-3FA4-Z | 202266 | 0 | Электродвигатель асинхронный общепромышленный, 11 кВт, 750 об/мин, 180L, фланец (B5), , 380/660В | Асинхронные общепромышленные электродвигатели
1TL0003-2AC53-3JA4-Z | 286792 | 0 | Электродвигатель асинхронный общепромышленный, 22 кВт, 1000 об/мин, 200L, комби (B35), , 380/660В | Асинхронные общепромышленные электродвигатели
1LE1002-1BC23-4KB4-Z | 83475.45 | 0 | Электродвигатель асинхронный общепромышленный 2.2кВт, 1000об/мин, 112M, малый фланец (B14), PTC, 400/690В
KSS.100.40.14 | 31696.8 | 0 | Комплект сейсмостойкости для корпуса; ШхГхВ: 1000х400х1400мм
1TL0003-2AA53-3AA4-Z | 274244 | 1 | Электродвигатель асинхронный общепромышленный, 37 кВт, 3000 об/мин, 200L, Лапы (B3), , 380/660В | Асинхронные общепромышленные электродвигатели
1LE1002-1AD42-2KB4-Z | 65140.88 | 0 | Электродвигатель асинхронный общепромышленный 0.75кВт, 750об/мин, 100L, малый фланец (B14), PTC, 230/400В
1LE1002-1AD52-2KB4-Z | 78510.05 | 0 | Электродвигатель асинхронный общепромышленный 1.1кВт, 750об/мин, 100L, малый фланец (B14), PTC, 230/400В
1LE1002-1BD22-2KB4-Z | 91712.48 | 0 | Электродвигатель асинхронный общепромышленный 1.5кВт, 750об/мин, 112M, малый фланец (B14), PTC, 230/400В
1LE1002-0BC22-2KB4-Z | 27360.53 | 0 | Электродвигатель асинхронный общепромышленный 0.09кВт, 1000об/мин, 63M, малый фланец (B14), PTC, 230/400В
1TL0003-2BD03-3FA4-Z | 324227 | 0 | Электродвигатель асинхронный общепромышленный, 18,5 кВт, 750 об/мин, 225S, фланец (B5), , 380/660В | Асинхронные общепромышленные электродвигатели
1TL0003-2CA23-3AB4-Z | 453413 | 0 | Электродвигатель асинхронный общепромышленный, 55 кВт, 3000 об/мин, 250M, Лапы (B3), PTC (3), 380/660В | Асинхронные общепромышленные электродвигатели
RMS.120.23.73 | 1916.4 | 0 | Рейка монтажного шасси 23х73мм; Ш/Г/В: 1200мм
1LE1002-1CC33-4KB4-Z | 157143.12 | 0 | Электродвигатель асинхронный общепромышленный 5.5кВт, 1000об/мин, 132M, малый фланец (B14), PTC, 400/690В
1LE1002-1DC23-4KB4-Z | 185904.62 | 0 | Электродвигатель асинхронный общепромышленный 7.5кВт, 1000об/мин, 160M, малый фланец (B14), PTC, 400/690В
1LE1502-2AA53-4AA4-Z | 492830.18 | 2 | Электродвигатель асинхронный общепромышленный 37кВт, 3000об/мин, 200L, лапы (B3), 400/690В | Асинхронные общепромышленные электродвигатели
SM.180.23.23 | 2610 | 0 | Монтажная шина 23х23мм; Ш/Г/В: 1800мм
1TL0003-3AB23-3FB4-Z | 1153671 | 0 | Электродвигатель асинхронный общепромышленный, 132 кВт, 1500 об/мин, 315M, фланец (B5), PTC (3), 380/660В | Асинхронные общепромышленные электродвигатели
1LE1002-1BD23-4KB4-Z | 91712.48 | 0 | Электродвигатель асинхронный общепромышленный 1.5кВт, 750об/мин, 112M, малый фланец (B14), PTC, 400/690В
1TL0003-3AA73-3FB4-Z | 1467022 | 0 | Электродвигатель асинхронный общепромышленный, 200 кВт, 3000 об/мин, 315L, фланец (B5), PTC (3), 380/660В | Асинхронные общепромышленные электродвигатели
1TL0003-2DC23-3AB4-Z | 601412 | 5 | Электродвигатель асинхронный общепромышленный, 55 кВт, 1000 об/мин, 280M, Лапы (B3), PTC (3), 380/660В | Асинхронные общепромышленные электродвигатели
1LE1002-1CD02-2KB4-Z | 121933.92 | 0 | Электродвигатель асинхронный общепромышленный 2.2кВт, 750об/мин, 132S, малый фланец (B14), PTC, 230/400В
1TL0003-3AA73-3JA4-Z | 1506113 | 0 | Электродвигатель асинхронный общепромышленный, 200 кВт, 3000 об/мин, 315L, комби (B35), , 380/660В | Асинхронные общепромышленные электродвигатели
1LE0022-1BB23-3AB4 | 63329.18 | 1 | Электродвигатель асинхронный общепромышленный, 4 кВт, 1500 об/мин, 112M, Лапы (B3), PTC, 380/660В | Асинхронные общепромышленные электродвигатели
1LE0022-1CA03-3FB4 | 86718.62 | 0 | Электродвигатель асинхронный общепромышленный, 5,5 кВт, 3000 об/мин, 132S, фланец (B5), PTC, 380/660В | Асинхронные общепромышленные электродвигатели
PSD5P43P0PTA | 85792.8 | 0 | Сервопривод серии PSD5P. 3,0 кВт, 3х400В, PROFINET
RMS.180.23.73 | 2674.8 | 0 | Рейка монтажного шасси 23х73мм; Ш/Г/В: 1800мм
DDP.60.14.IT | 33790.8 | 0 | Дверь двухстворчатая перфорированная серверная (с комфортной ручкой); 180⁰; ШхВ: 600х1400мм
PMD.60 | 542.4 | 0 | Монтажная перемычка для двери; Ш: 600мм
1TL0003-2DA03-3JA4-Z | 583529 | 0 | Электродвигатель асинхронный общепромышленный, 75 кВт, 3000 об/мин, 280S, комби (B35), , 380/660В | Асинхронные общепромышленные электродвигатели
1LE1002-1DD33-4KB4-Z | 211041.7 | 0 | Электродвигатель асинхронный общепромышленный 5.5кВт, 750об/мин, 160M, малый фланец (B14), PTC, 400/690В
1TL0003-3AB63-3FA4-Z | 1437279 | 0 | Электродвигатель асинхронный общепромышленный, 185 кВт, 1500 об/мин, 315L, фланец (B5), , 380/660В | Асинхронные общепромышленные электродвигатели
1TL0003-3BB23-3JB4-Z | 2124788 | 0 | Электродвигатель асинхронный общепромышленный, 220 кВт, 1500 об/мин, 355M, комби (B35), PTC (3), 380/660В | Асинхронные общепромышленные электродвигатели
1TL0003-2DC03-3FA4-Z | 609420 | 0 | Электродвигатель асинхронный общепромышленный, 45 кВт, 1000 об/мин, 280S, фланец (B5), , 380/660В | Асинхронные общепромышленные электродвигатели
1TL0003-2DB03-3FB4-Z | 555706 | 0 | Электродвигатель асинхронный общепромышленный, 75 кВт, 1500 об/мин, 280S, фланец (B5), PTC (3), 380/660В | Асинхронные общепромышленные электродвигатели
1TL0003-2DD03-3AB4-Z | 529446 | 0 | Электродвигатель асинхронный общепромышленный, 37 кВт, 750 об/мин, 280S, Лапы (B3), PTC (3), 380/660В | Асинхронные общепромышленные электродвигатели
1TL0003-3BA33-3FA4-Z | 2231282 | 0 | Электродвигатель асинхронный общепромышленный, 250 кВт, 3000 об/мин, 355M, фланец (B5), , 380/660В | Асинхронные общепромышленные электродвигатели
1TL0003-3BB53-3JB4-Z | 2360437 | 0 | Электродвигатель асинхронный общепромышленный, 280 кВт, 1500 об/мин, 355L, комби (B35), PTC (3), 380/660В | Асинхронные общепромышленные электродвигатели
SM.100.25.38 | 1322.4 | 0 | Монтажная шина 25х38мм; Ш/Г: 1000мм
SM.50.23.23 | 1340.4 | 0 | Монтажная шина 23х23мм; Ш/Г: 500мм
P2S10042T2BA | 19844.4 | 20 | Устройство плавного пуска PROMPOWER P2S-100-4-2T2-B-A, номинальное напряжение 400 В, мощность 2,2 кВт, номинальный ток 4,5 А, напряжение управления 100...240 В АС, встроенный байпас (обводной контактор), степень защиты IP20 | Устройства плавного пуска
1TL0003-3AC53-3JB4-Z | 1379911 | 0 | Электродвигатель асинхронный общепромышленный, 110 кВт, 1000 об/мин, 315L, комби (B35), PTC (3), 380/660В | Асинхронные общепромышленные электродвигатели
1TL0003-3AC63-3AA4-Z | 1450237 | 0 | Электродвигатель асинхронный общепромышленный, 132 кВт, 1000 об/мин, 315L, Лапы (B3), , 380/660В | Асинхронные общепромышленные электродвигатели
1TL0003-3ACO3-3JB4-Z | 1121861 | 0 | Электродвигатель асинхронный общепромышленный, 75 кВт, 1000 об/мин, 315S, комби (B35), PTC (3), 380/660В | Асинхронные общепромышленные электродвигатели
1TL0303-1AC42-1AA4-Z | 42489 | 2 | Электродвигатель асинхронный общепромышленный, 1,5 кВт, 1000 об/мин, 100L, Лапы (B3), , 220/380 В | Асинхронные общепромышленные электродвигатели
1LE0303-0EB42-1JB4 | 42953 | 0 | Электродвигатель асинхронный общепромышленный, 1,5 кВт, 1500 об/мин, 90L, комби (B35), PTC (3), 220/380 В | Асинхронные общепромышленные электродвигатели
RMS.140.23.73 | 2169.6 | 0 | Рейка монтажного шасси 23х73мм; Ш/Г/В: 1400мм
1MT0013-0DA22-1FA4-Z B12 | 23180 | 1 | Электродвигатель асинхронный общепромышленный, 0,75 кВт , 3000 об/мин , 80M , фланец (B5) , 220/380 В | Асинхронные общепромышленные электродвигатели
1TL0003-3AD23-3JA4-Z | 1183544 | 0 | Электродвигатель асинхронный общепромышленный, 75 кВт, 750 об/мин, 315M, комби (B35), , 380/660В | Асинхронные общепромышленные электродвигатели
1TL0003-3BC23-3FB4-Z | 2064193 | 0 | Электродвигатель асинхронный общепромышленный, 160 кВт, 1000 об/мин, 355M, фланец (B5), PTC (3), 380/660В | Асинхронные общепромышленные электродвигатели
1LE1002-0EC02-2NB4-Z | 46914.08 | 0 | Электродвигатель асинхронный общепромышленный 0.75кВт, 1000об/мин, 90S, комби (B34), PTC, 230/400В
1LE1002-1CC02-2NB4-Z | 108126.57 | 0 | Электродвигатель асинхронный общепромышленный 3кВт, 1000об/мин, 132S, комби (B34), PTC, 230/400В
1LE1002-1CC23-4NB4-Z | 129684.98 | 0 | Электродвигатель асинхронный общепромышленный 4кВт, 1000об/мин, 132M, комби (B34), PTC, 400/690В
1LE1002-1CC33-4NB4-Z | 157459.3 | 0 | Электродвигатель асинхронный общепромышленный 5.5кВт, 1000об/мин, 132M, комби (B34), PTC, 400/690В
1LE1002-1DC23-4NB4-Z | 187097.17 | 0 | Электродвигатель асинхронный общепромышленный 7.5кВт, 1000об/мин, 160M, комби (B34), PTC, 400/690В
1LE1002-1BD22-2NB4-Z | 92273.68 | 0 | Электродвигатель асинхронный общепромышленный 1.5кВт, 750об/мин, 112M, комби (B34), PTC, 230/400В
1LE1002-1CA12-2NB4-Z | 129168.52 | 0 | Электродвигатель асинхронный общепромышленный 7.5кВт, 3000об/мин, 132S, комби (B34), PTC, 230/400В
1TL0003-3BD33-3AB4-Z | 2135345 | 0 | Электродвигатель асинхронный общепромышленный, 160 кВт, 750 об/мин, 355M, Лапы (B3), PTC (3), 380/660В | Асинхронные общепромышленные электродвигатели
1LE1002-1CB02-2NB4-Z | 110338.83 | 0 | Электродвигатель асинхронный общепромышленный 5.5кВт, 1500об/мин, 132S, комби (B34), PTC, 230/400В
XZM:58398200008000 | 44111.24 | 1 | Мод. комплект , 1LE1 B3, L22 подшипники , FS 200 2-8 полюсов | Запчасти для электродвигателей
1TL0003-3BC23-3JA4-Z | 2120846 | 0 | Электродвигатель асинхронный общепромышленный, 160 кВт, 1000 об/мин, 355M, комби (B35), , 380/660В | Асинхронные общепромышленные электродвигатели
1LE1002-0BA32-2NB4-Z | 27267 | 0 | Электродвигатель асинхронный общепромышленный 0.25кВт, 3000об/мин, 63M, комби (B34), PTC, 230/400В
1TL0003-0DC32-1JB4-Z | 30191 | 0 | Электродвигатель асинхронный общепромышленный, 0,55 кВт, 1000 об/мин, 80M, комби (B35), PTC (3), 220/380 В | Асинхронные общепромышленные электродвигатели
1TL0003-1DB43-3JA4-Z | 156882 | 0 | Электродвигатель асинхронный общепромышленный, 15 кВт, 1500 об/мин, 160L, комби (B35), , 380/660В | Асинхронные общепромышленные электродвигатели
1TL0003-1AB52-1JB4-Z | 51396 | 0 | Электродвигатель асинхронный общепромышленный, 3 кВт, 1500 об/мин, 100L, комби (B35), PTC (3), 220/380 В | Асинхронные общепромышленные электродвигатели
1TL0003-1AC42-1AB4-Z | 46620 | 0 | Электродвигатель асинхронный общепромышленный, 1,5 кВт, 1000 об/мин, 100L, Лапы (B3), PTC (3), 220/380 В | Асинхронные общепромышленные электродвигатели
1LE1002-1DB23-4NB4-Z | 180223.48 | 0 | Электродвигатель асинхронный общепромышленный 11кВт, 1500об/мин, 160M, комби (B34), PTC, 400/690В
1TL0003-1BA23-3JA4-Z | 56388 | 0 | Электродвигатель асинхронный общепромышленный, 4 кВт, 3000 об/мин, 112M, комби (B35), , 380/660В | Асинхронные общепромышленные электродвигатели
1TL0003-0EC42-1FB4-Z | 36093 | 0 | Электродвигатель асинхронный общепромышленный, 1,1 кВт, 1000 об/мин, 90L, фланец (B5), PTC (3), 220/380 В | Асинхронные общепромышленные электродвигатели
1TL0003-1BC22-1FB4-Z | 57380 | 0 | Электродвигатель асинхронный общепромышленный, 2,2 кВт, 1000 об/мин, 112M, фланец (B5), PTC (3), 220/380 В | Асинхронные общепромышленные электродвигатели
1TL0003-1DB43-3JB4-Z | 161012 | 0 | Электродвигатель асинхронный общепромышленный, 15 кВт, 1500 об/мин, 160L, комби (B35), PTC (3), 380/660В | Асинхронные общепромышленные электродвигатели
SM.60.18.38 | 904.8 | 0 | Монтажная шина 18х38мм; Ш/Г: 600мм
SM.200.23.23 | 2787.6 | 0 | Монтажная шина 23х23мм; Ш/Г/В: 2000мм
SM.40.23.23 | 1252.8 | 0 | Монтажная шина 23х23мм; Ш/Г: 400мм
1TL0003-2AD53-3FB4-Z | 267137 | 0 | Электродвигатель асинхронный общепромышленный, 15 кВт, 750 об/мин, 200L, фланец (B5), PTC (3), 380/660В | Асинхронные общепромышленные электродвигатели
1TL0003-2BD03-3JB4-Z | 337893 | 0 | Электродвигатель асинхронный общепромышленный, 18,5 кВт, 750 об/мин, 225S, комби (B35), PTC (3), 380/660В | Асинхронные общепромышленные электродвигатели
1TL0003-2BC23-3FB4-Z | 370680 | 0 | Электродвигатель асинхронный общепромышленный, 30 кВт, 1000 об/мин, 225M, фланец (B5), PTC (3), 380/660В | Асинхронные общепромышленные электродвигатели
1TL0003-1DD43-3AB4-Z | 152157 | 0 | Электродвигатель асинхронный общепромышленный, 7,5 кВт, 750 об/мин, 160L, Лапы (B3), PTC (3), 380/660В | Асинхронные общепромышленные электродвигатели
1TL0003-1DA33-3JB4-Z | 153887 | 0 | Электродвигатель асинхронный общепромышленный, 15 кВт, 3000 об/мин, 160M, комби (B35), PTC (3), 380/660В | Асинхронные общепромышленные электродвигатели
1TL0003-1CC23-3FB4-Z | 86580 | 0 | Электродвигатель асинхронный общепромышленный, 4 кВт, 1000 об/мин, 132M, фланец (B5), PTC (3), 380/660В | Асинхронные общепромышленные электродвигатели
SM.50.25.38 | 818.4 | 0 | Монтажная шина 25х38мм; Ш/Г: 500мм
1TL0003-1DA23-3AB4-Z | 132097 | 0 | Электродвигатель асинхронный общепромышленный, 11 кВт , 3000 об/мин , 160M , лапы (B3) , PTC, 380/660В | Асинхронные общепромышленные электродвигатели
PD310A4750 | 312441.6 | 11 | Преобразователь частоты PROMPOWER PD310-A4750, номинальная мощность 75/90 кВт, напряжение питания 380 В, 3 фазы, номинальный ток 150/176 А, степень защиты IP20, встроенный ЭМС фильтр, встроенная панель управления, встроенный протокол Modbus RTU (RS485), 5 дискретных входов, 1 дискретный выход, 2 аналоговых входа (0-10 В, 0/4-20 мА), 1 аналоговый выход (0-10 В, 0/4-20 мА), 1 релейный выход, дискретные входы NPN/PNP | Для высокоточных применений с возможностью подключения датчиков обратной связи
1TL0003-2DD03-3FB4-Z | 539955 | 0 | Электродвигатель асинхронный общепромышленный, 37 кВт, 750 об/мин, 280S, фланец (B5), PTC (3), 380/660В | Асинхронные общепромышленные электродвигатели
1TL0003-3AA53-3JB4-Z | 1373219 | 0 | Электродвигатель асинхронный общепромышленный, 160 кВт, 3000 об/мин, 315L, комби (B35), PTC (3), 380/660В | Асинхронные общепромышленные электродвигатели
1TL0003-1EA23-3JB4-Z | 207771 | 0 | Электродвигатель асинхронный общепромышленный, 22 кВт, 3000 об/мин, 180M, комби (B35), PTC (3), 380/660В | Асинхронные общепромышленные электродвигатели
1TL0003-2DA23-3AB4-Z | 641104 | 0 | Электродвигатель асинхронный общепромышленный, 90 кВт, 3000 об/мин, 280M, Лапы (B3), PTC (3), 380/660В | Асинхронные общепромышленные электродвигатели
1TL0003-2AA53-3FA4-Z | 279727 | 0 | Электродвигатель асинхронный общепромышленный, 37 кВт, 3000 об/мин, 200L, фланец (B5), , 380/660В | Асинхронные общепромышленные электродвигатели
1TL0003-2BB03-3AB4-Z | 314389 | 0 | Электродвигатель асинхронный общепромышленный, 37 кВт, 1500 об/мин, 225S, Лапы (B3), PTC (3), 380/660В | Асинхронные общепромышленные электродвигатели
1TL0003-2CA23-3FA4-Z | 458462 | 0 | Электродвигатель асинхронный общепромышленный, 55 кВт, 3000 об/мин, 250M, фланец (B5), , 380/660В | Асинхронные общепромышленные электродвигатели
1LE0022-1DB43-3AA4 | 163669.1 | 1 | Электродвигатель асинхронный общепромышленный, 15кВт, 1500 об/мин, 160L, Лапы (B3), 380/660В | Асинхронные общепромышленные электродвигатели
1TL0003-2DC23-3FB4-Z | 613360 | 0 | Электродвигатель асинхронный общепромышленный, 55 кВт, 1000 об/мин, 280M, фланец (B5), PTC (3), 380/660В | Асинхронные общепромышленные электродвигатели
1TL0003-3BC43-3JB4-Z | 2242566 | 0 | Электродвигатель асинхронный общепромышленный, 200 кВт, 1000 об/мин, 355L, комби (B35), PTC (3), 380/660В | Асинхронные общепромышленные электродвигатели
1TL0003-3AD63-3JB4-Z | 1494434 | 0 | Электродвигатель асинхронный общепромышленный, 110 кВт, 750 об/мин, 315L, комби (B35), PTC (3), 380/660В | Асинхронные общепромышленные электродвигатели
1TL0003-3AA73-3JB4-Z | 1510054 | 0 | Электродвигатель асинхронный общепромышленный, 200 кВт, 3000 об/мин, 315L, комби (B35), PTC (3), 380/660В | Асинхронные общепромышленные электродвигатели
1TL0003-3BA33-3FB4-Z | 2235223 | 0 | Электродвигатель асинхронный общепромышленный, 250 кВт, 3000 об/мин, 355M, фланец (B5), PTC (3), 380/660В | Асинхронные общепромышленные электродвигатели
1TL0003-3AC23-3AB4-Z | 1129006 | 0 | Электродвигатель асинхронный общепромышленный, 90 кВт, 1000 об/мин, 315M, Лапы (B3), PTC (3), 380/660В | Асинхронные общепромышленные электродвигатели
1TL0003-2D023-3FB4-Z | 539955 | 0 | Электродвигатель асинхронный общепромышленный, 45 кВт, 750 об/мин, 280M, фланец (B5), PTC (3), 380/660В | Асинхронные общепромышленные электродвигатели
1TL0003-3AD63-3FB4-Z | 1451849 | 0 | Электродвигатель асинхронный общепромышленный, 110 кВт, 750 об/мин, 315L, фланец (B5), PTC (3), 380/660В | Асинхронные общепромышленные электродвигатели
1TL0003-2DB23-3FB4-Z | 629796 | 0 | Электродвигатель асинхронный общепромышленный, 90 кВт, 1500 об/мин, 280M, фланец (B5), PTC (3), 380/660В | Асинхронные общепромышленные электродвигатели
1TL0303-0DB32-1JB4-Z | 30437 | 0 | Электродвигатель асинхронный общепромышленный, 0,75 кВт, 1500 об/мин, 80M, комби (B35), PTC (3), 220/380 В | Асинхронные общепромышленные электродвигатели
1TL0303-0DA22-1FA4-Z | 24339 | 0 | Электродвигатель асинхронный общепромышленный, 0,75 кВт, 3000 об/мин, 80M, фланец (B5), , 220/380 В | Асинхронные общепромышленные электродвигатели
1TL0003-3BC23-3JB4-Z | 2124788 | 0 | Электродвигатель асинхронный общепромышленный, 160 кВт, 1000 об/мин, 355M, комби (B35), PTC (3), 380/660В | Асинхронные общепромышленные электродвигатели
1TL0303-0EA42-1FA4-Z | 33060 | 0 | Электродвигатель асинхронный общепромышленный, 2,2 кВт, 3000 об/мин, 90L, фланец (B5), , 220/380 В | Асинхронные общепромышленные электродвигатели
1TL0303-0DB22-1JA4-Z | 24741 | 0 | Электродвигатель асинхронный общепромышленный, 0,55 кВт, 1500 об/мин, 80M, комби (B35), , 220/380 В | Асинхронные общепромышленные электродвигатели
PDBR3K780R2T2 | 13132.8 | 0 | Тормозной резистор PROMPOWER PDBR-3K7-80R-2-T2, мощность 3,7 кВт, 80 Ом, ПВ 2% (120 с), IP 54, способ подключения: клеммная колодка, корпус из оцинкованной стали, габарит М1 (Ширина 70 мм; Высота 45 мм; Длина 460 мм), масса 2 кг. Датчик температуры PTC
1TL0303-0DB22-1AB4-Z | 27692 | 0 | Электродвигатель асинхронный общепромышленный, 0,55 кВт, 1500 об/мин, 80M, Лапы (B3), PTC (3), 220/380 В | Асинхронные общепромышленные электродвигатели
1TL0003-3AC63-3AB4-Z | 1454180 | 0 | Электродвигатель асинхронный общепромышленный, 132 кВт, 1000 об/мин, 315L, Лапы (B3), PTC (3), 380/660В | Асинхронные общепромышленные электродвигатели
1TL0303-0EC02-1AB4-Z | 33398 | 0 | Электродвигатель асинхронный общепромышленный, 0,75 кВт, 1000 об/мин, 90S, Лапы (B3), PTC (3), 220/380 В | Асинхронные общепромышленные электродвигатели
1TL0303-1AA42-1FA4-Z | 45487 | 0 | Электродвигатель асинхронный общепромышленный, 3 кВт, 3000 об/мин, 100L, фланец (B5), , 220/380 В | Асинхронные общепромышленные электродвигатели
1TL0303-0EA02-1JB4-Z | 36464 | 0 | Электродвигатель асинхронный общепромышленный, 1,5 кВт, 3000 об/мин, 90S, комби (B35), PTC (3), 220/380 В | Асинхронные общепромышленные электродвигатели
1TL0303-1BA23-3FB4-Z | 58906 | 0 | Электродвигатель асинхронный общепромышленный, 4 кВт, 3000 об/мин, 112M, фланец (B5), PTC (3), 380/660В | Асинхронные общепромышленные электродвигатели
1TL0303-1AB52-1JA4-Z | 47268 | 0 | Электродвигатель асинхронный общепромышленный, 3 кВт, 1500 об/мин, 100L, комби (B35), , 220/380 В | Асинхронные общепромышленные электродвигатели
1TL0303-1AC42-1JB4-Z | 48745 | 0 | Электродвигатель асинхронный общепромышленный, 1,5 кВт, 1000 об/мин, 100L, комби (B35), PTC (3), 220/380 В | Асинхронные общепромышленные электродвигатели
PICI71255US15C | 290661.6 | 0 | Промышленный панельный компьютер (нерж.) PROMPOWER PIC-I71255U-S-15-C
1TL0303-1AA42-1JB4-Z | 50955 | 0 | Электродвигатель асинхронный общепромышленный, 3 кВт, 3000 об/мин, 100L, комби (B35), PTC (3), 220/380 В | Асинхронные общепромышленные электродвигатели
1TL0303-1CC02-1FA4-Z | 75036 | 0 | Электродвигатель асинхронный общепромышленный, 3 кВт, 1000 об/мин, 132S, фланец (B5), , 220/380 В | Асинхронные общепромышленные электродвигатели
P2S10043T7BA | 19844.4 | 109 | Устройство плавного пуска PROMPOWER P2S-100-4-3T7-B-A, номинальное напряжение 400 В, мощность 3,7 кВт, номинальный ток 7,5 А, напряжение управления 100...240 В АС, встроенный байпас (обводной контактор), степень защиты IP20 | Устройства плавного пуска
1TL0303-1CC02-1JB4-Z | 81372 | 0 | Электродвигатель асинхронный общепромышленный, 3 кВт, 1000 об/мин, 132S, комби (B35), PTC (3), 220/380 В | Асинхронные общепромышленные электродвигатели
1TL0303-1DB23-3AB4-Z | 133293 | 0 | Электродвигатель асинхронный общепромышленный, 11 кВт, 1500 об/мин, 160M, Лапы (B3), PTC (3), 380/660В | Асинхронные общепромышленные электродвигатели
1TL0303-1CC33-3AB4-Z | 92228 | 0 | Электродвигатель асинхронный общепромышленный, 5,5 кВт, 1000 об/мин, 132M, Лапы (B3), PTC (3), 380/660В | Асинхронные общепромышленные электродвигатели
1TL0303-1CA03-3FA4-Z | 75036 | 0 | Электродвигатель асинхронный общепромышленный, 5,5 кВт, 3000 об/мин, 132S, фланец (B5), , 380/660В | Асинхронные общепромышленные электродвигатели
1TL0303-1CB03-3AB4-Z | 78382 | 0 | Электродвигатель асинхронный общепромышленный, 5,5 кВт, 1500 об/мин, 132S, Лапы (B3), PTC (3), 380/660В | Асинхронные общепромышленные электродвигатели
1TL0303-1CD22-1FB4-Z | 89230 | 0 | Электродвигатель асинхронный общепромышленный, 3 кВт, 750 об/мин, 132M, фланец (B5), PTC (3), 220/380 В | Асинхронные общепромышленные электродвигатели
MPO.80.150 | 1413.6 | 0 | Модуль панели основания; ШхГ: 800х150мм
1TL0303-1CC33-3JA4-Z | 92503 | 0 | Электродвигатель асинхронный общепромышленный, 5,5 кВт, 1000 об/мин, 132M, комби (B35), , 380/660В | Асинхронные общепромышленные электродвигатели
PKLR300N | 3585.6 | 248 | PK-LR300N Фотоэлектрический датчик на отражение от рефлектора (retro-reflective) NPN, расстояние срабатывания 3 м, кабель 2 м
PPCABTS8120420.21170120 | 140697.6 | 0 | Шкаф электротехнический PPCABTS8120420.21170120. Корпус напольный серии PPCAB, ШхГхВ: 1200х400х2000, сборка 2117-0120 в составе: Каркас шкафа ШхГхВ: 1200х400х2000мм (рым-болты 4шт; монтаж. перемычки внутренний монтаж, по глубине 2шт); Двухстворчатая дверь (с комфортной ручкой), угол открывания 180⁰; МП 3мм; Панель задняя сплошная; Потолочная панель; Панель основания в сборе с модульными полами
1TL0003-2BC23-3AB4-Z | 363493 | 3 | Электродвигатель асинхронный общепромышленный, 30 кВт, 1000 об/мин, 225M, Лапы (B3), PTC (3), 380/660В | Асинхронные общепромышленные электродвигатели
1TL0303-1DB43-3FB4-Z | 156530 | 0 | Электродвигатель асинхронный общепромышленный, 15 кВт, 1500 об/мин, 160L, фланец (B5), PTC (3), 380/660В | Асинхронные общепромышленные электродвигатели
1TL0303-1DA43-3FA4-Z | 158090 | 0 | Электродвигатель асинхронный общепромышленный, 18,5 кВт, 3000 об/мин, 160L, фланец (B5), , 380/660В | Асинхронные общепромышленные электродвигатели
1TL0303-1DD33-3AA4-Z | 135571 | 0 | Электродвигатель асинхронный общепромышленный, 5,5 кВт, 750 об/мин, 160M, Лапы (B3), , 380/660В | Асинхронные общепромышленные электродвигатели
1LE0303-0EC02-1FB4 | 39088 | 0 | Электродвигатель асинхронный общепромышленный, 0,75 кВт, 1000 об/мин, 90S, фланец (B5), PTC (3), 220/380 В | Асинхронные общепромышленные электродвигатели
1TL0303-1DA23-3JB4-Z | 138497 | 0 | Электродвигатель асинхронный общепромышленный, 11 кВт, 3000 об/мин, 160M, комби (B35), PTC (3), 380/660В | Асинхронные общепромышленные электродвигатели
1TL0303-1DC43-3AB4-Z | 152157 | 0 | Электродвигатель асинхронный общепромышленный, 11 кВт, 1000 об/мин, 160L, Лапы (B3), PTC (3), 380/660В | Асинхронные общепромышленные электродвигатели
KSS.60.120.12 | 35553.6 | 0 | Комплект сейсмостойкости для корпуса; ШхГхВ: 600х1200х1200мм
1TL0303-1DC43-3JB4-Z | 159557 | 0 | Электродвигатель асинхронный общепромышленный, 11 кВт, 1000 об/мин, 160L, комби (B35), PTC (3), 380/660В | Асинхронные общепромышленные электродвигатели
SM.60.23.23 | 1456.8 | 0 | Монтажная шина 23х23мм; Ш/Г: 600мм
1TL0303-1AB42-1JB4-Z | 46941 | 0 | Электродвигатель асинхронный общепромышленный, 2,2 кВт, 1500 об/мин, 100L, комби (B35), PTC (3), 220/380 В | Асинхронные общепромышленные электродвигатели
PZ.60.18 | 10730.4 | 0 | Панель задняя сплошная; ШхВ: 600х1800мм
1TL0303-1BA23-3AA4-Z | 53703 | 0 | Электродвигатель асинхронный общепромышленный, 4 кВт, 3000 об/мин, 112M, Лапы (B3), , 380/660В | Асинхронные общепромышленные электродвигатели
1LE0303-1DD43-3AB4 | 175011 | 0 | Электродвигатель асинхронный общепромышленный, 7,5 кВт, 750 об/мин, 160L, Лапы (B3), PTC (3), 380/660В | Асинхронные общепромышленные электродвигатели
1LE0303-1DD33-3FB4 | 163802 | 0 | Электродвигатель асинхронный общепромышленный, 5,5 кВт, 750 об/мин, 160M, фланец (B5), PTC (3), 380/660В | Асинхронные общепромышленные электродвигатели
1TL0303-1DA23-3FB4-Z | 134657 | 0 | Электродвигатель асинхронный общепромышленный, 11 кВт, 3000 об/мин, 160M, фланец (B5), PTC (3), 380/660В | Асинхронные общепромышленные электродвигатели
H03-3BA | 2270.4 | 0 | H03 Отверстия для слива конденсата. Применима лишь для моторов с вертикальным монтажным исполнением. Для монтажных исполнений IM B5 и IM B14 при выборе данной опции необходимо убедиться, что клеммная коробка находится сверху. Для других монтажных исполнений обратитесь к поставщику.
N01-3BC | 10224 | 0 | N01 Температурный класс 155 (F), используемый по 155 (F) с учетом сервис-фактора (SF1.15) FS80~160 (FS - Типоразмер двигателя).
SM.100.23.23 | 1827.6 | 0 | Монтажная шина 23х23мм; Ш/Г: 1000мм
PPCABTS8051218.11170120 | 107046 | 0 | Шкаф электротехнический PPCABTS8051218.11170120. Корпус напольный серии PPCAB, ШхГхВ: 500х1200х1800, сборка 1117-0120 в составе: Каркас шкафа ШхГхВ: 500х1200х1800мм (рым-болты 4шт; монтаж. перемычки внутренний монтаж, по глубине 2шт); Сплошная дверь (с комфортной ручкой), угол открывания 180⁰; МП 3мм; Панель задняя сплошная; Потолочная панель; Панель основания в сборе с модульными полами
1LE1002-0CA22-2AA4 | 22745.88 | 26 | Электродвигатель асинхронный общепромышленный 0.37кВт, 3000об/мин, 71M, лапы (B3), 230/400В | Асинхронные общепромышленные электродвигатели
PPCABTS8040522.11170120 | 100654.8 | 0 | Шкаф электротехнический PPCABTS8040522.11170120. Корпус напольный серии PPCAB, ШхГхВ: 400х500х2200, сборка 1117-0120 в составе: Каркас шкафа ШхГхВ: 400х500х2200мм (рым-болты 4шт; монтаж. перемычки внутренний монтаж, по глубине 2шт); Сплошная дверь (с комфортной ручкой), угол открывания 180⁰; МП 3мм; Панель задняя сплошная; Потолочная панель; Панель основания в сборе с модульными полами
Электродвигатель ОМТ4-RT 80A4 IE1 1081 | 6710 | 1 | Электродвигатель асинхронный общепромышленный, 0,55 кВт , 1500 об/мин , 80M , лапы (B3) , 220/380 В | Асинхронные общепромышленные электродвигатели
1LE1002-0DB22-2AB4-Z | 30103.5 | 1 | Электродвигатель асинхронный общепромышленный 0,55 кВт , 1500 об/мин , 80M , лапы (B3) , PTC , 230/400 В | Асинхронные общепромышленные электродвигатели
DDO.120.18 | 56386.8 | 0 | Двухстворчатая обзорная дверь (с комфортной ручкой); 180⁰; ШхВ: 1200х1800мм
PLP1K0901BD | 4032 | 126 | Миниконтактор серии Pulse, Номинальный ток 9A, 3 полюса, дополнительный контакт 1НЗ, напряжение катушки 24VDC
PVM.50.22 | 7087.2 | 0 | Перегородка внутренняя модульная; ГхВ: 500х2200мм
PVM.120.16 | 9176.4 | 0 | Перегородка внутренняя модульная; ГхВ: 1200х1600мм
PVIT.40.16 | 6122.4 | 0 | Перегородка внутренняя телекоммуникационная, для ГхВ: 400х1600мм
MPP.80.180LGE | 16305.6 | 0 | Панель монтажная перфорированная, LGE; ШхВ: 800х1800мм
RMS.80.23.73 | 1410 | 0 | Рейка монтажного шасси 23х73мм; Ш/Г/В: 800мм
PPCABTS8080612.11170120 | 102669.6 | 0 | Шкаф электротехнический PPCABTS8080612.11170120. Корпус напольный серии PPCAB, ШхГхВ: 800х600х1200, сборка 1117-0120 в составе: Каркас шкафа ШхГхВ: 800х600х1200мм (рым-болты 4шт; монтаж. перемычки внутренний монтаж, по глубине 2шт); Сплошная дверь (с комфортной ручкой), угол открывания 180⁰; МП 3мм; Панель задняя сплошная; Потолочная панель; Панель основания в сборе с модульными полами
PPCABTS8100514.21170120 | 121552.8 | 0 | Шкаф электротехнический PPCABTS8100514.21170120. Корпус напольный серии PPCAB, ШхГхВ: 1000х500х1400, сборка 2117-0120 в составе: Каркас шкафа ШхГхВ: 1000х500х1400мм (рым-болты 4шт; монтаж. перемычки внутренний монтаж, по глубине 2шт); Двухстворчатая дверь (с комфортной ручкой), угол открывания 180⁰; МП 3мм; Панель задняя сплошная; Потолочная панель; Панель основания в сборе с модульными полами
KSS.80.80.20 | 34873.2 | 0 | Комплект сейсмостойкости для корпуса; ШхГхВ: 800х800х2000мм
1LA7113-6AA10 | 12206 | 1 | Электродвигатель асинхронный общепромышленный 2,2 кВт , 1000 об/мин , 112M , лапы (B3) , 230/400 В | Асинхронные общепромышленные электродвигатели
DDO.100.22 | 56140.8 | 0 | Двухстворчатая обзорная дверь (с комфортной ручкой); 180⁰; ШхВ: 1000х2200мм
1LE0022-1DB23-3AA4 | 141490.52 | 11 | Электродвигатель асинхронный общепромышленный, 11 кВт, 1500 об/мин, 160M, Лапы (B3), 380/660В | Асинхронные общепромышленные электродвигатели
PP.80.120.KV2 | 13254 | 0 | Потолочная панель с 2 вводами кабеля по ширине; ШхГ: 800х1200мм
PDBR5K580R100 | 40089.6 | 0 | Тормозной резистор PROMPOWER PDBR-5K5-80R-100, мощность 5,5 кВт, 80 Ом, ПВ 100% (120 с), IP 54, способ подключения: клеммная колодка, корпус из оцинкованной стали, габарит М8 (Ширина 140 мм; Высота 125 мм; Длина 460 мм) масса 11 кг.
PDBR45K15R2T2 | 18086.4 | 0 | Тормозной резистор PROMPOWER PDBR-45K-15R-2-T2, мощность 45 кВт, 15 Ом, ПВ 2% (120 с), IP 54, способ подключения: клеммная колодка, корпус из оцинкованной стали, габарит М2 (Ширина 80 мм; Высота 65 мм; Длина 460 мм) масса 4 кг. Датчик температуры PTC
PPCABTS8080816.11170120 | 110427.6 | 0 | Шкаф электротехнический PPCABTS8080816.11170120. Корпус напольный серии PPCAB, ШхГхВ: 800х800х1600, сборка 1117-0120 в составе: Каркас шкафа ШхГхВ: 800х800х1600мм (рым-болты 4шт; монтаж. перемычки внутренний монтаж, по глубине 2шт); Сплошная дверь (с комфортной ручкой), угол открывания 180⁰; МП 3мм; Панель задняя сплошная; Потолочная панель; Панель основания в сборе с модульными полами
PPCABTS8050816.11170120 | 100713.6 | 0 | Шкаф электротехнический PPCABTS8050816.11170120. Корпус напольный серии PPCAB, ШхГхВ: 500х800х1600, сборка 1117-0120 в составе: Каркас шкафа ШхГхВ: 500х800х1600мм (рым-болты 4шт; монтаж. перемычки внутренний монтаж, по глубине 2шт); Сплошная дверь (с комфортной ручкой), угол открывания 180⁰; МП 3мм; Панель задняя сплошная; Потолочная панель; Панель основания в сборе с модульными полами
PPCABTS8040622.11170120 | 101640 | 0 | Шкаф электротехнический PPCABTS8040622.11170120. Корпус напольный серии PPCAB, ШхГхВ: 400х600х2200, сборка 1117-0120 в составе: Каркас шкафа ШхГхВ: 400х600х2200мм (рым-болты 4шт; монтаж. перемычки внутренний монтаж, по глубине 2шт); Сплошная дверь (с комфортной ручкой), угол открывания 180⁰; МП 3мм; Панель задняя сплошная; Потолочная панель; Панель основания в сборе с модульными полами
DP.60.18 | 28258.8 | 0 | Перфорированная дверь (с комфортной ручкой); 180⁰; ШхВ: 600х1800мм
1LE90033BD633FA4 | 3101767.2 | 0 | Асинхронный двигатель PROMPOWER 1LE9, номинальная мощность 200 кВт, номинальная частота вращения двигателя 750 об/мин, габарит 355L, фланец IM B5, номинальное напряжение 380/660 В
1LE0022-1CB03-3AB4 | 85861.57 | 1 | Электродвигатель асинхронный общепромышленный, 5,5 кВт, 1500 об/мин, 132S, Лапы (B3), PTC, 380/660В | Асинхронные общепромышленные электродвигатели
1TL0003-2AA43-3AA4-Z | 259984 | 2 | Электродвигатель асинхронный общепромышленный, 30 кВт, 3000 об/мин, 200L, Лапы (B3), , 380/660В | Асинхронные общепромышленные электродвигатели
1LE1002-0CA22-2FB4 | 28237.92 | 13 | Электродвигатель асинхронный общепромышленный 0.37кВт, 3000об/мин, 71M, фланец (B5), PTC, 230/400В | Асинхронные общепромышленные электродвигатели
PPCABTS8050620.11170120 | 103412.4 | 0 | Шкаф электротехнический PPCABTS8050620.11170120. Корпус напольный серии PPCAB, ШхГхВ: 500х600х2000, сборка 1117-0120 в составе: Каркас шкафа ШхГхВ: 500х600х2000мм (рым-болты 4шт; монтаж. перемычки внутренний монтаж, по глубине 2шт); Сплошная дверь (с комфортной ручкой), угол открывания 180⁰; МП 3мм; Панель задняя сплошная; Потолочная панель; Панель основания в сборе с модульными полами
1LE90221CA033FA4 | 94578 | 13 | 5,5 кВт, 3000 об/мин, 132S, фланец (B5), 380/660В | Асинхронные общепромышленные электродвигатели
1TL0303-0DC32-1FB4-Z | 29446 | 2 | Электродвигатель асинхронный общепромышленный, 0,55 кВт, 1000 об/мин, 80M, фланец (B5), PTC (3), 220/380 В | Асинхронные общепромышленные электродвигатели
DP.60.18.IT | 34615.2 | 0 | Дверь перфорированная серверная (с комфортной ручкой); 180⁰; ШхВ: 600х1800мм
1LE93030DA221JA4 | 31580.4 | 0 | Асинхронный двигатель PROMPOWER 1LE9, номинальная мощность 0.75 кВт, номинальная частота вращения двигателя 3000 об/мин, габарит 80M, комби IM B35, номинальное напряжение 220/380 В
PPCABTS8051212.11170120 | 100786.8 | 0 | Шкаф электротехнический PPCABTS8051212.11170120. Корпус напольный серии PPCAB, ШхГхВ: 500х1200х1200, сборка 1117-0120 в составе: Каркас шкафа ШхГхВ: 500х1200х1200мм (рым-болты 4шт; монтаж. перемычки внутренний монтаж, по глубине 2шт); Сплошная дверь (с комфортной ручкой), угол открывания 180⁰; МП 3мм; Панель задняя сплошная; Потолочная панель; Панель основания в сборе с модульными полами
1TL0003-3BD63-3AA4-Z | 2412578 | 0 | Электродвигатель асинхронный общепромышленный, 200 кВт, 750 об/мин, 355L, Лапы (B3), , 380/660В | Асинхронные общепромышленные электродвигатели
1TL0003-3BC63-3FB4-Z | 2464772 | 0 | Электродвигатель асинхронный общепромышленный, 250 кВт, 1000 об/мин, 355L, фланец (B5), PTC (3), 380/660В | Асинхронные общепромышленные электродвигатели
6SL3210-5BE17-5UV0 | 7948 | 5 | SINAMICSV20 3ф,380-480В,0,75кВт,150 % Iном 60 с,USS/MODBUS RTU | Для общепромышленного применения
Электродвигатель IK-FCKKW8 71M 2 | 9193 | 4 | Электродвигатель асинхронный общепромышленный 0,37 кВт , 3000 об/мин , 71M , лапы (B3) , 230/400 В | Асинхронные общепромышленные электродвигатели
XZM:21297135001000 | 4811.07 | 3 | *Запасная часть* Фланец B5 1.40 1LA7 размер 063 | Запчасти для электродвигателей
MU25 | 0 | 0 | Монтажный уголок с системной перфорацией 25 мм, комп. 4 шт.
1TL0303-0EA42-1JA4-Z | 34033 | 0 | Электродвигатель асинхронный общепромышленный, 2,2 кВт, 3000 об/мин, 90L, комби (B35), , 220/380 В | Асинхронные общепромышленные электродвигатели
1TL0003-2AD53-3AA4-Z | 257850 | 0 | Электродвигатель асинхронный общепромышленный, 15 кВт, 750 об/мин, 200L, Лапы (B3), , 380/660В | Асинхронные общепромышленные электродвигатели
1TL0003-2CD23-3JB4-Z | 468694 | 0 | Электродвигатель асинхронный общепромышленный, 30 кВт, 750 об/мин, 250M, комби (B35), PTC (3), 380/660В | Асинхронные общепромышленные электродвигатели
1TL0003-2BA23-3JB4-Z | 381669 | 0 | Электродвигатель асинхронный общепромышленный, 45 кВт, 3000 об/мин, 225M, комби (B35), PTC (3), 380/660В | Асинхронные общепромышленные электродвигатели
1TL0303-1CD22-1AB4-Z | 87562 | 0 | Электродвигатель асинхронный общепромышленный, 3 кВт, 750 об/мин, 132M, Лапы (B3), PTC (3), 220/380 В | Асинхронные общепромышленные электродвигатели
1TL0303-0EA42-1JB4-Z | 38163 | 0 | Электродвигатель асинхронный общепромышленный, 2,2 кВт, 3000 об/мин, 90L, комби (B35), PTC (3), 220/380 В | Асинхронные общепромышленные электродвигатели
PPCABTS8060520.11170120 | 105824.4 | 0 | Шкаф электротехнический PPCABTS8060520.11170120. Корпус напольный серии PPCAB, ШхГхВ: 600х500х2000, сборка 1117-0120 в составе: Каркас шкафа ШхГхВ: 600х500х2000мм (рым-болты 4шт; монтаж. перемычки внутренний монтаж, по глубине 2шт); Сплошная дверь (с комфортной ручкой), угол открывания 180⁰; МП 3мм; Панель задняя сплошная; Потолочная панель; Панель основания в сборе с модульными полами
DP.50.18 | 26791.2 | 0 | Перфорированная дверь (с комфортной ручкой); 180⁰; ШхВ: 500х1800мм
X17-2DB | 15274.8 | 0 | X17 Второй стандартный конец вала. H00 и F70 не могут быть применены с этой опцией. Второй стандартный конец вала с неприводной стороны (NDE) показан на чертежах.
PVM.120.14 | 8577.6 | 0 | Перегородка внутренняя модульная; ГхВ: 1200х1400мм
1TL0303-1DD33-3FB4-Z | 142410 | 0 | Электродвигатель асинхронный общепромышленный, 5,5 кВт, 750 об/мин, 160M, фланец (B5), PTC (3), 380/660В | Асинхронные общепромышленные электродвигатели
1TL0303-0EB42-1AB4-Z | 35761 | 0 | Электродвигатель асинхронный общепромышленный, 1,5 кВт, 1500 об/мин, 90L, Лапы (B3), PTC (3), 220/380 В | Асинхронные общепромышленные электродвигатели
1TL0303-1BC22-1AB4-Z | 56336 | 0 | Электродвигатель асинхронный общепромышленный, 2,2 кВт, 1000 об/мин, 112M, Лапы (B3), PTC (3), 220/380 В | Асинхронные общепромышленные электродвигатели
1LE90033BA233AB4 | 2621541.6 | 0 | Асинхронный двигатель PROMPOWER 1LE9, номинальная мощность 220 кВт, номинальная частота вращения двигателя 3000 об/мин, габарит 355M, лапы IM В3, номинальное напряжение 380/660 В, датчик PTC
W88-2CD | 28699.2 | 0 | W88 Исполнение по TH, W, F1, WF1 с повышенной сопротивляемостью к воздействию морского воздуха.
KMP.120.120 | 10795.2 | 0 | Комплект модульных полов; ШхГ: 1200х1200мм
1LE93030EC421AB4 | 44701.2 | 0 | Асинхронный двигатель PROMPOWER 1LE9, номинальная мощность 1.1 кВт, номинальная частота вращения двигателя 1000 об/мин, габарит 90L, лапы IM B3, номинальное напряжение 220/380 В, датчик PTC
1LE93031DD233AB4 | 160381.2 | 0 | Асинхронный двигатель PROMPOWER 1LE9, номинальная мощность 4 кВт, номинальная частота вращения двигателя 750 об/мин, габарит 160M, лапы IM В3, номинальное напряжение 380/660 В, датчик PTC
1TL0303-1BC22-1FA4-Z | 53250 | 1 | Электродвигатель асинхронный общепромышленный, 2,2 кВт, 1000 об/мин, 112M, фланец (B5), , 220/380 В | Асинхронные общепромышленные электродвигатели
1TL0003-1DD23-3JB4-Z | 133397 | 0 | Электродвигатель асинхронный общепромышленный, 4 кВт, 750 об/мин, 160M, комби (B35), PTC (3), 380/660В | Асинхронные общепромышленные электродвигатели
1TL0003-1DD23-3JA4-Z | 129267 | 0 | Электродвигатель асинхронный общепромышленный, 4 кВт, 750 об/мин, 160M, комби (B35), , 380/660В | Асинхронные общепромышленные электродвигатели
Разъединитель выключателя 3KF3325-0MF11 | 11999 | 1 | 3KF3325-0MF11 Разъединитель выключателя с предохранителем 250 А, размер 3, 3 полюса для предохранителя LV HRC Sz. 0 и 1 Передний рабочий механизм Центральный Базовый блок без ручки плоская клемма | Автоматы защиты двигателя
1MT0003-0DA29-0FA4-Z B12 | 23180 | 1 | Электродвигатель асинхронный общепромышленный, 0,75 кВт , 3000 об/мин , 80M , фланец (B5) , 220/380 В | Асинхронные общепромышленные электродвигатели
1TL0022-0DB22-1FA4-Z | 22889 | 0 | Электродвигатель асинхронный общепромышленный, 0,55 кВт , 1500 об/мин , 80M , фланец (B5) , 220/380 В | Асинхронные общепромышленные электродвигатели
R10/R11/R12-2DC | 39.6 | 0 | R10 Поворот клеммной коробки на 90º, кабельные отверстия с приводной стороны (DE) (Не применима для двигателей фланцевого монтажного исполнения для типоразмеров FS80~100, также не может быть совмещена с опцией H08). R11 Поворот клеммной коробки на 90º, кабельные отверстия с неприводной стороны (NDE) (Недоступно в случае размещения кабельными отверстиями вверх). R12 Поворот клеммной коробки на 180º.
1TL0003-1DD23-3FA4-Z | 125575 | 0 | Электродвигатель асинхронный общепромышленный, 4 кВт, 750 об/мин, 160M, фланец (B5), , 380/660В | Асинхронные общепромышленные электродвигатели
1LE90032BA233AA4 | 453436.8 | 1 | Асинхронный двигатель PROMPOWER 1LE9, номинальная мощность 45 кВт, номинальная частота вращения двигателя 3000 об/мин, габарит 225M, лапы IM В3, номинальное напряжение 380/660 В
Электродвигатель ОМТ4-RT 100LA4 IE1 1081 | 13792 | 1 | Электродвигатель асинхронный общепромышленный, 2,2 кВт , 1500 об/мин , 100L , лапы (B3) , 220/380 В | Асинхронные общепромышленные электродвигатели
1LE93031DD433JB4 | 201116.4 | 0 | Асинхронный двигатель PROMPOWER 1LE9, номинальная мощность 7.5 кВт, номинальная частота вращения двигателя 750 об/мин, габарит 160L, комби IM B35, номинальное напряжение 380/660 В, датчик PTC
1TL0022-1AA42-1FA4-Z | 43321 | 14 | Электродвигатель асинхронный общепромышленный, 3 кВт , 3000 об/мин , 100L , фланец (B5) , 220/380 В | Асинхронные общепромышленные электродвигатели
1TL0022-0EB02-1FA4-Z | 29232 | 0 | Электродвигатель асинхронный общепромышленный, 1,1 кВт , 1500 об/мин , 90S , фланец (B5) , 220/380 В | Асинхронные общепромышленные электродвигатели
1TL0022-0EA42-1FA4-Z | 31486 | 0 | Электродвигатель асинхронный общепромышленный, 2,2 кВт , 3000 об/мин , 90L , фланец (B5) , 220/380 В | Асинхронные общепромышленные электродвигатели
1TL0022-0EB02-1FB4-Z | 33164 | 0 | Электродвигатель асинхронный общепромышленный, 1,1 кВт , 1500 об/мин , 90S , фланец (B5) , PTC , 220/380 В | Асинхронные общепромышленные электродвигатели
XZM:58398180002000 | 21231.46 | 4 | Мод. комплект , из IM B5 в IM B3, FS 180 2-8 полюсов | Запчасти для электродвигателей
1TL0022-1AB42-1AA4-Z | 38832 | 43 | Электродвигатель асинхронный общепромышленный, 2,2 кВт , 1500 об/мин , 100L , лапы (B3) , 220/380 В | Асинхронные общепромышленные электродвигатели
1TL0022-0EA02-1FA4-Z | 29915 | 0 | Электродвигатель асинхронный общепромышленный, 1,5 кВт , 3000 об/мин , 90S , фланец (B5) , 220/380 В | Асинхронные общепромышленные электродвигатели
1TL0022-0DB32-1AA4-Z | 23862 | 17 | Электродвигатель асинхронный общепромышленный, 0,75 кВт , 1500 об/мин , 80M , лапы (B3) , 220/380 В | Асинхронные общепромышленные электродвигатели
1TL0022-0EB02-1AA4-Z | 28659 | 26 | Электродвигатель асинхронный общепромышленный, 1,1 кВт , 1500 об/мин , 90S , лапы (B3) , 220/380 В | Асинхронные общепромышленные электродвигатели
1TL0022-0DB22-1AA4-Z | 22441 | 25 | Электродвигатель асинхронный общепромышленный, 0,55 кВт , 1500 об/мин , 80M , лапы (B3) , 220/380 В | Асинхронные общепромышленные электродвигатели
MS.40.23.73 | 2061.6 | 0 | Монтажное шасси 23х73мм; Ш/Г: 400мм
1TL0022-1AA42-1AB4-Z | 46405 | 0 | Электродвигатель асинхронный общепромышленный, 3 кВт , 3000 об/мин , 100L , лапы (B3) , PTC , 220/380 В | Асинхронные общепромышленные электродвигатели
1TL0003-1DA33-3AA4-Z | 142626 | 1 | Электродвигатель асинхронный общепромышленный, 15 кВт, 3000 об/мин, 160M, Лапы (B3), , 380/660В | Асинхронные общепромышленные электродвигатели
1TL0303-0EC42-1FA4-Z | 31962 | 1 | Электродвигатель асинхронный общепромышленный, 1,1 кВт, 1000 об/мин, 90L, фланец (B5), , 220/380 В | Асинхронные общепромышленные электродвигатели
1TL0022-1BC22-1FA4-Z | 50714 | 1 | Электродвигатель асинхронный общепромышленный, 2,2 кВт , 1000 об/мин , 112M , фланец (B5) , 220/380 В | Асинхронные общепромышленные электродвигатели
1TL0022-1DA23-3FA4-Z | 124312 | 0 | Электродвигатель асинхронный общепромышленный, 11 кВт , 3000 об/мин , 160M , фланец (B5) , 380/660В | Асинхронные общепромышленные электродвигатели
1TL0022-1BC22-1AA4-Z | 49719 | 11 | Электродвигатель асинхронный общепромышленный, 2,2 кВт , 1000 об/мин , 112M , лапы (B3) , 220/380 В | Асинхронные общепромышленные электродвигатели
1TL0022-1AB52-1AA4-Z | 42874 | 10 | Электродвигатель асинхронный общепромышленный, 3 кВт , 1500 об/мин , 100L , лапы (B3) , 220/380 В | Асинхронные общепромышленные электродвигатели
1TL0022-1CC33-3FA4-Z | 85582 | 0 | Электродвигатель асинхронный общепромышленный, 5,5 кВт , 1000 об/мин , 132M , фланец (B5) , 380/660В | Асинхронные общепромышленные электродвигатели
HDR10012 | 2712 | 0 | Импульсный источник питания PROMPOWER HDR-100-12 в пластиковом корпусе, напряжение на выходе 12 B постоянного тока, номинальный ток 7.1 А, номинальная мощность 85.2 Вт. Входное напряжение 85-264 В переменного тока (120-370 В постоянного тока)
1LE1002-0BB22-2FA4 | 10969.56 | 1 | Электродвигатель асинхронный общепромышленный 0,12 кВт , 1500 об/мин , 63M , фланец (B5) , 230/400 В | Асинхронные общепромышленные электродвигатели
1TL0022-1DB43-3AA4-Z | 142296 | 0 | Электродвигатель асинхронный общепромышленный, 15 кВт , 1500 об/мин , 160L , лапы (B3) , 380/660В | Асинхронные общепромышленные электродвигатели
1TL0022-1DA33-3AA4-Z | 135834 | 4 | Электродвигатель асинхронный общепромышленный, 15 кВт , 3000 об/мин , 160M , лапы (B3) , 380/660В | Асинхронные общепромышленные электродвигатели
1TL0022-0EC42-1AA4-Z | 29843 | 3 | Электродвигатель асинхронный общепромышленный, 1,1 кВт , 1000 об/мин , 90L , лапы (B3) , 220/380 В | Асинхронные общепромышленные электродвигатели
1TL0022-1DA43-3AA4-Z | 147610 | 0 | Электродвигатель асинхронный общепромышленный, 18,5 кВт , 3000 об/мин , 160L , лапы (B3) , 380/660В | Асинхронные общепромышленные электродвигатели
1TL0022-2AC43-3AA4-Z | 236222 | 0 | Электродвигатель асинхронный общепромышленный, 18,5 кВт , 1000 об/мин , 200L , лапы (B3) , 380/660В | Асинхронные общепромышленные электродвигатели
1TL0022-1DC23-3AA4-Z | 121876 | 1 | Электродвигатель асинхронный общепромышленный, 7,5 кВт , 1000 об/мин , 160M , лапы (B3) , 380/660В | Асинхронные общепромышленные электродвигатели
1TL0022-1DB43-3AB4-Z | 146229 | 0 | Электродвигатель асинхронный общепромышленный, 15 кВт , 1500 об/мин , 160L , лапы (B3) , PTC , 380/660В | Асинхронные общепромышленные электродвигатели
1TL0022-1EC43-3AA4-Z | 188857 | 2 | Электродвигатель асинхронный общепромышленный, 15 кВт , 1000 об/мин , 180L , лапы (B3) , 380/660В | Асинхронные общепромышленные электродвигатели
1TL0022-2AA43-3AA4-Z | 247604 | 2 | Электродвигатель асинхронный общепромышленный, 30 кВт , 3000 об/мин , 200L , лапы (B3) , 380/660В | Асинхронные общепромышленные электродвигатели
PO.120.40.UKP | 4676.4 | 0 | Модульные полы с комплектом уголков для крепления; ШхГ: 1200х400мм
1TL0022-1DC23-3FA4-Z | 124312 | 1 | Электродвигатель асинхронный общепромышленный, 7,5 кВт , 1000 об/мин , 160M , фланец (B5) , 380/660В | Асинхронные общепромышленные электродвигатели
1LE0022-1CA13-3AA4 | 88546.58 | 9 | Электродвигатель асинхронный общепромышленный, 7,5 кВт, 3000 об/мин, 132S, Лапы (B3), 380/660В | Асинхронные общепромышленные электродвигатели
1TL0022-1EA23-3AB4-Z | 188641 | 1 | Электродвигатель асинхронный общепромышленный, 22 кВт , 3000 об/мин , 180M , лапы (B3) , PTC , 380/660В | Асинхронные общепромышленные электродвигатели
1TL0022-1EB23-3AA4-Z | 178511 | 1 | Электродвигатель асинхронный общепромышленный, 18,5 кВт , 1500 об/мин , 180M , лапы (B3) , 380/660В | Асинхронные общепромышленные электродвигатели
1TL0003-2BB23-3AA4-Z | 347304 | 2 | Электродвигатель асинхронный общепромышленный, 45 кВт, 1500 об/мин, 225M, Лапы (B3), , 380/660В | Асинхронные общепромышленные электродвигатели
PPD.80.40 | 6924 | 0 | Панель потолочная дождевая; ШхГ: 800х400мм
PDBR37K18R2 | 11943.6 | 0 | Тормозной резистор PROMPOWER PDBR-37K-18R-2, мощность 37 кВт, 18 Ом, ПВ 2% (120 с), IP 54, способ подключения: клеммная колодка, корпус из оцинкованной стали, габарит М2 (Ширина 80 мм; Высота 65 мм; Длина 460 мм) масса 4 кг.
1TL0303-1AB52-1AA4 | 45018 | 1 | Электродвигатель асинхронный общепромышленный, 3 кВт, 1500 об/мин, 100L, Лапы (B3), , 220/380 В | Асинхронные общепромышленные электродвигатели
1LE0022-1AB42-1AA4 | 44664.2 | 21 | Электродвигатель асинхронный общепромышленный, 2,2 кВт, 1500 об/мин, 100L, лапы (B3), 220/380В | Асинхронные общепромышленные электродвигатели
PPCABTS8100616.21170120 | 127028.4 | 0 | Шкаф электротехнический PPCABTS8100616.21170120. Корпус напольный серии PPCAB, ШхГхВ: 1000х600х1600, сборка 2117-0120 в составе: Каркас шкафа ШхГхВ: 1000х600х1600мм (рым-болты 4шт; монтаж. перемычки внутренний монтаж, по глубине 2шт); Двухстворчатая дверь (с комфортной ручкой), угол открывания 180⁰; МП 3мм; Панель задняя сплошная; Потолочная панель; Панель основания в сборе с модульными полами
ECF-01.120.20 | 12106.8 | 0 | Цоколь вентилируемый, высота 200 (углы+передние панели, ввод через угол), для Ш:1200 мм, 2шт
MPO.100.100 | 1146 | 0 | Модуль панели основания; ШхГ: 1000х100мм
PGVAE11 | 1134 | 468 | Блок вспомогательных контактов серии Pulse фронтального монтажа для Автоматических выключателей защиты двигателя PGV2ME, 1НО+1НЗ
1TL0022-0DB22-1AB4-Z | 26373 | 1 | Электродвигатель асинхронный общепромышленный, 0,55 кВт , 1500 об/мин , 80M , лапы (B3) , PTC , 220/380 В | Асинхронные общепромышленные электродвигатели
PDINL01990 | 33942 | 0 | PD-INL-0,19-90, дроссель 3-фазный сетевой, падение напряжения 2%, номинальное напряжение 400В, индуктивность 0,19 мГн, номинальный ток 90А, частота сети 50 Гц, степень защиты IP00 | Сетевые дроссели
6SL3210-5BB23-0UV1 | 9559 | 25 | SINAMICSV20 1ф,200-240В,3кВт,150 % Iном 60 с,USS/MODBUS RTU | Для общепромышленного применения
X50-1DB | 91647.6 | 0 | X50 Установка энкодера Omron (E6B2-CWZ6C-1024) и модуля принудительной вентиляции. При работе мотора с установленным энкодером Omron (E6B2-CWZ6C) от преобразователя частоты Sinamics, преобразователь нуждается в дополнительной настройке. Для получения дополнительной информации обращайтесь к поставщику
MPOC.80.60 | 3549.6 | 0 | Модуль панели основания цельный, для ШхГ: 800x600
PPCABTS8060522.11170120 | 108175.2 | 0 | Шкаф электротехнический PPCABTS8060522.11170120. Корпус напольный серии PPCAB, ШхГхВ: 600х500х2200, сборка 1117-0120 в составе: Каркас шкафа ШхГхВ: 600х500х2200мм (рым-болты 4шт; монтаж. перемычки внутренний монтаж, по глубине 2шт); Сплошная дверь (с комфортной ручкой), угол открывания 180⁰; МП 3мм; Панель задняя сплошная; Потолочная панель; Панель основания в сборе с модульными полами
PDINL1510 | 17226 | 0 | PD-INL-1,5-10, дроссель 3-фазный сетевой, падение напряжения 2%, номинальное напряжение 400В, индуктивность 1,5 мГн, номинальный ток 10А, частота сети 50 Гц, степень защиты IP00 | Сетевые дроссели
PO.100.80.PVK | 12025.2 | 0 | Панель основания с панелью для кабельных вводов; ШхГ: 1000х800мм
PDINL3219 | 0 | 0 | PD-INL-3,2-19, дроссель 3-фазный сетевой, падение напряжения 4%, номинальное напряжение 690В, индуктивность 3,2 мГн, номинальный ток 19 А, частота сети 50 Гц, степень защиты IP00 | Сетевые дроссели
SM.23.73.002 | 866.4 | 0 | Держатель для монтажного шасси 23х73мм в горизонтальный профиль
6SL3210-5BE31-1UV0 | 27346 | 7 | SINAMICSV20 3ф,380-480В,11кВт,150 % Iном 60 с,USS/MODBUS RTU | Для общепромышленного применения
KMP.100.120 | 9343.2 | 0 | Комплект модульных полов; ШхГ: 1000х1200мм
PSD5P20P1PTA | 39133.2 | 0 | Сервопривод серии PSD5P. 100 Вт, 1х200В, PROFINET
PSD5P20P4PTA | 42951.6 | 0 | Сервопривод серии PSD5P. 400 Вт, 1х200В, PROFINET
PSD5P42P3PTA | 76761.6 | 0 | Сервопривод серии PSD5P. 2,3 кВт, 3х400В, PROFINET
PN.50.40 | 3865.2 | 0 | Рамка основания полов; ШхГ: 500х400мм
PN.80.50 | 4210.8 | 0 | Рамка основания полов; ШхГ: 800х500мм
PO.100.100.PVK | 13984.8 | 0 | Панель основания с панелью для кабельных вводов; ШхГ: 1000х1000мм
6SL3000-0CE32-3AA0 | 24022 | 1 | SINAMICS/MicroMaster сетевой дроссель, 3-ф. 380-480 В,224A | Сетевые дроссели
PO.100.50.UKP | 4736.4 | 0 | Модульные полы с комплектом уголков для крепления; ШхГ: 1000х500мм
PSD5P41P5PTA | 73966.8 | 0 | Сервопривод серии PSD5P. 1,5 кВт, 3х400В, PROFINET
PSD5P22P3PTA | 69236.4 | 0 | Сервопривод серии PSD5P. 2,3 кВт, 1х200В, PROFINET
PO.100.120.VK2 | 22746 | 0 | Панель основания с 2 щеточными вводами; ШхГ: 1000х1200мм
PDINL012510 | 0 | 0 | PD-INL-0,12-510, дроссель 3-фазный сетевой, падение напряжения 4%, номинальное напряжение 690В, индуктивность 0,12 мГн, номинальный ток 510 А, частота сети 50 Гц, степень защиты IP00 | Сетевые дроссели
PMD.30 | 362.4 | 0 | Монтажная перемычка для двери; Ш: 300мм
1LE1002-1AC42-2FB4-Z | 68247.82 | 3 | Электродвигатель асинхронный общепромышленный 1.5кВт, 1000об/мин, 100L, фланец (B5), PTC, 230/400В | Асинхронные общепромышленные электродвигатели
PPCABTS8080516.11170120 | 107052 | 0 | Шкаф электротехнический PPCABTS8080516.11170120. Корпус напольный серии PPCAB, ШхГхВ: 800х500х1600, сборка 1117-0120 в составе: Каркас шкафа ШхГхВ: 800х500х1600мм (рым-болты 4шт; монтаж. перемычки внутренний монтаж, по глубине 2шт); Сплошная дверь (с комфортной ручкой), угол открывания 180⁰; МП 3мм; Панель задняя сплошная; Потолочная панель; Панель основания в сборе с модульными полами
1LE0303-1CA13-3AA4 | 92974 | 1 | Электродвигатель асинхронный общепромышленный, 7,5 кВт, 3000 об/мин, 132S, Лапы (B3), , 380/660В | Асинхронные общепромышленные электродвигатели
1LE0022-1BA23-3FA4 | 60004.68 | 1 | Электродвигатель асинхронный общепромышленный, 4 кВт, 3000 об/мин, 112M, фланец (B5), 380/660В | Асинхронные общепромышленные электродвигатели
1LE0022-2AB43-3AA4 | 288683.52 | 6 | Электродвигатель асинхронный общепромышленный, 30 кВт, 1500 об/мин, 200L, Лапы (B3), 380/660В | Асинхронные общепромышленные электродвигатели
1LE0003-2CB23-3AA4 | 495129 | 1 | Электродвигатель асинхронный общепромышленный, 55 кВт, 1500 об/мин, 250M, Лапы (B3), , 380/660В | Асинхронные общепромышленные электродвигатели
R10/R11/R12-2CA | 39.6 | 0 | R10 Поворот клеммной коробки на 90º, кабельные отверстия с приводной стороны (DE) (Не применима для двигателей фланцевого монтажного исполнения для типоразмеров FS80~100, также не может быть совмещена с опцией H08). R11 Поворот клеммной коробки на 90º, кабельные отверстия с неприводной стороны (NDE) (Недоступно в случае размещения кабельными отверстиями вверх). R12 Поворот клеммной коробки на 180º.
PDSIN728 | 56995.2 | 0 | PD-SIN-7,2-8, синус-фильтр, номинальное напряжение 400В, индуктивность 7,2 мГн, номинальный ток 8А, емкость 1,5 мкФ, частота сети 50 Гц, частота ШИМ 3…8 кГц, степень защиты IP00, кабельная линия до 400 м | Синус-фильтры
PDINL00241250 | 466215.6 | 0 | PD-INL-0,024-1250, дроссель 3-фазный сетевой, падение напряжения 4%, номинальное напряжение 400В, индуктивность 0,024 мГн, номинальный ток 1250А, частота сети 50 Гц, степень защиты IP00 | Сетевые дроссели
PDINL00221410 | 0 | 0 | PD-INL-0,022-1410, дроссель 3-фазный сетевой, падение напряжения 2%, номинальное напряжение 690В, индуктивность 0,022 мГн, номинальный ток 1410 А, частота сети 50 Гц, степень защиты IP00 | Сетевые дроссели
1LE0022-2BB23-3AB4 | 384765.63 | 1 | Электродвигатель асинхронный общепромышленный, 45 кВт, 1500 об/мин, 225M, Лапы (B3), PTC, 380/660В | Асинхронные общепромышленные электродвигатели
1LE0303-1BA23-3AB4 | 66520 | 1 | Электродвигатель асинхронный общепромышленный, 4 кВт, 3000 об/мин, 112M, Лапы (B3), PTC (3), 380/660В | Асинхронные общепромышленные электродвигатели
1LE0303-1CB03-3AA4 | 85405 | 2 | Электродвигатель асинхронный общепромышленный, 5,5 кВт, 1500 об/мин, 132S, Лапы (B3), , 380/660В | Асинхронные общепромышленные электродвигатели
1LE0303-1DB23-3AA4 | 148566 | 1 | Электродвигатель асинхронный общепромышленный, 11 кВт, 1500 об/мин, 160M, Лапы (B3), , 380/660В | Асинхронные общепромышленные электродвигатели
PPCABTS8040620.11170120 | 99819.6 | 0 | Шкаф электротехнический PPCABTS8040620.11170120. Корпус напольный серии PPCAB, ШхГхВ: 400х600х2000, сборка 1117-0120 в составе: Каркас шкафа ШхГхВ: 400х600х2000мм (рым-болты 4шт; монтаж. перемычки внутренний монтаж, по глубине 2шт); Сплошная дверь (с комфортной ручкой), угол открывания 180⁰; МП 3мм; Панель задняя сплошная; Потолочная панель; Панель основания в сборе с модульными полами
1LE0022-2CA23-3AB4 | 496682.33 | 1 | Электродвигатель асинхронный общепромышленный, 55 кВт, 3000 об/мин, 250M, Лапы (B3), PTC, 380/660В | Асинхронные общепромышленные электродвигатели
PDSIN009960 | 974985.6 | 0 | PD-SIN-0,09-960, синус-фильтр, номинальное напряжение 400В, индуктивность 0,09 мГн, номинальный ток 960А, емкость 40 мкФ, частота сети 50 Гц, частота ШИМ 3…8 кГц, степень защиты IP00, кабельная линия до 400 м | Синус-фильтры
P2S05044T0B | 16221.6 | 0 | Устройство плавного пуска PROMPOWER P2S-050-4-4T0-B, номинальное напряжение 400 B, мощность 4 кВт, номинальный ток 9 А, напряжение управления 24 В DC, встроенный байпасный контактор, степень защиты IP21
PDBR132K6R5T2 | 55596 | 0 | Тормозной резистор PROMPOWER PDBR-132K-6R-50T2, мощность 132 кВт, 6 Ом, ПВ 5% (120 с), IP 54, способ подключения: клеммная колодка, корпус из оцинкованной стали, габарит М12 (Ширина 200 мм; Высота 125 мм; Длина 460 мм) масса 14 кг. Датчик температуры PTC
PDBR5K580R10T2 | 18086.4 | 0 | Тормозной резистор PROMPOWER PDBR-5K5-80R-10-T2, мощность 5,5 кВт, 80 Ом, ПВ 10% (120 с), IP 54, способ подключения: клеммная колодка, корпус из оцинкованной стали, габарит М2 (Ширина 80 мм; Высота 65 мм; Длина 460 мм) масса 4 кг. Датчик температуры PTC
PDBR220K3R510 | 149437.2 | 0 | Тормозной резистор PROMPOWER PDBR-220K-3R5-10, мощность 220 кВт, 3,5 Ом, ПВ 10% (120 с), IP 54, способ подключения: клеммная колодка, корпус из оцинкованной стали, габарит Д50 (Ширина 240 мм; Высота 350 мм; Длина 835 мм) масса 30 кг.
HDR6024 | 2199.6 | 0 | Импульсный источник питания PROMPOWER HDR-60-24 в пластиковом корпусе, напряжение на выходе 24 B постоянного тока, номинальный ток 2.5 А, номинальная мощность 60 Вт. Входное напряжение 85-264 В переменного тока (120-370 В постоянного тока)
1TL0303-1AA42-1AA4 | 44596 | 1 | Электродвигатель асинхронный общепромышленный, 3 кВт, 3000 об/мин, 100L, Лапы (B3), , 220/380 В | Асинхронные общепромышленные электродвигатели
1LE1002-1DA43-4AA4-Z | 234333.53 | 1 | Электродвигатель асинхронный общепромышленный 18.5кВт, 3000об/мин, 160L, лапы (B3), 400/690В | Асинхронные общепромышленные электродвигатели
PPCABTS8120612.21170120 | 125492.4 | 0 | Шкаф электротехнический PPCABTS8120612.21170120. Корпус напольный серии PPCAB, ШхГхВ: 1200х600х1200, сборка 2117-0120 в составе: Каркас шкафа ШхГхВ: 1200х600х1200мм (рым-болты 4шт; монтаж. перемычки внутренний монтаж, по глубине 2шт); Двухстворчатая дверь (с комфортной ручкой), угол открывания 180⁰; МП 3мм; Панель задняя сплошная; Потолочная панель; Панель основания в сборе с модульными полами
1LE1002-1DA43-4FA4-Z | 245014.63 | 1 | Электродвигатель асинхронный общепромышленный 18.5кВт, 3000об/мин, 160L, фланец (B5), 400/690В | Асинхронные общепромышленные электродвигатели
PDBR160K4R100 | 1609644 | 0 | Тормозной резистор PROMPOWER PDBR-160K-4R-100, мощность 160 кВт, 4 Ом, ПВ 100% (120 с), IP 54, способ подключения: клеммная колодка, корпус из оцинкованной стали, габарит Д360 (Ширина 700 мм; Высота 850 мм; Длина 975 мм) масса 400 кг.
PDBR45K15R40T2 | 110016 | 0 | Тормозной резистор PROMPOWER PDBR-45K-15R-40-T2, мощность 45 кВт, 15 Ом, ПВ 40% (120 с), IP 54, способ подключения: клеммная колодка, корпус из оцинкованной стали, габарит Д50 (Ширина 240 мм; Высота 350 мм; Длина 835 мм) масса 30 кг. Датчик температуры PTC
PDINL03550 | 23563.2 | 0 | PD-INL-0,35-50, дроссель 3-фазный сетевой, падение напряжения 2%, номинальное напряжение 400В, индуктивность 0,35 мГн, номинальный ток 50А, частота сети 50 Гц, степень защиты IP00 | Сетевые дроссели
6SL3210-5BB22-2UV1 | 7960 | 1 | SINAMICSV20 1ф,200-240В,2,2кВт,150 % Iном 60 с,USS/MODBUS RTU | Для общепромышленного применения
1TL0303-1DC23-3AA4 | 127970 | 4 | Электродвигатель асинхронный общепромышленный, 7,5 кВт, 1000 об/мин, 160M, Лапы (B3), , 380/660В | Асинхронные общепромышленные электродвигатели
1LE0022-0EB02-1AA4 | 32962.37 | 22 | Электродвигатель асинхронный общепромышленный, 1,1 кВт, 1500 об/мин, 90S, лапы (B3), 220/380В | Асинхронные общепромышленные электродвигатели
PDBR7K580R40 | 23846.4 | 0 | Тормозной резистор PROMPOWER PDBR-7K5-80R-40, мощность 7,5 кВт, 80 Ом, ПВ 40% (120 с), IP 54, способ подключения: клеммная колодка, корпус из оцинкованной стали, габарит М6 (Ширина 200 мм; Высота 70 мм; Длина 460 мм) масса 9 кг.
PM.120.01 | 798 | 0 | Перемычка монтажная, внутренний монтаж; Ш/Г: 1200мм
PD150AB015B | 9739.2 | 0 | Преобразователь частоты PROMPOWER PD150-AB015B, номинальная мощность 1,5 кВт, напряжение питания 220 B, 1ф, номинальный ток 7 А, степень защиты IP20, встроенный ЭМС фильтр, встроенный тормозной модуль (прерыватель), встроенная панель управления, встроенный протокол Modbus RTU (RS485), 4 дискретных входа, 1 дискретный выход, 1 аналоговый вход (0-10 В, 0/4-20 мА), 1 аналоговый выход (0-10 В, 0/4-20 мА), 1 релейный выход, дискретные входы NPN/PNP | Для общепромышленного применения
PM.60.01 | 506.4 | 0 | Перемычка монтажная, внутренний монтаж; Ш/Г: 600мм
SHNK.100 | 2107.2 | 0 | Шина для разгрузки от натяжения кабеля; Ш: 1000мм
1LE93030DB321FB4 | 37419.6 | 0 | Асинхронный двигатель PROMPOWER 1LE9, номинальная мощность 0.75 кВт, номинальная частота вращения двигателя 1500 об/мин, габарит 80M, фланец IM B5, номинальное напряжение 220/380 В, датчик PTC
PDBR15K30R25 | 23846.4 | 0 | Тормозной резистор PROMPOWER PDBR-15K-30R-25, мощность 15 кВт, 30 Ом, ПВ 25% (120 с), IP 54, способ подключения: клеммная колодка, корпус из оцинкованной стали, габарит М6 (Ширина 200 мм; Высота 70 мм; Длина 460 мм) масса 9 кг.
PO.50.100.UKP | 5654.4 | 0 | Модульные полы с комплектом уголков для крепления; ШхГ: 500х1000мм
PO.50.40 | 5196 | 0 | Панель основания с модульными полами; ШхГ: 500х400мм
PO.50.50.UKP | 3908.4 | 0 | Модульные полы с комплектом уголков для крепления; ШхГ: 500х500мм
PO.50.60.VK1 | 8880 | 0 | Панель основания с 1 щеточным вводом; ШхГ: 500х600мм
PDBR55K12R2T2 | 23155.2 | 0 | Тормозной резистор PROMPOWER PDBR-55K-12R-2-T2, мощность 55 кВт, 12 Ом, ПВ 2% (120 с), IP 54, способ подключения: клеммная колодка, корпус из оцинкованной стали, габарит М4 (Ширина 140 мм; Высота 70 мм; Длина 460 мм) масса 7 кг. Датчик температуры PTC
PO.100.40.UKP | 4401.6 | 0 | Модульные полы с комплектом уголков для крепления; ШхГ: 1000х400мм
PO.120.100.UKP | 7996.8 | 0 | Модульные полы с комплектом уголков для крепления; ШхГ: 1200х1000мм
PO.120.40.PVK | 9756 | 0 | Панель основания с панелью для кабельных вводов; ШхГ: 1200х400мм
PDBR22K30R100T2 | 198374.4 | 0 | Тормозной резистор PROMPOWER PDBR-22K-30R-100-T2, мощность 22 кВт, 30 Ом, ПВ 100% (120 с), IP 54, способ подключения: клеммная колодка, корпус из оцинкованной стали, габарит Д50 (Ширина 240 мм; Высота 350 мм; Длина 835 мм) масса 30 кг. Датчик температуры PTC
1TL0003-0DA32-1JB4-Z | 31838 | 0 | Электродвигатель асинхронный общепромышленный, 1,1 кВт, 3000 об/мин, 80M, комби (B35), PTC (3), 220/380 В | Асинхронные общепромышленные электродвигатели
1LE90033AB233JA4 | 1491806.4 | 0 | Асинхронный двигатель PROMPOWER 1LE9, номинальная мощность 132 кВт, номинальная частота вращения двигателя 1500 об/мин, габарит 315M, комби IM B35, номинальное напряжение 380/660 В
PO.120.120.VK1 | 21378 | 0 | Панель основания с 1 щеточным вводом; ШхГ: 1200х1200мм
PO.120.60.VK1 | 15322.8 | 0 | Панель основания с 1 щеточным вводом; ШхГ: 1200х600мм
PO.120.80.PVK | 13531.2 | 0 | Панель основания с панелью для кабельных вводов; ШхГ: 1200х800мм
PO.40.60.VK1 | 7959.6 | 0 | Панель основания с 1 щеточным вводом; ШхГ: 400х600мм
1TL0003-2BA23-3FB4-Z | 370877 | 0 | Электродвигатель асинхронный общепромышленный, 45 кВт, 3000 об/мин, 225M, фланец (B5), PTC (3), 380/660В | Асинхронные общепромышленные электродвигатели
1TL0003-1DD33-3JB4-Z | 146479 | 0 | Электродвигатель асинхронный общепромышленный, 5,5 кВт, 750 об/мин, 160M, комби (B35), PTC (3), 380/660В | Асинхронные общепромышленные электродвигатели
1TL0003-3AB63-3JA4-Z | 1479553 | 0 | Электродвигатель асинхронный общепромышленный, 185 кВт, 1500 об/мин, 315L, комби (B35), , 380/660В | Асинхронные общепромышленные электродвигатели
1TL0003-3AB23-3JA4-Z | 1183544 | 0 | Электродвигатель асинхронный общепромышленный, 132 кВт, 1500 об/мин, 315M, комби (B35), , 380/660В | Асинхронные общепромышленные электродвигатели
1TL0003-0DB32-1FA4-Z | 25556 | 0 | Электродвигатель асинхронный общепромышленный, 0,75 кВт, 1500 об/мин, 80M, фланец (B5), , 220/380 В | Асинхронные общепромышленные электродвигатели
P2S10041T5BA | 19844.4 | 23 | Устройство плавного пуска PROMPOWER P2S-100-4-1T5-B-A, номинальное напряжение 400 В, мощность 1,5 кВт, номинальный ток 3 А, напряжение управления 100...240 В АС, встроенный байпас (обводной контактор), степень защиты IP20 | Устройства плавного пуска
PO.80.60.UKP | 5113.2 | 0 | Модульные полы с комплектом уголков для крепления; ШхГ: 800х600мм
POCV.40.50VK | 8991.6 | 0 | Панель основания цельная, вентилируемая с 1 щеточным вводом; ШхГ: 400х500мм
PO.80.80.VK1 | 12654 | 0 | Панель основания с 1 щеточным вводом; ШхГ: 800х800мм
1TL0003-0EA42-1AB4-Z | 36543 | 0 | Электродвигатель асинхронный общепромышленный, 2,2 кВт, 3000 об/мин, 90L, Лапы (B3), PTC (3), 220/380 В | Асинхронные общепромышленные электродвигатели
1TL0003-1CD02-1AB4-Z | 77694 | 0 | Электродвигатель асинхронный общепромышленный, 2,2 кВт, 750 об/мин, 132S, Лапы (B3), PTC (3), 220/380 В | Асинхронные общепромышленные электродвигатели
1LE0022-2DA03-4AA4 | 608775.93 | 1 | Электродвигатель асинхронный общепромышленный, 75 кВт, 3000 об/мин, 280S, Лапы (B3), 380/660В | Асинхронные общепромышленные электродвигатели
1TL0303-1DA43-3JB4-Z | 166869 | 0 | Электродвигатель асинхронный общепромышленный, 18,5 кВт, 3000 об/мин, 160L, комби (B35), PTC (3), 380/660В | Асинхронные общепромышленные электродвигатели
1TL0003-3AD53-3AB4-Z | 1302704 | 0 | Электродвигатель асинхронный общепромышленный, 90 кВт, 750 об/мин, 315L, Лапы (B3), PTC (3), 380/660В | Асинхронные общепромышленные электродвигатели
1TL0003-3AD03-3FA4-Z | 991972 | 0 | Электродвигатель асинхронный общепромышленный, 55 кВт, 750 об/мин, 315S, фланец (B5), , 380/660В | Асинхронные общепромышленные электродвигатели
XZM:58398180002004 | 21053.9 | 1 | Мод. комплект , 1LE10..-1E* , из IM B5 в IM B3 1.2 | Запчасти для электродвигателей
1TL0003-3AC23-3FA4-Z | 1147565 | 0 | Электродвигатель асинхронный общепромышленный, 90 кВт, 1000 об/мин, 315M, фланец (B5), , 380/660В | Асинхронные общепромышленные электродвигатели
1TL0303-1CA13-3AB4-Z | 84962 | 0 | Электродвигатель асинхронный общепромышленный, 7,5 кВт, 3000 об/мин, 132S, Лапы (B3), PTC (3), 380/660В | Асинхронные общепромышленные электродвигатели
1TL0303-1DA43-3JA4-Z | 162741 | 0 | Электродвигатель асинхронный общепромышленный, 18,5 кВт, 3000 об/мин, 160L, комби (B35), , 380/660В | Асинхронные общепромышленные электродвигатели
PO.40.40.PVK | 5978.4 | 0 | Панель основания с панелью для кабельных вводов; ШхГ: 400х400мм
PPD.120.60 | 9292.8 | 0 | Панель потолочная дождевая; ШхГ: 1200х600мм
1LE93031DA333JB4 | 193966.8 | 0 | Асинхронный двигатель PROMPOWER 1LE9, номинальная мощность 15 кВт, номинальная частота вращения двигателя 3000 об/мин, габарит 160M, комби IM B35, номинальное напряжение 380/660 В, датчик PTC
1TL0022-0EC02-1AA4-Z | 27875 | 1 | Электродвигатель асинхронный общепромышленный, 0,75 кВт , 1000 об/мин , 90S , лапы (B3) , 220/380 В | Асинхронные общепромышленные электродвигатели
PO.60.80.UKP | 5142 | 0 | Модульные полы с комплектом уголков для крепления; ШхГ: 600х800мм
SMPS.02 | 541.2 | 0 | Скоба монтажная для установки профильных шин, наклонная; 2шт
1TL0022-1CC23-3FA4-Z | 78523 | 0 | Электродвигатель асинхронный общепромышленный, 4 кВт , 1000 об/мин , 132M , фланец (B5) , 220/380 В | Асинхронные общепромышленные электродвигатели
MC.18 | 4056 | 0 | С-образная профильная шина; 19"; В: 1800мм
PDBR5K580R25 | 11943.6 | 0 | Тормозной резистор PROMPOWER PDBR-5K5-80R-25, мощность 5,5 кВт, 80 Ом, ПВ 25% (120 с), IP 54, способ подключения: клеммная колодка, корпус из оцинкованной стали, габарит М2 (Ширина 80 мм; Высота 65 мм; Длина 460 мм) масса 4 кг.
P2S05044T0A | 16221.6 | 2 | Устройство плавного пуска PROMPOWER P2S-050-4-4T0-A, номинальное напряжение 400 B, мощность 4 кВт, номинальный ток 9 А, напряжение управления 100...240 В АС, встроенный байпасный контактор, степень защиты IP21
SSU.100.75.20 | 1884 | 0 | Несущая шина 75х20мм, универсальная; Ш/Г: 1000мм
ESM163C503 | 3740.4 | 9 | Автоматический выключатель ESM1-63/C50/3 (10kA), 50A, характеристика C, количество полюсов: 3P
1TL0022-1CA03-3FA4-Z | 71463 | 13 | Электродвигатель асинхронный общепромышленный, 5,5 кВт , 3000 об/мин , 132S , фланец (B5) , 380/660В | Асинхронные общепромышленные электродвигатели
POCV.50.100VK | 12909.6 | 0 | Панель основания цельная, вентилируемая с 1 щеточным вводом; ШхГ: 500х1000мм
HDR3012 | 1803.6 | 0 | Импульсный источник питания PROMPOWER HDR-30-12 в пластиковом корпусе, напряжение на выходе 12 B постоянного тока, номинальный ток 2 А, номинальная мощность 24 Вт. Входное напряжение 85-264 В переменного тока (120-370 В постоянного тока)
NS1U.1000 | 1934.4 | 0 | Направляющая шина, жесткий монтаж, для тяжелого оборудования; 2шт; ВхГ: 1Uх1000мм
MPP.40.140LGE | 8374.8 | 0 | Панель монтажная перфорированная, LGE; ШхВ: 400х1400мм
1LE90221CC021FA4 | 94578 | 2 | 3 кВт, 1000 об/мин, 132S, фланец (B5), 220/380 В | Асинхронные общепромышленные электродвигатели
1LE90033BA633AB4 | 3187528.8 | 0 | Асинхронный двигатель PROMPOWER 1LE9, номинальная мощность 315 кВт, номинальная частота вращения двигателя 3000 об/мин, габарит 355L, лапы IM В3, номинальное напряжение 380/660 В, датчик PTC
KSS.100.50.12 | 31977.6 | 0 | Комплект сейсмостойкости для корпуса; ШхГхВ: 1000х500х1200мм
KSS.100.60.22 | 34483.2 | 0 | Комплект сейсмостойкости для корпуса; ШхГхВ: 1000х600х2200мм
1LE90032BD033AA4 | 400660.8 | 0 | Асинхронный двигатель PROMPOWER 1LE9, номинальная мощность 18.5 кВт, номинальная частота вращения двигателя 750 об/мин, габарит 225S, лапы IM В3, номинальное напряжение 380/660 В
POCV.40.60VK | 9494.4 | 0 | Панель основания цельная, вентилируемая с 1 щеточным вводом; ШхГ: 400х600мм
SKU.120 | 1791.6 | 0 | Кабельная шина, угловой профиль; Ш: 1200мм
KSS.120.120.16 | 37725.6 | 0 | Комплект сейсмостойкости для корпуса; ШхГхВ: 1200х1200х1600мм
PDOTLdU00051129 | 233500.8 | 0 | PD-OTL-dU-0,005-1129, дроссель 3-фазный моторный ограничивающий dU/dt, номинальное напряжение 400В, индуктивность 0,005 мГн, номинальный ток 1129А, частота сети 50 Гц, частота ШИМ 3…16 кГц, степень зашиты IP00 | Дроссели dU/dt
KT208D04PAD345TA | 2137.2 | 218 | Индуктивный датчик KT208-D04PA-D345-TA, никелированная латунь, незаподлицо, диаметр М8, расстояние срабатывания 4 мм, PNP-НО, 3х проводное подключение, кабель 2м
1LE90033AA033FB4 | 1537242 | 0 | Асинхронный двигатель PROMPOWER 1LE9, номинальная мощность 110 кВт, номинальная частота вращения двигателя 3000 об/мин, габарит 315S, фланец IM B5, номинальное напряжение 380/660 В, датчик PTC
KSS.100.80.14 | 34303.2 | 0 | Комплект сейсмостойкости для корпуса; ШхГхВ: 1000х800х1400мм
PDINL0042700 | 257206.8 | 0 | PD-INL-0,042-700, дроссель 3-фазный сетевой, падение напряжения 4%, номинальное напряжение 400В, индуктивность 0,042 мГн, номинальный ток 700А, частота сети 50 Гц, степень защиты IP00 | Сетевые дроссели
1TL0003-1DA23-3AA4-Z | 127970 | 5 | Электродвигатель асинхронный общепромышленный, 11 кВт, 3000 об/мин, 160M, Лапы (B3), , 380/660В | Асинхронные общепромышленные электродвигатели
1LE90033BD633AB4 | 3045918 | 0 | Асинхронный двигатель PROMPOWER 1LE9, номинальная мощность 200 кВт, номинальная частота вращения двигателя 750 об/мин, габарит 355L, лапы IM В3, номинальное напряжение 380/660 В, датчик PTC
CSS.100.40 | 14865.6 | 0 | Цоколь сейсмостойкий, комплект передние + боковые панели; ШхГхВ: 1000х400х100мм
KSS.100.50.14 | 32348.4 | 0 | Комплект сейсмостойкости для корпуса; ШхГхВ: 1000х500х1400мм
PO.100.120.VK1 | 18655.2 | 0 | Панель основания с 1 щеточным вводом; ШхГ: 1000х1200мм
CSS.80.50 | 14701.2 | 0 | Цоколь сейсмостойкий, комплект передние + боковые панели; ШхГхВ: 800х500х100мм
ESM263B501 | 1123.2 | 40 | Автоматический выключатель ESM2-63/B50/1 (6kA), 50A, характеристика B, количество полюсов: 1P
PZ.40.12 | 8355.6 | 0 | Панель задняя сплошная; ШхВ: 400х1200мм
MPC.90.35 | 4795.2 | 0 | Секционная монтажная панель ШхВ: 900х350мм; для Ш/Г шкафа: 1000 мм
R10/R11/R12-3AC | 39.6 | 0 | R10 Поворот клеммной коробки на 90º, кабельные отверстия с приводной стороны (DE) (Не применима для двигателей фланцевого монтажного исполнения для типоразмеров FS80~100, также не может быть совмещена с опцией H08). R11 Поворот клеммной коробки на 90º, кабельные отверстия с неприводной стороны (NDE) (Недоступно в случае размещения кабельными отверстиями вверх). R12 Поворот клеммной коробки на 180º.
UKP.120 | 2120.4 | 0 | Комплект уголков крепления панелей основания; Г: 1200мм
PLC1D32M7 | 2908.8 | 27 | Контактор серии Pulse, Номинальный ток 32A, 3 полюса, дополнительные контакты 1НО+1НЗ, напряжение катушки 220VAC
PO.80.60.VK2 | 14972.4 | 0 | Панель основания с 2 щеточными вводами; ШхГ: 800х600мм
CSS.40.80 | 14564.4 | 0 | Цоколь сейсмостойкий, комплект передние + боковые панели; ШхГхВ: 400х800х100мм
KSS.100.120.16 | 37281.6 | 0 | Комплект сейсмостойкости для корпуса; ШхГхВ: 1000х1200х1600мм
1LE90220EB021AA4 | 37928.4 | 26 | 1,1 кВт, 1500 об/мин, 90S, лапы (B3), 220/380 В | Асинхронные общепромышленные электродвигатели
1LE90033BB333FB4 | 2674100.4 | 0 | Асинхронный двигатель PROMPOWER 1LE9, номинальная мощность 250 кВт, номинальная частота вращения двигателя 1500 об/мин, габарит 355M, фланец IM B5, номинальное напряжение 380/660 В, датчик PTC
US.50.18 | 829.2 | 0 | Уплотнитель соединительный; 500х1800мм
PDBR22K30R2T2 | 18086.4 | 0 | Тормозной резистор PROMPOWER PDBR-22K-30R-2-T2, мощность 22 кВт, 30 Ом, ПВ 2% (120 с), IP 54, способ подключения: клеммная колодка, корпус из оцинкованной стали, габарит М2 (Ширина 80 мм; Высота 65 мм; Длина 460 мм) масса 4 кг. Датчик температуры PTC
PZ.50.12 | 8794.8 | 0 | Панель задняя сплошная; ШхВ: 500х1200мм
KJ112D04PADS1250TA | 1888.8 | 0 | Индуктивный датчик KJ112-D04PA-DS1250-TA, никелированная латунь, заподлицо, диаметр М12, расстояние срабатывания 4 мм, PNP-НО, 3х проводное подключение, разъем М12
KJ208D02PBD345TA | 2137.2 | 136 | Индуктивный датчик KJ208-D02PB-D345-TA, нержавеющая сталь, заподлицо, диаметр М8, расстояние срабатывания 2 мм, PNP-НЗ, 3х проводное подключение, кабель 2м
P2S3004160BT | 186414 | 1 | Устройство плавного пуска PROMPOWER P2S-300-4-160-B-T, номинальное напряжение 380 В, мощность 160 кВт, номинальный ток 320 А, встроенный байпас (обводной контактор), встроенный Modbus RTU (RS485), встроенная LCD панель управления, степень защиты IP20, температурный контроль двигателя | Устройства плавного пуска
PPCABTS8051216.11170120 | 104959.2 | 0 | Шкаф электротехнический PPCABTS8051216.11170120. Корпус напольный серии PPCAB, ШхГхВ: 500х1200х1600, сборка 1117-0120 в составе: Каркас шкафа ШхГхВ: 500х1200х1600мм (рым-болты 4шт; монтаж. перемычки внутренний монтаж, по глубине 2шт); Сплошная дверь (с комфортной ручкой), угол открывания 180⁰; МП 3мм; Панель задняя сплошная; Потолочная панель; Панель основания в сборе с модульными полами
PO.100.60.PVK | 10772.4 | 0 | Панель основания с панелью для кабельных вводов; ШхГ: 1000х600мм
POCV.50.120VK | 14157.6 | 0 | Панель основания цельная, вентилируемая с 1 щеточным вводом; ШхГ: 500х1200мм
PD101AB022 | 7902 | 145 | Преобразователь частоты PROMPOWER PD101-AB022, номинальная мощность 2,2/3,7 кВт, напряжение питания 220 В, 1 фаза, номинальный ток 12,5/15,2 А, степень защиты IP20, встроенный ЭМС фильтр, встроенный тормозной модуль (прерыватель), встроенная панель управления, встроенный протокол Modbus RTU (RS485), 4 дискретных входа, 1 аналоговый вход (0-10 В, 0/4-20 мА), 1 выходное реле, дискретные входы NPN | Для общепромышленного применения
KJTJ12A420MTA | 3567.6 | 0 | KJT-J12A4-20M-TA - Кабель с разъёмом 20 метров. Разъём M12 угловой. 4-pin
1TL0303-1AB52-1FB4-Z | 50047 | 3 | Электродвигатель асинхронный общепромышленный, 3 кВт, 1500 об/мин, 100L, фланец (B5), PTC (3), 220/380 В | Асинхронные общепромышленные электродвигатели
PP.80.100.IT1 | 13178.4 | 0 | Панель потолочная телекоммуникационная с 1 щеточным вводом; ШхГ: 800х1000мм
1LE93031CD021AA4 | 92724 | 0 | Асинхронный двигатель PROMPOWER 1LE9, номинальная мощность 2.2 кВт, номинальная частота вращения двигателя 750 об/мин, габарит 132S, лапы IM B3, номинальное напряжение 220/380 В
PP.60.120.IT1 | 12193.2 | 0 | Панель потолочная телекоммуникационная с 1 щеточным вводом; ШхГ: 600х1200мм
ESM263B323 | 2181.6 | 38 | Автоматический выключатель ESM2-63/B32/3 (6kA), 32A, характеристика B, количество полюсов: 3P
KJ118D08PADS1248TA | 2137.2 | 452 | Индуктивный датчик KJ118-D08PA-DS1248-TA, никелированная латунь, заподлицо, диаметр М18, расстояние срабатывания 8 мм, PNP-НО, 3х проводное подключение, разъем М12
KT112D08PADS1250TA | 1888.8 | 461 | Индуктивный датчик KT112-D08PA-DS1250-TA, никелированная латунь, незаподлицо, диаметр М12, расстояние срабатывания 8 мм, PNP-НО, 3х проводное подключение, разъем М12
KJTJ8A3TA | 1070.4 | 669 | KJT-J8A3-TA - Кабель с разъёмом 2 метра. Разъём M8 угловой. 3-pin
KJTJ12S45MTA | 1545.6 | 0 | KJT-J12S4-5M-TA - Кабель с разъёмом 5 метров. Разъём M12 прямой. 4-pin
1LE93030DB321AB4 | 36787.2 | 0 | Асинхронный двигатель PROMPOWER 1LE9, номинальная мощность 0.75 кВт, номинальная частота вращения двигателя 1500 об/мин, габарит 80M, лапы IM B3, номинальное напряжение 220/380 В, датчик PTC
1LE90031EB433AB4 | 257486.4 | 0 | Асинхронный двигатель PROMPOWER 1LE9, номинальная мощность 22 кВт, номинальная частота вращения двигателя 1500 об/мин, габарит 180L, лапы IM В3, номинальное напряжение 380/660 В, датчик PTC
PPCABTS8120414.21170120 | 126951.6 | 0 | Шкаф электротехнический PPCABTS8120414.21170120. Корпус напольный серии PPCAB, ШхГхВ: 1200х400х1400, сборка 2117-0120 в составе: Каркас шкафа ШхГхВ: 1200х400х1400мм (рым-болты 4шт; монтаж. перемычки внутренний монтаж, по глубине 2шт); Двухстворчатая дверь (с комфортной ручкой), угол открывания 180⁰; МП 3мм; Панель задняя сплошная; Потолочная панель; Панель основания в сборе с модульными полами
RPD19.80.22 | 13142.4 | 0 | Доборный элемент для поворотной рамы сбоку при Ш:800, для В:2200 мм
1LE0022-1AA42-1AA4 | 48850.83 | 22 | Электродвигатель асинхронный общепромышленный, 3 кВт, 3000 об/мин, 100L, Лапы (B3), 220/380В | Асинхронные общепромышленные электродвигатели
1TL0303-0DB22-1AA4-Z | 23563 | 3 | Электродвигатель асинхронный общепромышленный, 0,55 кВт, 1500 об/мин, 80M, Лапы (B3), 220/380 В | Асинхронные общепромышленные электродвигатели
1LE93031DD433FB4 | 195519.6 | 0 | Асинхронный двигатель PROMPOWER 1LE9, номинальная мощность 7.5 кВт, номинальная частота вращения двигателя 750 об/мин, габарит 160L, фланец IM B5, номинальное напряжение 380/660 В, датчик PTC
MPC.50.115 | 6422.4 | 0 | Секционная монтажная панель ШхВ: 500х1150мм; для Ш/Г шкафа: 600 мм
KSS.40.50.20 | 31963.2 | 0 | Комплект сейсмостойкости для корпуса; ШхГхВ: 400х500х2000мм
CSS.50.100 | 15099.6 | 0 | Цоколь сейсмостойкий, комплект передние + боковые панели; ШхГхВ: 500х1000х100мм
KSS.40.50.18 | 31592.4 | 0 | Комплект сейсмостойкости для корпуса; ШхГхВ: 400х500х1800мм
PPCABTS8101018.21170120 | 136608 | 0 | Шкаф электротехнический PPCABTS8101018.21170120. Корпус напольный серии PPCAB, ШхГхВ: 1000х1000х1800, сборка 2117-0120 в составе: Каркас шкафа ШхГхВ: 1000х1000х1800мм (рым-болты 4шт; монтаж. перемычки внутренний монтаж, по глубине 2шт); Двухстворчатая дверь (с комфортной ручкой), угол открывания 180⁰; МП 3мм; Панель задняя сплошная; Потолочная панель; Панель основания в сборе с модульными полами
CPSEBM25PS | 6880.8 | 0 | CP-SE-BM-25(PS) Кабель энкодера 25 метров.
1TL0303-0DA22-1AA4-Z | 23862 | 3 | Электродвигатель асинхронный общепромышленный, 0,75 кВт, 3000 об/мин, 80M, Лапы (B3), , 220/380 В | Асинхронные общепромышленные электродвигатели
MPP.120.200LGE | 24957.6 | 0 | Панель монтажная перфорированная, LGE; ШхВ: 1200х2000мм
KSS.40.60.12 | 31132.8 | 0 | Комплект сейсмостойкости для корпуса; ШхГхВ: 400х600х1200мм
HDR10024 | 2712 | 0 | Импульсный источник питания PROMPOWER HDR-100-24 в пластиковом корпусе, напряжение на выходе 24 B постоянного тока, номинальный ток 3.83 А, номинальная мощность 92 Вт. Входное напряжение 85-264 В переменного тока (120-370 В постоянного тока)
KSS.50.40.18 | 31162.8 | 0 | Комплект сейсмостойкости для корпуса; ШхГхВ: 500х400х1800мм
KSS.50.120.14 | 35636.4 | 0 | Комплект сейсмостойкости для корпуса; ШхГхВ: 500х1200х1400мм
LCI-G400-4 IP54 | 2334515.75 | 0 |  | Для общепромышленного применения
LCI-G90-4 IP54 | 373391.17 | 0 |  | Для общепромышленного применения
LCI-G0.75-4B IP54 | 35446.08 | 0 |  | Для общепромышленного применения
LCI-G5.5-4B IP54 | 51768.67 | 0 |  | Для общепромышленного применения
PVOT19.80.12 | 12008.4 | 0 | Панель воздуховодная; 19"; ШхВ: 800х1200мм
1LE0003-3AC63-3AB4 | 1672599 | 0 | Электродвигатель асинхронный общепромышленный, 132 кВт, 1000 об/мин, 315L, Лапы (B3), PTC (3), 380/660В | Асинхронные общепромышленные электродвигатели
KSS.50.60.18 | 32467.2 | 0 | Комплект сейсмостойкости для корпуса; ШхГхВ: 500х600х1800мм
KSS.50.120.22 | 37118.4 | 0 | Комплект сейсмостойкости для корпуса; ШхГхВ: 500х1200х2200мм
PPCABTS8100820.21170120 | 137149.2 | 0 | Шкаф электротехнический PPCABTS8100820.21170120. Корпус напольный серии PPCAB, ШхГхВ: 1000х800х2000, сборка 2117-0120 в составе: Каркас шкафа ШхГхВ: 1000х800х2000мм (рым-болты 4шт; монтаж. перемычки внутренний монтаж, по глубине 2шт); Двухстворчатая дверь (с комфортной ручкой), угол открывания 180⁰; МП 3мм; Панель задняя сплошная; Потолочная панель; Панель основания в сборе с модульными полами
LCI-G280-4 IP54 | 1262923.67 | 0 |  | Для общепромышленного применения
LCI-G4.0/P5.5-4B | 29554.5 | 0 |  | Для общепромышленного применения
LCI-G5.5-3 | 68091.25 | 0 |  | Для общепромышленного применения
LCI-G55/P75-4 | 204466.92 | 0 |  | Для общепромышленного применения
LCI-G2.2-4B IP54 | 37860.67 | 0 |  | Для общепромышленного применения
6AG1131-4BD01-7AB0 | 41493.72 | 1 | 6AG1131-4BD01-7AB0 ЭЛЕКТРОННЫЙ МОДУЛЬ 1 шт. из комплекта 5 шт.SIPLUS ET200S, ЭЛЕКТРОННЫЙ МОДУЛЬ ДИСКРЕТНОГО ВВОДА EM 4DI HF, РАСШИРЕННЫЙ ДИАПАЗОН РАБОЧИХ ТЕМПЕРАТУР -25... +70 ГРАДУСОВ ЦЕЛЬСИЯ, НА ОСНОВЕ 6ES7131-4BD01-0AB0. | Модули расширения ПЛК
MPP.120.220LGE | 27120 | 0 | Панель монтажная перфорированная, LGE; ШхВ: 1200х2200мм
1LE1002-0CA32-2FB4-Z | 30781.62 | 12 | Электродвигатель асинхронный общепромышленный 0.55кВт, 3000об/мин, 71M, фланец (B5), PTC, 230/400В | Асинхронные общепромышленные электродвигатели
1TL0003-2BA23-3AA4-Z | 359739 | 1 | Электродвигатель асинхронный общепромышленный, 45 кВт, 3000 об/мин, 225M, Лапы (B3), , 380/660В | Асинхронные общепромышленные электродвигатели
6SE6430-2UD27-5CA0 | 39058 | 1 | MicroMaster430 без ф-ра,380-480В,3 ф,22кВт,110%60с,140%3с | Для насосных и вентиляторных применений (переменный момент)
1TL0303-0EC42-1AA4-Z | 31335 | 2 | Электродвигатель асинхронный общепромышленный, 1,1 кВт, 1000 об/мин, 90L, Лапы (B3), , 220/380 В | Асинхронные общепромышленные электродвигатели
PPCABTS8100414.21170120 | 120384 | 0 | Шкаф электротехнический PPCABTS8100414.21170120. Корпус напольный серии PPCAB, ШхГхВ: 1000х400х1400, сборка 2117-0120 в составе: Каркас шкафа ШхГхВ: 1000х400х1400мм (рым-болты 4шт; монтаж. перемычки внутренний монтаж, по глубине 2шт); Двухстворчатая дверь (с комфортной ручкой), угол открывания 180⁰; МП 3мм; Панель задняя сплошная; Потолочная панель; Панель основания в сборе с модульными полами
LCI-G1.5-2B | 21538.08 | 0 |  | Для общепромышленного применения
LCI-G1.5-2B (S) | 17674.75 | 0 |  | Для общепромышленного применения
LCI-G400/P450-4 | 1566871.42 | 0 |  | Для общепромышленного применения
1LE1002-0BB32-2AA4-Z | 20903.68 | 1 | Электродвигатель асинхронный общепромышленный 0,18 кВт , 1500 об/мин , 63M , лапы (B3) , 230/400 В | Асинхронные общепромышленные электродвигатели
LCI-G0.4-3 | 32162.25 | 0 |  | Для общепромышленного применения
1TL0303-0DA32-1AA4 | 26389 | 43 | Электродвигатель асинхронный общепромышленный, 1,1 кВт, 3000 об/мин, 80M, Лапы (B3), , 220/380 В | Асинхронные общепромышленные электродвигатели
1TL0022-1AC42-1AA4-Z | 40466 | 6 | Электродвигатель асинхронный общепромышленный, 1,5 кВт , 1000 об/мин , 100L , лапы (B3) , 220/380 В | Асинхронные общепромышленные электродвигатели
LCI-G15/P18.5-4B | 60171.42 | 0 |  | Для общепромышленного применения
LCI-G4.0-4B IP54 | 45394.17 | 0 |  | Для общепромышленного применения
LCI-G55-4 IP54 | 250247.42 | 0 |  | Для общепромышленного применения
1LE1002-1BA23-4JB4-Z | 76349.63 | 0 | Электродвигатель асинхронный общепромышленный 4кВт, 3000об/мин, 112M, комби (B35), PTC, 400/690В | Асинхронные общепромышленные электродвигатели
1TL0022-1CC23-3AA4-Z | 76983 | 3 | Электродвигатель асинхронный общепромышленный, 4 кВт , 1000 об/мин , 132M , лапы (B3) , 220/380 В | Асинхронные общепромышленные электродвигатели
1TL0303-1DD23-3JB4-Z | 133397 | 0 | Электродвигатель асинхронный общепромышленный, 4 кВт, 750 об/мин, 160M, комби (B35), PTC (3), 380/660В | Асинхронные общепромышленные электродвигатели
KMP.80.50 | 3934.8 | 0 | Комплект модульных полов; ШхГ: 800х500мм
1LE0003-2AC43-3AB4 | 290037 | 0 | Электродвигатель асинхронный общепромышленный, 18,5 кВт, 1000 об/мин, 200L, Лапы (B3), PTC (3), 380/660В | Асинхронные общепромышленные электродвигатели
1LE0303-1DC43-3JA4 | 178773 | 0 | Электродвигатель асинхронный общепромышленный, 11 кВт, 1000 об/мин, 160L, комби (B35), , 380/660В | Асинхронные общепромышленные электродвигатели
PG(100).60.80 | 6816 | 0 | Полка приборная, нагрузка 100 кг, ШхГ: 600х800мм
PG(100).40.40 | 5679.6 | 0 | Полка приборная, нагрузка 100 кг, ШхГ: 400х400мм
LCI-G7.5/P11-4B | 37764.08 | 0 |  | Для общепромышленного применения
LCI-G200/P220-4+LCI-SM | 672896.08 | 0 |  | Для общепромышленного применения
LCI-G45/P55-4+LCI-SM | 160135.17 | 0 |  | Для общепромышленного применения
LCI-G220/P250-4+LCI-SM | 687673.33 | 0 |  | Для общепромышленного применения
LCI-G75-4 IP54 | 265121.25 | 0 |  | Для общепромышленного применения
LCI-G1.5-2B+LCI-FM | 21538.08 | 0 |  | Для общепромышленного применения
LCI-G355/P400-4+LCI-FM | 1138910.67 | 0 |  | Для общепромышленного применения
LCI-G5.5/P7.5-4B+LCI-FM | 34480.25 | 0 |  | Для общепромышленного применения
LCI-G0.75/P1.5-4B+LCI-FM | 20379.08 | 0 |  | Для общепромышленного применения
АИР80A4 | 8102.83 | 0 | Электродвигатель асинхронный общепромышленный, 1.1 кВт, 1500 об/мин, габарит 80А, Лапы (B3), 220/380 В | Асинхронные общепромышленные электродвигатели
PP.80.120.IT2 | 18957.6 | 0 | Панель потолочная телекоммуникационная с 2 щеточными вводами; ШхГ: 800х1200мм
PP.60.120.IT2 | 17790 | 0 | Панель потолочная телекоммуникационная с 2 щеточными вводами; ШхГ: 600х1200мм
PLC1D40M7 | 5000.4 | 13 | Контактор серии Pulse, Номинальный ток 40A, 3 полюса, дополнительные контакты 1НО+1НЗ, напряжение катушки 220VAC
1TL0022-1CC02-1FA4-Z | 71463 | 2 | Электродвигатель асинхронный общепромышленный, 3 кВт , 1000 об/мин , 132S , фланец (B5) , 220/380 В | Асинхронные общепромышленные электродвигатели
KSS.80.40.18 | 31894.8 | 0 | Комплект сейсмостойкости для корпуса; ШхГхВ: 800х400х1800мм
KSS.100.60.18 | 33741.6 | 0 | Комплект сейсмостойкости для корпуса; ШхГхВ: 1000х600х1800мм
KSS.50.50.14 | 31074 | 0 | Комплект сейсмостойкости для корпуса; ШхГхВ: 500х500х1400мм
KSS.80.100.18 | 35805.6 | 0 | Комплект сейсмостойкости для корпуса; ШхГхВ: 800х1000х1800мм
PBPK.80 | 8950.8 | 0 | Панель боковая для секции подключения кабеля; Г: 800 мм
KSS.80.40.20 | 32265.6 | 0 | Комплект сейсмостойкости для корпуса; ШхГхВ: 800х400х2000мм
LCI-G250/P280-4+LCI-FM | 771314.5 | 0 |  | Для общепромышленного применения
LCI-G4.0-4B (S) | 25498 | 0 |  | Для общепромышленного применения
LCI-G5.5/P7.5-4B+LCI-SM | 34480.25 | 0 |  | Для общепромышленного применения
1LE1002-1CB03-4FB4-Z | 103796.58 | 0 | Электродвигатель асинхронный общепромышленный 5.5кВт, 1500об/мин, 132S, фланец (B5), PTC, 400/690В | Асинхронные общепромышленные электродвигатели
KSS.80.50.18 | 32546.4 | 0 | Комплект сейсмостойкости для корпуса; ШхГхВ: 800х500х1800мм
1LE0003-2D023-3AA4 | 604435 | 0 | Электродвигатель асинхронный общепромышленный, 45 кВт, 750 об/мин, 280M, Лапы (B3), , 380/660В | Асинхронные общепромышленные электродвигатели
VCI-G1.5-2B | 11879.75 | 0 |  | Для насосных и вентиляторных применений (переменный момент)
LCI-G4.0-4B (S)+LCI-FM | 25498 | 0 |  | Для общепромышленного применения
VCI-G0.75-2B | 10913.92 | 0 |  | Для насосных и вентиляторных применений (переменный момент)
US.50.20 | 865.2 | 0 | Уплотнитель соединительный; 500х2000мм
CMNS.80 | 7339.2 | 0 | Монтажный уголок для несущей шины силового выключателя; Г: 800 мм
DC.60.40 | 13647.6 | 0 | Дверь секционная; ШхВ: 600х400мм
DC.60.80 | 17838 | 0 | Дверь секционная; ШхВ: 600х800мм
1LE0303-1AB52-1FA4 | 52814 | 0 | Электродвигатель асинхронный общепромышленный, 3 кВт, 1500 об/мин, 100L, фланец (B5), , 220/380 В | Асинхронные общепромышленные электродвигатели
1TL0303-1CC33-3FB4-Z | 93990 | 0 | Электродвигатель асинхронный общепромышленный, 5,5 кВт, 1000 об/мин, 132M, фланец (B5), PTC (3), 380/660В | Асинхронные общепромышленные электродвигатели
1LE1002-1CB02-2JB4-Z | 104093.45 | 0 | Электродвигатель асинхронный общепромышленный 5.5кВт, 1500об/мин, 132S, комби (B35), PTC, 230/400В | Асинхронные общепромышленные электродвигатели
1LE1002-0BA32-2FA4-Z | 24892.07 | 0 | Электродвигатель асинхронный общепромышленный 0.25кВт, 3000об/мин, 63M, фланец (B5), 230/400В | Асинхронные общепромышленные электродвигатели
SL.18 | 2400 | 0 | L-образная профильная шина; 19"; L: 1800мм
1TL0303-0DA22-1JB4-Z | 29186 | 0 | Электродвигатель асинхронный общепромышленный, 0,75 кВт, 3000 об/мин, 80M, комби (B35), PTC (3), 220/380 В | Асинхронные общепромышленные электродвигатели
KSS.80.60.18 | 33199.2 | 0 | Комплект сейсмостойкости для корпуса; ШхГхВ: 800х600х1800мм
DCO.80.80 | 24477.6 | 0 | Дверь секционная обзорная; ШхВ: 800х800мм
KSO.120.20 | 3836.4 | 0 | Соединительный комплект; 1200х2000мм
KSO.50.20 | 3710.4 | 0 | Соединительный комплект; 500х2000мм
SE.02.010 | 1431.6 | 0 | Стягивающий соединитель горизонтальный SE.02.010; 4шт
1TL0303-1DA33-3FB4-Z | 149608 | 0 | Электродвигатель асинхронный общепромышленный, 15 кВт, 3000 об/мин, 160M, фланец (B5), PTC (3), 380/660В | Асинхронные общепромышленные электродвигатели
1TL0303-1BB23-3AB4-Z | 57812 | 0 | Электродвигатель асинхронный общепромышленный, 4 кВт, 1500 об/мин, 112M, Лапы (B3), PTC (3), 380/660В | Асинхронные общепромышленные электродвигатели
1TL0303-1DC23-3AA4-Z | 127970 | 0 | Электродвигатель асинхронный общепромышленный, 7,5 кВт, 1000 об/мин, 160M, Лапы (B3), , 380/660В | Асинхронные общепромышленные электродвигатели
1TL0303-1CD02-1JA4-Z | 77242 | 0 | Электродвигатель асинхронный общепромышленный, 2,2 кВт, 750 об/мин, 132S, комби (B35), , 220/380 В | Асинхронные общепромышленные электродвигатели
1TL0303-0EB02-1JB4-Z | 35725 | 0 | Электродвигатель асинхронный общепромышленный, 1,1 кВт, 1500 об/мин, 90S, комби (B35), PTC (3), 220/380 В | Асинхронные общепромышленные электродвигатели
АИР71B6 | 7320 | 0 | Электродвигатель асинхронный общепромышленный, 0.55 кВт, 1000 об/мин, габарит 71В, Лапы (B3), 220/380 В | Асинхронные общепромышленные электродвигатели
1TL0303-1CC23-3FB4-Z | 86580 | 0 | Электродвигатель асинхронный общепромышленный, 4 кВт, 1000 об/мин, 132M, фланец (B5), PTC (3), 380/660В | Асинхронные общепромышленные электродвигатели
RIT19.80.18 | 15072 | 0 | Монтажная рама; 19"; ГхВ: 800х1800мм
1LE93031BA233JB4 | 76279.2 | 0 | Асинхронный двигатель PROMPOWER 1LE9, номинальная мощность 4 кВт, номинальная частота вращения двигателя 3000 об/мин, габарит 112М, комби IM B35, номинальное напряжение 380/660 В, датчик PTC
RM19.12U.80 | 18710.4 | 0 | Рама поворотная 19" малая; ШхВ: 800 х 12U
PVOT19.80.22 | 17071.2 | 0 | Панель воздуховодная; 19"; ШхВ: 800х2200мм
PPK.14.2U | 2326.8 | 0 | Полка перфорированная консольная; 19"; ВхГ: 2Uх140мм
1LE1002-1DA23-4AA4-Z | 153839.97 | 0 | Электродвигатель асинхронный общепромышленный 11кВт, 3000об/мин, 160M, лапы (B3), 400/690В | Асинхронные общепромышленные электродвигатели
HDR305 | 1803.6 | 0 | Импульсный источник питания PROMPOWER HDR-30-5 в пластиковом корпусе, напряжение на выходе 5 B постоянного тока, номинальный ток 3 А, номинальная мощность 15 Вт. Входное напряжение 85-264 В переменного тока (120-370 В постоянного тока)
KJTJ12A45MTA | 1545.6 | 2 | KJT-J12A4-5M-TA - Кабель с разъёмом 5 метров. Разъём M12 угловой. 4-pin
1TL0303-1DD23-3AA4-Z | 123111 | 0 | Электродвигатель асинхронный общепромышленный, 4 кВт, 750 об/мин, 160M, Лапы (B3), , 380/660В | Асинхронные общепромышленные электродвигатели
1TL0003-1ED43-3AA4-Z | 198300 | 0 | Электродвигатель асинхронный общепромышленный, 11 кВт, 750 об/мин, 180L, Лапы (B3), , 380/660В | Асинхронные общепромышленные электродвигатели
1LE0303-1CA03-3JA4 | 88844 | 0 | Электродвигатель асинхронный общепромышленный, 5,5 кВт, 3000 об/мин, 132S, комби (B35), , 380/660В | Асинхронные общепромышленные электродвигатели
NMIPX.120.80.20 | 31069.2 | 0 | Надстроечный модуль напольного шкафа серии IPX, ШхГхВ: 1200х800х200 мм
1LE0303-1DC43-3JB4 | 183523 | 0 | Электродвигатель асинхронный общепромышленный, 11 кВт, 1000 об/мин, 160L, комби (B35), PTC (3), 380/660В | Асинхронные общепромышленные электродвигатели
1LE0303-1DA43-3AB4 | 183020 | 0 | Электродвигатель асинхронный общепромышленный, 18,5 кВт, 3000 об/мин, 160L, Лапы (B3), PTC (3), 380/660В | Асинхронные общепромышленные электродвигатели
KSS.60.60.12 | 31642.8 | 0 | Комплект сейсмостойкости для корпуса; ШхГхВ: 600х600х1200мм
KSS.120.100.14 | 36051.6 | 0 | Комплект сейсмостойкости для корпуса; ШхГхВ: 1200х1000х1400мм
KSS.100.80.12 | 33933.6 | 0 | Комплект сейсмостойкости для корпуса; ШхГхВ: 1000х800х1200мм
KSS.80.100.12 | 34693.2 | 0 | Комплект сейсмостойкости для корпуса; ШхГхВ: 800х1000х1200мм
PT19.120.RAL7035 | 8034 | 0 | Полка приборная, монтаж на L-образные профильные шины; 19"; Г: 1200мм, RAL7035
1TL0022-1AB42-1FA4-Z | 39608 | 2 | Электродвигатель асинхронный общепромышленный, 2,2 кВт , 1500 об/мин , 100L , фланец (B5) , 220/380 В | Асинхронные общепромышленные электродвигатели
PZ19.4U.RAL7035 | 1118.4 | 0 | Панель-заглушка для монтажной рамы; 19"; В: 4U, RAL7035
1LE0303-1BC22-1FB4 | 65998 | 0 | Электродвигатель асинхронный общепромышленный, 2,2 кВт, 1000 об/мин, 112M, фланец (B5), PTC (3), 220/380 В | Асинхронные общепромышленные электродвигатели
1TL0003-2CA23-3JB4-Z | 475887 | 0 | Электродвигатель асинхронный общепромышленный, 55 кВт, 3000 об/мин, 250M, комби (B35), PTC (3), 380/660В | Асинхронные общепромышленные электродвигатели
RP19.40U.80 | 32110.8 | 0 | Рама поворотная 19" высотой 40U; для шкафа ШхВ: 800 х 2000 мм
1LE0303-1CC02-1JB4 | 93594 | 0 | Электродвигатель асинхронный общепромышленный, 3 кВт, 1000 об/мин, 132S, комби (B35), PTC (3), 220/380 В | Асинхронные общепромышленные электродвигатели
АИР71A6 | 6710 | 0 | Электродвигатель асинхронный общепромышленный, 0.37 кВт, 1000 об/мин, габарит 71А, Лапы (B3), 220/380 В | Асинхронные общепромышленные электродвигатели
АИР63B2 | 4808.83 | 0 | Электродвигатель асинхронный общепромышленный, 0.55 кВт, 3000 об/мин, габарит 63В, Лапы (B3), 220/380 В | Асинхронные общепромышленные электродвигатели
1TL0003-0EC02-1AA4-Z | 29269 | 0 | Электродвигатель асинхронный общепромышленный, 0,75 кВт, 1000 об/мин, 90S, Лапы (B3), , 220/380 В | Асинхронные общепромышленные электродвигатели
1TL0003-2BD23-3AA4-Z | 356119 | 0 | Электродвигатель асинхронный общепромышленный, 22 кВт, 750 об/мин, 225M, Лапы (B3), , 380/660В | Асинхронные общепромышленные электродвигатели
1LE0003-1EB43-3JA4 | 241723 | 0 | Электродвигатель асинхронный общепромышленный, 22 кВт, 1500 об/мин, 180L, комби (B35), , 380/660В | Асинхронные общепромышленные электродвигатели
X.80.50.14 | 44384.4 | 0 | Каркас шкафа; ШхГхВ: 800x500х1400мм
PP.50.120.KBM | 6891.6 | 0 | Потолочная панель под мембранные кабельные ввода, для ШхГ: 500х1200мм
PM.50.02 | 412.8 | 0 | Перемычка монтажная, внешний монтаж; Ш/Г: 500мм
NMIPX.40.60.10 | 22628.4 | 0 | Надстроечный модуль напольного шкафа серии IPX, ШхГхВ: 400х600х100 мм
KSS.80.80.18 | 34502.4 | 0 | Комплект сейсмостойкости для корпуса; ШхГхВ: 800х800х1800мм
PDINL02860 | 33738 | 0 | PD-INL-0,28-60, дроссель 3-фазный сетевой, падение напряжения 2%, номинальное напряжение 400В, индуктивность 0,28 мГн, номинальный ток 60А, частота сети 50 Гц, степень защиты IP00 | Сетевые дроссели
1LE0003-2CA23-3AB4 | 521516 | 0 | Электродвигатель асинхронный общепромышленный, 55 кВт, 3000 об/мин, 250M, Лапы (B3), PTC (3), 380/660В | Асинхронные общепромышленные электродвигатели
MS.160.23.73 | 3991.2 | 0 | Монтажное шасси 23х73мм; Ш/Г/В: 1600мм
1LE0003-1EB43-3JB4 | 246473 | 0 | Электродвигатель асинхронный общепромышленный, 22 кВт, 1500 об/мин, 180L, комби (B35), PTC (3), 380/660В | Асинхронные общепромышленные электродвигатели
1TL0003-1AC42-1AA4-Z | 42489 | 0 | Электродвигатель асинхронный общепромышленный, 1,5 кВт, 1000 об/мин, 100L, Лапы (B3), , 220/380 В | Асинхронные общепромышленные электродвигатели
1LE0303-1AB42-1AA4 | 46897 | 0 | Электродвигатель асинхронный общепромышленный, 2,2 кВт, 1500 об/мин, 100L, Лапы (B3), , 220/380 В | Асинхронные общепромышленные электродвигатели
PP.100.120.KV1.1 | 14494.8 | 0 | Потолочная панель с 1 вводом кабеля по глубине; ШхГ: 1000х1200мм
PP.100.60.IT2 | 13136.4 | 0 | Панель потолочная телекоммуникационная с 2 щеточными вводами; ШхГ: 1000х600мм
PP.100.80.KV2.1 | 12681.6 | 0 | Потолочная панель с 2 вводами кабеля по глубине; ШхГ: 1000х800мм
PT19.60-90 | 4345.2 | 0 | Полка приборная, изменяемая по глубине; 19"; Г: 600-900мм
1LE0303-0EB42-1AB4 | 41133 | 0 | Электродвигатель асинхронный общепромышленный, 1,5 кВт, 1500 об/мин, 90L, Лапы (B3), PTC (3), 220/380 В | Асинхронные общепромышленные электродвигатели
1LE0303-0EB02-1JA4 | 36340 | 0 | Электродвигатель асинхронный общепромышленный, 1,1 кВт, 1500 об/мин, 90S, комби (B35), , 220/380 В | Асинхронные общепромышленные электродвигатели
1LE0003-2CA23-3FA4 | 527323 | 0 | Электродвигатель асинхронный общепромышленный, 55 кВт, 3000 об/мин, 250M, фланец (B5), , 380/660В | Асинхронные общепромышленные электродвигатели
EC-01.120.20 | 7579.2 | 0 | Цоколь, высота 200 (углы + передняя панель, ввод через угол), для Ш:1200 мм, 2шт
PG2RVSR700AC230 | 1173.6 | 11923 | Ультратонкое реле PG2RV-SR700 AC230, винтовые клеммы, номинальный ток 6А, управление 220VAC | Тонкие реле
KSS.100.80.22 | 35786.4 | 0 | Комплект сейсмостойкости для корпуса; ШхГхВ: 1000х800х2200мм
PDINL0934 | 0 | 0 | PD-INL-0,9-34, дроссель 3-фазный сетевой, падение напряжения 2%, номинальное напряжение 690В, индуктивность 0,9 мГн, номинальный ток 34 А, частота сети 50 Гц, степень защиты IP00 | Сетевые дроссели
1TL0003-2DC03-3FB4-Z | 613361 | 0 | Электродвигатель асинхронный общепромышленный, 45 кВт, 1000 об/мин, 280S, фланец (B5), PTC (3), 380/660В | Асинхронные общепромышленные электродвигатели
1TL0003-3BD33-3JA4-Z | 2237973 | 0 | Электродвигатель асинхронный общепромышленный, 160 кВт, 750 об/мин, 355M, комби (B35), , 380/660В | Асинхронные общепромышленные электродвигатели
1TL0303-0DA32-1AB4-Z | 30518 | 0 | Электродвигатель асинхронный общепромышленный, 1,1 кВт, 3000 об/мин, 80M, Лапы (B3), PTC (3), 220/380 В | Асинхронные общепромышленные электродвигатели
X.80.40.22 | 45420 | 0 | Каркас шкафа; ШхГхВ: 800x400х2200мм
PP.40.60.KV1 | 6874.8 | 0 | Потолочная панель с 1 вводом кабеля по ширине; ШхГ: 400х600мм
C.100.20 | 3861.6 | 0 | Панель цоколя боковая, сплошная; 2шт; ГхВ: 1000х200мм
IPX040520.11170120 | 98834.4 | 0 | Шкаф электротехнический IPX040520.11170120. Корпус напольный серии IPX, ШхГхВ: 400х500х2000, сборка 1117-0120 в составе: Каркас шкафа ШхГхВ: 400х500х2000мм (рым-болты 4шт; монтаж. перемычки внутренний монтаж, по глубине 2шт); Сплошная дверь (с комфортной ручкой), угол открывания 180⁰; МП 3мм; Панель задняя сплошная; Потолочная панель; Панель основания в сборе с модульными полами
АИР71В2 | 7055.67 | 0 | Электродвигатель асинхронный общепромышленный, 1.1 кВт, 3000 об/мин, габарит 71В, Лапы (B3), 220/380 В | Асинхронные общепромышленные электродвигатели
1LE0003-3AC23-3AA4 | 1294049 | 0 | Электродвигатель асинхронный общепромышленный, 90 кВт, 1000 об/мин, 315M, Лапы (B3), , 380/660В | Асинхронные общепромышленные электродвигатели
1LE0303-1DC23-3FA4 | 150134 | 0 | Электродвигатель асинхронный общепромышленный, 7,5 кВт, 1000 об/мин, 160M, фланец (B5), , 380/660В | Асинхронные общепромышленные электродвигатели
1LE0003-2CB23-3FA4 | 505031 | 0 | Электродвигатель асинхронный общепромышленный, 55 кВт, 1500 об/мин, 250M, фланец (B5), , 380/660В | Асинхронные общепромышленные электродвигатели
1LE0003-3AC23-3FB4 | 1324465 | 0 | Электродвигатель асинхронный общепромышленный, 90 кВт, 1000 об/мин, 315M, фланец (B5), PTC (3), 380/660В | Асинхронные общепромышленные электродвигатели
PSCK.50 | 3627.6 | 0 | Комбинированная С-образная шина, для Г:500 мм, компл. 4 шт.
SSUP.100.75.20 | 2035.2 | 0 | Несущая шина 75х20мм, универсальная, с перфорацией; Ш/Г: 1000мм
CSS.120.60 | 15552 | 0 | Цоколь сейсмостойкий, комплект передние + боковые панели; ШхГхВ: 1200х600х100мм
1LE0003-2AC53-3JA4 | 329867 | 0 | Электродвигатель асинхронный общепромышленный, 22 кВт, 1000 об/мин, 200L, комби (B35), , 380/660В | Асинхронные общепромышленные электродвигатели
1LE0303-0DC32-1AA4 | 28550 | 0 | Электродвигатель асинхронный общепромышленный, 0,55 кВт, 1000 об/мин, 80M, Лапы (B3), , 220/380 В | Асинхронные общепромышленные электродвигатели
SM.140.23.23 | 2211.6 | 0 | Монтажная шина 23х23мм; Ш/Г/В: 1400мм
PZ.40.20 | 9843.6 | 0 | Панель задняя сплошная; ШхВ: 400х2000мм
1TL0303-1DA33-3FA4-Z | 145478 | 0 | Электродвигатель асинхронный общепромышленный, 15 кВт, 3000 об/мин, 160M, фланец (B5), , 380/660В | Асинхронные общепромышленные электродвигатели
Q04-3AB | 9570 | 0 | Q04 Антиконденсационный обогрев 220 В переменного напряжения. Когда выбраны эти опции, клеммные коробки будут выполнены из чугуна.
1LE0003-1EB23-3AA4 | 215590 | 0 | Электродвигатель асинхронный общепромышленный, 18,5 кВт, 1500 об/мин, 180M, Лапы (B3), , 380/660В | Асинхронные общепромышленные электродвигатели
1LE0303-0DC32-1AB4 | 33299 | 0 | Электродвигатель асинхронный общепромышленный, 0,55 кВт, 1000 об/мин, 80M, Лапы (B3), PTC (3), 220/380 В | Асинхронные общепромышленные электродвигатели
PP.60.100.KBM | 6835.2 | 0 | Потолочная панель под мембранные кабельные ввода, для ШхГ: 600х1000мм
KSS.60.80.14 | 33316.8 | 0 | Комплект сейсмостойкости для корпуса; ШхГхВ: 600х800х1400мм
1TL0003-1CB03-3AA4-Z | 74252 | 0 | Электродвигатель асинхронный общепромышленный, 5,5 кВт, 1500 об/мин, 132S, Лапы (B3), , 380/660В | Асинхронные общепромышленные электродвигатели
PP.60.80.4KV | 8618.4 | 0 | Панель потолочная с 4 кабельными вводами, для ШхГ: 600х800мм
PP.60.120.KV1.1 | 12618 | 0 | Потолочная панель с 1 вводом кабеля по глубине; ШхГ: 600х1200мм
1TL0003-1CB23-3AA4-Z | 84212 | 0 | Электродвигатель асинхронный общепромышленный, 7,5 кВт, 1500 об/мин, 132M, Лапы (B3), , 380/660В | Асинхронные общепромышленные электродвигатели
1LE0003-2BB23-3FB4 | 411993 | 0 | Электродвигатель асинхронный общепромышленный, 45 кВт, 1500 об/мин, 225M, фланец (B5), PTC (3), 380/660В | Асинхронные общепромышленные электродвигатели
PBZ.120.14 | 23067.6 | 0 | Комплект боковых стенок на замках; 2шт; ГхВ: 1200х1400мм
1LE1002-1CB03-4FF4-Z | 57637.29 | 0 | Электродвигатель асинхронный общепромышленный 5,5 кВт , 1500 об/мин , 132S ,фланец (B5) , KTY, 400/690В | Асинхронные общепромышленные электродвигатели
KJTJ12S420MTA | 3567.6 | 2 | KJT-J12S4-20M-TA - Кабель с разъёмом 20 метров. Разъём M12 прямой. 4-pin
1TL0303-1DB43-3AA4 | 149411 | 0 | Электродвигатель асинхронный общепромышленный, 15 кВт, 1500 об/мин, 160L, Лапы (B3), , 380/660В | Асинхронные общепромышленные электродвигатели
1TL0303-1CA03-3AA4-Z | 73564 | 0 | Электродвигатель асинхронный общепромышленный, 5,5 кВт, 3000 об/мин, 132S, Лапы (B3), , 380/660В | Асинхронные общепромышленные электродвигатели
1LE0303-1CC02-1AB4 | 89362 | 0 | Электродвигатель асинхронный общепромышленный, 3 кВт, 1000 об/мин, 132S, Лапы (B3), PTC (3), 220/380 В | Асинхронные общепромышленные электродвигатели
1TL0003-2BD03-3AA4-Z | 317870 | 0 | Электродвигатель асинхронный общепромышленный, 18,5 кВт, 750 об/мин, 225S, Лапы (B3), , 380/660В | Асинхронные общепромышленные электродвигатели
1LE0303-0EB42-1AA4 | 36384 | 0 | Электродвигатель асинхронный общепромышленный, 1,5 кВт, 1500 об/мин, 90L, Лапы (B3), , 220/380 В | Асинхронные общепромышленные электродвигатели
1LE0303-0EC42-1AB4 | 40791 | 0 | Электродвигатель асинхронный общепромышленный, 1,1 кВт, 1000 об/мин, 90L, Лапы (B3), PTC (3), 220/380 В | Асинхронные общепромышленные электродвигатели
1LE0003-2BA23-3AA4 | 413772 | 0 | Электродвигатель асинхронный общепромышленный, 45 кВт, 3000 об/мин, 225M, Лапы (B3), , 380/660В | Асинхронные общепромышленные электродвигатели
PPV.100.120.KV | 16861.2 | 0 | Потолочная панель вентилируемая секционная с 1 щеточным вводом по ширине; ШхГ: 1000х1200мм
1LE0003-1EB23-3AB4 | 220339 | 0 | Электродвигатель асинхронный общепромышленный, 18,5 кВт, 1500 об/мин, 180M, Лапы (B3), PTC (3), 380/660В | Асинхронные общепромышленные электродвигатели
PSD5C147P5PTA | 99123.6 | 19 | PSD5C1-47P5-PTA Сервопривод серии PSD5. 7,5 кВт, 3х400В, управление по шине EtherCat
CSS.60.50 | 14372.4 | 0 | Цоколь сейсмостойкий, комплект передние + боковые панели; ШхГхВ: 600х500х100мм
PPCABTS8050418.11170120 | 99506.4 | 0 | Шкаф электротехнический PPCABTS8050418.11170120. Корпус напольный серии PPCAB, ШхГхВ: 500х400х1800, сборка 1117-0120 в составе: Каркас шкафа ШхГхВ: 500х400х1800мм (рым-болты 4шт; монтаж. перемычки внутренний монтаж, по глубине 2шт); Сплошная дверь (с комфортной ручкой), угол открывания 180⁰; МП 3мм; Панель задняя сплошная; Потолочная панель; Панель основания в сборе с модульными полами
PPD.60.60 | 7062 | 0 | Панель потолочная дождевая; ШхГ: 600х600мм
GO.M6 | 2900.4 | 0 | Гайка вставная с отламывающимся язычком, М6, комп. 50 шт.
PBZ.40.14 | 14901.6 | 0 | Комплект боковых стенок на замках; 2шт; ГхВ: 400х1400мм
PDINL00271120 | 0 | 0 | PD-INL-0,027-1120, дроссель 3-фазный сетевой, падение напряжения 2%, номинальное напряжение 690В, индуктивность 0,027 мГн, номинальный ток 1120 А, частота сети 50 Гц, степень защиты IP00 | Сетевые дроссели
PBZ.120.18 | 26958 | 0 | Комплект боковых стенок на замках; 2шт; ГхВ: 1200х1800мм
NS1U.800 | 1785.6 | 0 | Направляющая шина, жесткий монтаж, для тяжелого оборудования; 2шт; ВхГ: 1Uх800мм
EMC.4.15.ED | 153.6 | 0 | Зажим ЕМС-экранирующий 4-15мм
DO.40.20 | 33727.2 | 0 | Обзорная дверь (с комфортной ручкой); 180⁰; ШхВ: 400х2000мм
PPD.60.50 | 6690 | 0 | Панель потолочная дождевая; ШхГ: 600х500мм
KSS.120.50.22 | 34275.6 | 0 | Комплект сейсмостойкости для корпуса; ШхГхВ: 1200х500х2200мм
PPD.60.120 | 9292.8 | 0 | Панель потолочная дождевая; ШхГ: 600х1200мм
PPD.40.60 | 6318 | 0 | Панель потолочная дождевая; ШхГ: 400х600мм
1LE0003-2CA23-3JA4 | 542831 | 0 | Электродвигатель асинхронный общепромышленный, 55 кВт, 3000 об/мин, 250M, комби (B35), , 380/660В | Асинхронные общепромышленные электродвигатели
CRF.120.10 | 1814.4 | 0 | Фильтрующая прокладка цоколя для Ш: 1200мм; вентилируемый цоколь
PPP.100.80 | 8191.2 | 0 | Потолочная панель перфорированная; ШхГ: 1000х800мм
PPV.120.120.KV | 18645.6 | 0 | Потолочная панель вентилируемая секционная с 1 щеточным вводом по ширине; ШхГ: 1200х1200мм
1TL0022-1EA23-3AA4-Z | 184709 | 14 | Электродвигатель асинхронный общепромышленный, 22 кВт , 3000 об/мин , 180M , лапы (B3) , 380/660В | Асинхронные общепромышленные электродвигатели
PP.120.120.KV1 | 15434.4 | 0 | Потолочная панель с 1 вводом кабеля по ширине; ШхГ: 1200х1200мм
1LE0003-3AD63-3AB4 | 1637262 | 0 | Электродвигатель асинхронный общепромышленный, 110 кВт, 750 об/мин, 315L, Лапы (B3), PTC (3), 380/660В | Асинхронные общепромышленные электродвигатели
1LE0303-1DD23-3FB4 | 149186 | 0 | Электродвигатель асинхронный общепромышленный, 4 кВт, 750 об/мин, 160M, фланец (B5), PTC (3), 380/660В | Асинхронные общепромышленные электродвигатели
PD310A445K | 2316236.4 | 3 | Преобразователь частоты PROMPOWER PD310-A445K, номинальная мощность 450/500 кВт, напряжение питания 380 В, 3 фазы, номинальный ток 820/860 А, степень защиты IP20, встроенный ЭМС фильтр, встроенная панель управления, встроенный протокол Modbus RTU (RS485), 5 дискретных входов, 1 дискретный выход, 2 аналоговых входа (0-10 В, 0/4-20 мА), 1 аналоговый выход (0-10 В, 0/4-20 мА), 1 релейный выход, дискретные входы NPN/PNP, встроенный дроссель звена постоянного тока | Для высокоточных применений с возможностью подключения датчиков обратной связи
X.80.80.14 | 45238.8 | 0 | Каркас шкафа; ШхГхВ: 800x800х1400мм
PPD.40.100 | 7531.2 | 0 | Панель потолочная дождевая; ШхГ: 400х1000мм
1LE0303-1DA43-3FB4 | 186586 | 0 | Электродвигатель асинхронный общепромышленный, 18,5 кВт, 3000 об/мин, 160L, фланец (B5), PTC (3), 380/660В | Асинхронные общепромышленные электродвигатели
PPV.120.60 | 10848 | 0 | Потолочная панель вентилируемая; ШхГ: 1200х600мм
PP.40.80.KV1.1 | 9082.8 | 0 | Потолочная панель с 1 вводом кабеля по глубине; ШхГ: 400х800мм
PPCABTS8040612.11170120 | 92535.6 | 0 | Шкаф электротехнический PPCABTS8040612.11170120. Корпус напольный серии PPCAB, ШхГхВ: 400х600х1200, сборка 1117-0120 в составе: Каркас шкафа ШхГхВ: 400х600х1200мм (рым-болты 4шт; монтаж. перемычки внутренний монтаж, по глубине 2шт); Сплошная дверь (с комфортной ручкой), угол открывания 180⁰; МП 3мм; Панель задняя сплошная; Потолочная панель; Панель основания в сборе с модульными полами
PPV.100.50.KV | 13466.4 | 0 | Потолочная панель вентилируемая секционная с 1 щеточным вводом по ширине; ШхГ: 1000х500мм
1LE1002-0CB22-2AA4-Z | 21281.88 | 4 | Электродвигатель асинхронный общепромышленный 0.25кВт, 1500об/мин, 71M, лапы (B3), 230/400В | Асинхронные общепромышленные электродвигатели
XZM:21517069001001 | 2623.25 | 1 | запчасть , 1LA7 , подшипниковый щит 1.40 или 6.20 (передний или задний) с уплотнением на валу , FS 90 | Запчасти для электродвигателей
L22-1DA | 7668 | 0 | L22 Подшипник для повышенных консольных усилий (DE). За исключением типоразмера FS160. Для типоразмеров FS180~355 опции L20+L22 не могут быть совмещены.
PPCABTS8121014.21170120 | 136482 | 0 | Шкаф электротехнический PPCABTS8121014.21170120. Корпус напольный серии PPCAB, ШхГхВ: 1200х1000х1400, сборка 2117-0120 в составе: Каркас шкафа ШхГхВ: 1200х1000х1400мм (рым-болты 4шт; монтаж. перемычки внутренний монтаж, по глубине 2шт); Двухстворчатая дверь (с комфортной ручкой), угол открывания 180⁰; МП 3мм; Панель задняя сплошная; Потолочная панель; Панель основания в сборе с модульными полами
1LE1002-0CB22-2JA4-Z | 24392.88 | 0 | Электродвигатель асинхронный общепромышленный 0.25кВт, 1500об/мин, 71M, комби (B35), 230/400В | Асинхронные общепромышленные электродвигатели
CPSEM20PS | 4945.2 | 0 | CP-SE-M-20(PS) Кабель энкодера 20 метров.
PP.120.50.KV1 | 12148.8 | 0 | Потолочная панель с 1 вводом кабеля по ширине; ШхГ: 1200х500мм
1TL0003-2DA23-3AA4-Z | 637162 | 1 | Электродвигатель асинхронный общепромышленный, 90 кВт, 3000 об/мин, 280M, Лапы (B3), , 380/660В | Асинхронные общепромышленные электродвигатели
1LA7050-4AB10 | 2849 | 1 | Электродвигатель асинхронный общепромышленный 0,06 кВт , 1500 об/мин , 56M , лапы (B3) , 230/400 В | Асинхронные общепромышленные электродвигатели
CME05A20PS | 3268.8 | 0 | CM-E05A-20(PS) Кабель силовой для серводвигателей без тормоза. 20 метров.
KSS.100.40.22 | 33180 | 0 | Комплект сейсмостойкости для корпуса; ШхГхВ: 1000х400х2200мм
X.100.120.12 | 46436.4 | 0 | Каркас шкафа; ШхГхВ: 1000х1200х1200мм
JLP1D2501BDDC24 | 4054.8 | 90 | Контактор переменного тока JLP1-D25-01-BD (DC24), номинальный ток 25A, 3 полюса, дополнительный контакт 1НЗ, напряжение катушки 24VDC | Контакторы
R10/R11/R12-3BC | 39.6 | 0 | R10 Поворот клеммной коробки на 90º, кабельные отверстия с приводной стороны (DE) (Не применима для двигателей фланцевого монтажного исполнения для типоразмеров FS80~100, также не может быть совмещена с опцией H08). R11 Поворот клеммной коробки на 90º, кабельные отверстия с неприводной стороны (NDE) (Недоступно в случае размещения кабельными отверстиями вверх). R12 Поворот клеммной коробки на 180º.
PDINL0047630 | 152931.6 | 0 | PD-INL-0,047-630, дроссель 3-фазный сетевой, падение напряжения 4%, номинальное напряжение 400В, индуктивность 0,047 мГн, номинальный ток 630А, частота сети 50 Гц, степень защиты IP00 | Сетевые дроссели
H03-2DB | 2270.4 | 0 | H03 Отверстия для слива конденсата. Применима лишь для моторов с вертикальным монтажным исполнением. Для монтажных исполнений IM B5 и IM B14 при выборе данной опции необходимо убедиться, что клеммная коробка находится сверху. Для других монтажных исполнений обратитесь к поставщику.
1LE0003-2DB23-3AA4 | 705744 | 0 | Электродвигатель асинхронный общепромышленный, 90 кВт, 1500 об/мин, 280M, Лапы (B3), , 380/660В | Асинхронные общепромышленные электродвигатели
N01-3BD | 10224 | 0 | N01 Температурный класс 155 (F), используемый по 155 (F) с учетом сервис-фактора (SF1.15) FS80~160 (FS - Типоразмер двигателя).
1LE0303-1AC42-1FA4 | 49849 | 0 | Электродвигатель асинхронный общепромышленный, 1,5 кВт, 1000 об/мин, 100L, фланец (B5), , 220/380 В | Асинхронные общепромышленные электродвигатели
F70-3AA | 82813.2 | 0 | F70 Мотор с модулем принудительной вентиляции. Не может быть использована совместно с опцией X17.
H03-1A | 735.6 | 0 | H03 Отверстия для слива конденсата. Применима лишь для моторов с вертикальным монтажным исполнением. Для монтажных исполнений IM B5 и IM B14 при выборе данной опции необходимо убедиться, что клеммная коробка находится сверху. Для других монтажных исполнений обратитесь к поставщику.
PO.100.100.UKP | 7327.2 | 0 | Модульные полы с комплектом уголков для крепления; ШхГ: 1000х1000мм
MPP.100.140LGE | 15945.6 | 0 | Панель монтажная перфорированная, LGE; ШхВ: 1000х1400мм
PM.80.02 | 565.2 | 0 | Перемычка монтажная, внешний монтаж; Ш/Г: 800мм
PDBR75K10R10 | 47532 | 0 | Тормозной резистор PROMPOWER PDBR-75K-10R-10, мощность 75 кВт, 10 Ом, ПВ 10% (120 с), IP 54, способ подключения: клеммная колодка, корпус из оцинкованной стали, габарит М12 (Ширина 200 мм; Высота 125 мм; Длина 460 мм) масса 14 кг.
PP.80.120.IT1 | 14001.6 | 0 | Панель потолочная телекоммуникационная с 1 щеточным вводом; ШхГ: 800х1200мм
1LE90033BD233JA4 | 2673235.2 | 0 | Асинхронный двигатель PROMPOWER 1LE9, номинальная мощность 132 кВт, номинальная частота вращения двигателя 750 об/мин, габарит 355M, комби IM B35, номинальное напряжение 380/660 В
KJTJ12A410MTA | 2200.8 | 3 | KJT-J12A4-10M-TA - Кабель с разъёмом 10 метров. Разъём M12 угловой. 4-pin
1LE0003-3AC53-3FB4 | 1541958 | 0 | Электродвигатель асинхронный общепромышленный, 110 кВт, 1000 об/мин, 315L, фланец (B5), PTC (3), 380/660В | Асинхронные общепромышленные электродвигатели
1LE0003-2AC53-3AA4 | 314159 | 0 | Электродвигатель асинхронный общепромышленный, 22 кВт, 1000 об/мин, 200L, Лапы (B3), , 380/660В | Асинхронные общепромышленные электродвигатели
N01-2CA | 10224 | 0 | N01 Температурный класс 155 (F), используемый по 155 (F) с учетом сервис-фактора (SF1.15) FS80~160 (FS - Типоразмер двигателя).
1TL0003-3AA23-3JB4-Z | 1324230 | 0 | Электродвигатель асинхронный общепромышленный, 132 кВт, 3000 об/мин, 315M, комби (B35), PTC (3), 380/660В | Асинхронные общепромышленные электродвигатели
1TL0303-0DA32-1FA4-Z | 26917 | 0 | Электродвигатель асинхронный общепромышленный, 1,1 кВт, 3000 об/мин, 80M, фланец (B5), , 220/380 В | Асинхронные общепромышленные электродвигатели
NMIPX.120.60.20 | 30540 | 0 | Надстроечный модуль напольного шкафа серии IPX, ШхГхВ: 1200х600х200 мм
MPC.50.75 | 5232 | 0 | Секционная монтажная панельШхВ: 500х750мм; для Ш/Г шкафа: 600 мм
PP.60.80.IT2 | 13797.6 | 0 | Панель потолочная телекоммуникационная с 2 щеточными вводами; ШхГ: 600х800мм
PPV.120.100.KV | 17521.2 | 0 | Потолочная панель вентилируемая секционная с 1 щеточным вводом по ширине; ШхГ: 1200х1000мм
PP.120.100.KV2 | 17448 | 0 | Потолочная панель с 2 вводами кабеля по ширине; ШхГ: 1200х1000мм
PP.80.80.IT2 | 14631.6 | 0 | Панель потолочная телекоммуникационная с 2 щеточными вводами; ШхГ: 800х800мм
1TL0003-2AB43-3AA4-Z | 263533 | 0 | Электродвигатель асинхронный общепромышленный, 30 кВт, 1500 об/мин, 200L, Лапы (B3), , 380/660В | Асинхронные общепромышленные электродвигатели
1LE0003-3AC63-3AA4 | 1668064 | 0 | Электродвигатель асинхронный общепромышленный, 132 кВт, 1000 об/мин, 315L, Лапы (B3), , 380/660В | Асинхронные общепромышленные электродвигатели
1LE0003-1EB23-3FA4 | 219900 | 0 | Электродвигатель асинхронный общепромышленный, 18,5 кВт, 1500 об/мин, 180M, фланец (B5), , 380/660В | Асинхронные общепромышленные электродвигатели
1LE1002-0DC22-2KB4-Z | 36671.17 | 0 | Электродвигатель асинхронный общепромышленный 0.37кВт, 1000об/мин, 80M, малый фланец (B14), PTC, 230/400В
АИР225М6 | 120688.5 | 0 | Электродвигатель асинхронный общепромышленный, 37 кВт, 1000 об/мин, габарит 225М, Лапы (B3), 380/660 В | Асинхронные общепромышленные электродвигатели
MPC.70.110 | 7305.6 | 0 | Секционная монтажная панель ШхВ: 700х1100мм; для Ш/Г шкафа: 800/1200 мм
1LE0303-1DD33-3AA4 | 155933 | 0 | Электродвигатель асинхронный общепромышленный, 5,5 кВт, 750 об/мин, 160M, Лапы (B3), , 380/660В | Асинхронные общепромышленные электродвигатели
PO.120.60.UKP | 5944.8 | 0 | Модульные полы с комплектом уголков для крепления; ШхГ: 1200х600мм
PP.100.120.KV2 | 15772.8 | 0 | Потолочная панель с 2 вводами кабеля по ширине; ШхГ: 1000х1200мм
1LE0003-2DD03-3AB4 | 608968 | 0 | Электродвигатель асинхронный общепромышленный, 37 кВт, 750 об/мин, 280S, Лапы (B3), PTC (3), 380/660В | Асинхронные общепромышленные электродвигатели
PLC1D25M7 | 2479.2 | 0 | Контактор серии Pulse, Номинальный ток 25A, 3 полюса, дополнительные контакты 1НО+1НЗ, напряжение катушки 220VAC
SM.120.23.23 | 2005.2 | 0 | Монтажная шина 23х23мм; Ш/Г: 1200мм
PDBR7K580R5T2 | 13132.8 | 0 | Тормозной резистор PROMPOWER PDBR-7K5-80R-5-T2, мощность 7,5 кВт, 80 Ом, ПВ 5% (120 с), IP 54, способ подключения: клеммная колодка, корпус из оцинкованной стали, габарит М1 (Ширина 70 мм; Высота 45 мм; Длина 460 мм), масса 2 кг. Датчик температуры PTC
CPSLM25PS | 0 | 0 | CP-SL-M-25(PS) Кабель энкодера 25 метров
1LE1002-0DA22-2FA4-Z | 17564.54 | 0 | Электродвигатель асинхронный общепромышленный 0,75 кВТ, 3000 об/мин, 80M, фланец IM B5, 220/380 В | Асинхронные общепромышленные электродвигатели
1LE1002-1BD23-4KA4-Z | 84232.87 | 0 | Электродвигатель асинхронный общепромышленный 1.5кВт, 750об/мин, 112M, малый фланец (B14), 400/690В | Асинхронные общепромышленные электродвигатели
1LE1002-1BB22-2AA4-Z | 38740.82 | 0 | Электродвигатель асинхронный общепромышленный 4 кВт , 1500 об/мин , 112M , лапы (B3) , 230/400 В | Асинхронные общепромышленные электродвигатели
P2S050437B | 42499.2 | 0 | Устройство плавного пуска PROMPOWER P2S-050-4-37-B, номинальное напряжение 400 B, мощность 37 кВт, номинальный ток 72 А, напряжение управления 24 В DC, встроенный байпасный контактор, степень защиты IP21
1LE1002-1BA23-4KB4-Z | 80368.52 | 0 | Электродвигатель асинхронный общепромышленный 4кВт, 3000об/мин, 112M, малый фланец (B14), PTC, 400/690В
1LE1502-2BD23-4JA4-Z | 611740.53 | 0 | Электродвигатель асинхронный общепромышленный 22кВт, 750об/мин, 225M, комби (B35), 400/690В | Асинхронные общепромышленные электродвигатели
1LE1002-0CB32-2NB4-Z | 30404.43 | 0 | Электродвигатель асинхронный общепромышленный 0.37кВт, 1500об/мин, 71M, комби (B34), PTC, 230/400В
1LE1502-3AD03-4JA4-Z | 1439650.83 | 0 | Электродвигатель асинхронный общепромышленный 55кВт, 750об/мин, 315S, комби (B35), 400/690В | Асинхронные общепромышленные электродвигатели
1LE1002-0EA42-2FB4-Z | 55315.82 | 0 | Электродвигатель асинхронный общепромышленный 2.2кВт, 3000об/мин, 90L, фланец (B5), PTC, 230/400В | Асинхронные общепромышленные электродвигатели
1LE0003-3ACO3-3JB4 | 1290365 | 0 | Электродвигатель асинхронный общепромышленный, 75 кВт, 1000 об/мин, 315S, комби (B35), PTC (3), 380/660В | Асинхронные общепромышленные электродвигатели
1TL0003-0EB42-1AA4-Z | 31632 | 0 | Электродвигатель асинхронный общепромышленный, 1,5 кВт, 1500 об/мин, 90L, Лапы (B3), , 220/380 В | Асинхронные общепромышленные электродвигатели
SM.50.18.38 | 776.4 | 0 | Монтажная шина 18х38мм; Ш/Г: 500мм
X50-2DD | 160290 | 0 | X50 Установка энкодера Omron (E6B2-CWZ6C-1024) и модуля принудительной вентиляции. При работе мотора с установленным энкодером Omron (E6B2-CWZ6C) от преобразователя частоты Sinamics, преобразователь нуждается в дополнительной настройке. Для получения дополнительной информации обращайтесь к поставщику
1LE90033BA633JA4 | 3341689.2 | 0 | Асинхронный двигатель PROMPOWER 1LE9, номинальная мощность 315 кВт, номинальная частота вращения двигателя 3000 об/мин, габарит 355L, комби IM B35, номинальное напряжение 380/660 В
PDOTL2810 | 0 | 0 | PD-OTL-2,8-10, дроссель 3-фазный моторный, номинальное напряжение 690В, индуктивность 2,8 мГн, номинальный ток 10 А, частота сети 50 Гц, степень защиты IP00 | Выходные дроссели
ECF.60.20 | 6256.8 | 0 | Панель цоколя передняя (+углы), вентилируемая; 2шт; ШхВ: 600х200мм
PPCABTS8120822.21170120 | 151086 | 0 | Шкаф электротехнический PPCABTS8120822.21170120. Корпус напольный серии PPCAB, ШхГхВ: 1200х800х2200, сборка 2117-0120 в составе: Каркас шкафа ШхГхВ: 1200х800х2200мм (рым-болты 4шт; монтаж. перемычки внутренний монтаж, по глубине 2шт); Двухстворчатая дверь (с комфортной ручкой), угол открывания 180⁰; МП 3мм; Панель задняя сплошная; Потолочная панель; Панель основания в сборе с модульными полами
1LE90032BD233FA4 | 457851.6 | 0 | Асинхронный двигатель PROMPOWER 1LE9, номинальная мощность 22 кВт, номинальная частота вращения двигателя 750 об/мин, габарит 225M, фланец IM B5, номинальное напряжение 380/660 В
P2S100437BA | 48609.6 | 6 | Устройство плавного пуска PROMPOWER P2S-100-4-37-B-A, номинальное напряжение 400 В, мощность 37 кВт, номинальный ток 75 А, напряжение управления 100...240 В АС, встроенный байпас (обводной контактор), степень защиты IP20 | Устройства плавного пуска
PD310EN1 | 10977.6 | 32 | PD310EN1 Модуль Ethernet (Modbus TCP/IP) | Опции для преобразователей частоты
PPCABTS8050420.11170120 | 101590.8 | 0 | Шкаф электротехнический PPCABTS8050420.11170120. Корпус напольный серии PPCAB, ШхГхВ: 500х400х2000, сборка 1117-0120 в составе: Каркас шкафа ШхГхВ: 500х400х2000мм (рым-болты 4шт; монтаж. перемычки внутренний монтаж, по глубине 2шт); Сплошная дверь (с комфортной ручкой), угол открывания 180⁰; МП 3мм; Панель задняя сплошная; Потолочная панель; Панель основания в сборе с модульными полами
MPC.90.95 | 7628.4 | 0 | Секционная монтажная панель ШхВ: 900х950мм; для Ш/Г шкафа: 1000 мм
P2S050437A | 42499.2 | 0 | Устройство плавного пуска PROMPOWER P2S-050-4-37-A, номинальное напряжение 400 B, мощность 37 кВт, номинальный ток 72 А, напряжение управления 100...240 В АС, встроенный байпасный контактор, степень защиты IP21
PPV.50.120.KV | 12400.8 | 0 | Потолочная панель вентилируемая секционная с 1 щеточным вводом по ширине; ШхГ: 500х1200мм
PG2R2SAC24 | 751.2 | 358 | Электромеханическое реле PG2R2-S AC24, двухполюсное, номинальный ток 7А, управление 24VAC | Реле общего назначения
PD150A4110B | 24986.4 | 47 | Преобразователь частоты PROMPOWER PD150-A4110B, номинальная мощность 11/15 кВт, напряжение питания 380 B, 3ф, номинальный ток 25/32 А, степень защиты IP20, встроенный ЭМС фильтр, встроенный тормозной модуль (прерыватель), встроенная панель управления, встроенный протокол Modbus RTU (RS485), 4 дискретных входа, 1 дискретный выход, 1 аналоговый вход (0-10 В, 0/4-20 мА), 1 аналоговый выход (0-10 В, 0/4-20 мА), 1 релейный выход, дискретные входы NPN/PNP | Для общепромышленного применения
SM.220.23.23 | 2964 | 0 | Монтажная шина 23х23мм; Ш/Г/В: 2200мм
1LE93031AA421AA4 | 56211.6 | 3 | Асинхронный двигатель PROMPOWER 1LE9, номинальная мощность 3 кВт, номинальная частота вращения двигателя 3000 об/мин, габарит 100L, лапы IM В3, номинальное напряжение 220/380 В
1LE90032DC233AB4 | 758052 | 5 | Асинхронный двигатель PROMPOWER 1LE9, номинальная мощность 55 кВт, номинальная частота вращения двигателя 1000 об/мин, габарит 280M, лапы IM В3, номинальное напряжение 380/660 В, датчик PTC
R10/R11/R12-2DD | 39.6 | 0 | R10 Поворот клеммной коробки на 90º, кабельные отверстия с приводной стороны (DE) (Не применима для двигателей фланцевого монтажного исполнения для типоразмеров FS80~100, также не может быть совмещена с опцией H08). R11 Поворот клеммной коробки на 90º, кабельные отверстия с неприводной стороны (NDE) (Недоступно в случае размещения кабельными отверстиями вверх). R12 Поворот клеммной коробки на 180º.
PPCABTS8050616.11170120 | 99240 | 0 | Шкаф электротехнический PPCABTS8050616.11170120. Корпус напольный серии PPCAB, ШхГхВ: 500х600х1600, сборка 1117-0120 в составе: Каркас шкафа ШхГхВ: 500х600х1600мм (рым-болты 4шт; монтаж. перемычки внутренний монтаж, по глубине 2шт); Сплошная дверь (с комфортной ручкой), угол открывания 180⁰; МП 3мм; Панель задняя сплошная; Потолочная панель; Панель основания в сборе с модульными полами
1LE90032AA433FB4 | 339458.4 | 0 | Асинхронный двигатель PROMPOWER 1LE9, номинальная мощность 30 кВт, номинальная частота вращения двигателя 3000 об/мин, габарит 200L, фланец IM B5, номинальное напряжение 380/660 В, датчик PTC
X50-3BB | 198506.4 | 0 | X50 Установка энкодера Omron (E6B2-CWZ6C-1024) и модуля принудительной вентиляции. При работе мотора с установленным энкодером Omron (E6B2-CWZ6C) от преобразователя частоты Sinamics, преобразователь нуждается в дополнительной настройке. Для получения дополнительной информации обращайтесь к поставщику
PDBR18K530R100 | 163123.2 | 0 | Тормозной резистор PROMPOWER PDBR-18K5-30R-100, мощность 18,5 кВт, 30 Ом, ПВ 100% (120 с), IP 54, способ подключения: клеммная колодка, корпус из оцинкованной стали, габарит Д50 (Ширина 240 мм; Высота 350 мм; Длина 835 мм) масса 30 кг.
EC-01.50.10 | 4768.8 | 0 | Цоколь, высота 100 (углы + передняя панель, ввод через угол), для Ш:500 мм, 2шт
HDR3024 | 1803.6 | 0 | Импульсный источник питания PROMPOWER HDR-30-24 в пластиковом корпусе, напряжение на выходе 24 B постоянного тока, номинальный ток 1.5 А, номинальная мощность 36 Вт. Входное напряжение 85-264 В переменного тока (120-370 В постоянного тока)
1LE93031DB233AB4 | 168012 | 0 | Асинхронный двигатель PROMPOWER 1LE9, номинальная мощность 11 кВт, номинальная частота вращения двигателя 1500 об/мин, габарит 160M, лапы IM В3, номинальное напряжение 380/660 В, датчик PTC
H00-3AA | 6808.8 | 0 | H00 Мотор с защитной грибовидной крышкой. Не может быть использована совместно с опцией X17.
1LE90032BB033AA4 | 391306.8 | 0 | Асинхронный двигатель PROMPOWER 1LE9, номинальная мощность 37 кВт, номинальная частота вращения двигателя 1500 об/мин, габарит 225S, лапы IM В3, номинальное напряжение 380/660 В
PDBR200K4R5T2 | 76032 | 0 | Тормозной резистор PROMPOWER PDBR-200K-4R-5-T2, мощность 200 кВт, 4 Ом, ПВ 5% (120 с), IP 54, способ подключения: клеммная колодка, корпус из оцинкованной стали, габарит Д28 (Ширина 240 мм; Высота 195 мм; Длина 835 мм) масса 20 кг. Датчик температуры PTC
P2S3004250B | 271755.6 | 0 | Устройство плавного пуска PROMPOWER P2S-300-4-250-B, номинальное напряжение 380 В, мощность 250 кВт, номинальный ток 500 А, встроенный байпас (обводной контактор), встроенный Modbus RTU (RS485), встроенная LCD панель управления, степень защиты IP20 | Устройства плавного пуска
R10/R11/R12-1A | 39.6 | 0 | R10 Поворот клеммной коробки на 90º, кабельные отверстия с приводной стороны (DE) (Не применима для двигателей фланцевого монтажного исполнения для типоразмеров FS80~100, также не может быть совмещена с опцией H08). R11 Поворот клеммной коробки на 90º, кабельные отверстия с неприводной стороны (NDE) (Недоступно в случае размещения кабельными отверстиями вверх). R12 Поворот клеммной коробки на 180º.
PPCABTS8040414.11170120 | 92721.6 | 0 | Шкаф электротехнический PPCABTS8040414.11170120. Корпус напольный серии PPCAB, ШхГхВ: 400х400х1400, сборка 1117-0120 в составе: Каркас шкафа ШхГхВ: 400х400х1400мм (рым-болты 4шт; монтаж. перемычки внутренний монтаж, по глубине 2шт); Сплошная дверь (с комфортной ручкой), угол открывания 180⁰; МП 3мм; Панель задняя сплошная; Потолочная панель; Панель основания в сборе с модульными полами
PVIT.100.18 | 11473.2 | 0 | Перегородка внутренняя телекоммуникационная, для ГхВ: 1000х1800мм
F70-3BD | 140046 | 0 | F70 Мотор с модулем принудительной вентиляции. Не может быть использована совместно с опцией X17.
PPCABTS8040822.11170120 | 102942 | 0 | Шкаф электротехнический PPCABTS8040822.11170120. Корпус напольный серии PPCAB, ШхГхВ: 400х800х2200, сборка 1117-0120 в составе: Каркас шкафа ШхГхВ: 400х800х2200мм (рым-болты 4шт; монтаж. перемычки внутренний монтаж, по глубине 2шт); Сплошная дверь (с комфортной ручкой), угол открывания 180⁰; МП 3мм; Панель задняя сплошная; Потолочная панель; Панель основания в сборе с модульными полами
PPV.100.40.KV | 12981.6 | 0 | Потолочная панель вентилируемая секционная с 1 щеточным вводом по ширине; ШхГ: 1000х400мм
PDINL0059500 | 138145.2 | 0 | PD-INL-0,059-500, дроссель 3-фазный сетевой, падение напряжения 4%, номинальное напряжение 400В, индуктивность 0,059 мГн, номинальный ток 500А, частота сети 50 Гц, степень защиты IP00 | Сетевые дроссели
PPCABTS8121220.21170120 | 153350.4 | 0 | Шкаф электротехнический PPCABTS8121220.21170120. Корпус напольный серии PPCAB, ШхГхВ: 1200х1200х2000, сборка 2117-0120 в составе: Каркас шкафа ШхГхВ: 1200х1200х2000мм (рым-болты 4шт; монтаж. перемычки внутренний монтаж, по глубине 2шт); Двухстворчатая дверь (с комфортной ручкой), угол открывания 180⁰; МП 3мм; Панель задняя сплошная; Потолочная панель; Панель основания в сборе с модульными полами
PPCABTS8120512.21170120 | 123711.6 | 0 | Шкаф электротехнический PPCABTS8120512.21170120. Корпус напольный серии PPCAB, ШхГхВ: 1200х500х1200, сборка 2117-0120 в составе: Каркас шкафа ШхГхВ: 1200х500х1200мм (рым-болты 4шт; монтаж. перемычки внутренний монтаж, по глубине 2шт); Двухстворчатая дверь (с комфортной ручкой), угол открывания 180⁰; МП 3мм; Панель задняя сплошная; Потолочная панель; Панель основания в сборе с модульными полами
1LE90033AC033AA4 | 0 | 0 | Асинхронный двигатель PROMPOWER 1LE9, номинальная мощность 75 кВт, номинальная частота вращения двигателя 1000 об/мин, габарит 315S, лапы IM В3, номинальное напряжение 380/660 В
PDBR160K4R2 | 40780.8 | 0 | Тормозной резистор PROMPOWER PDBR-160K-4R-2, мощность 160 кВт, 4 Ом, ПВ 2% (120 с), IP 54, способ подключения: клеммная колодка, корпус из оцинкованной стали, габарит М8 (Ширина 140 мм; Высота 125 мм; Длина 460 мм) масса 11 кг.
1LE90220DB321AA4 | 31580.4 | 17 | 0,75 кВт, 1500 об/мин, 80M, лапы (B3), 220/380 В | Асинхронные общепромышленные электродвигатели
PDOTLdU00051140 | 233857.2 | 0 | PD-OTL-dU-0,005-1140, дроссель 3-фазный моторный ограничивающий dU/dt, номинальное напряжение 400В, индуктивность 0,005 мГн, номинальный ток 1140А, частота сети 50 Гц, частота ШИМ 3…16 кГц, степень зашиты IP00 | Дроссели dU/dt
PP.60.50.KBM | 5523.6 | 0 | Потолочная панель под мембранные кабельные ввода, для ШхГ: 600х500мм
L20-1DC | 1165.2 | 0 | L20 Фиксированный подшипник с приводной стороны (DE). Для типоразмеров FS180~355 опции L20+L22 не могут быть совмещены.
H00-2DA | 5766 | 0 | H00 Мотор с защитной грибовидной крышкой. Не может быть использована совместно с опцией X17.
PSR.100.22 | 6212.4 | 0 | Рама пластронной системы для ШхВ:1000x2200
R10/R11/R12-3AA | 39.6 | 0 | R10 Поворот клеммной коробки на 90º, кабельные отверстия с приводной стороны (DE) (Не применима для двигателей фланцевого монтажного исполнения для типоразмеров FS80~100, также не может быть совмещена с опцией H08). R11 Поворот клеммной коробки на 90º, кабельные отверстия с неприводной стороны (NDE) (Недоступно в случае размещения кабельными отверстиями вверх). R12 Поворот клеммной коробки на 180º.
PPCABTS8121020.21170120 | 150228 | 0 | Шкаф электротехнический PPCABTS8121020.21170120. Корпус напольный серии PPCAB, ШхГхВ: 1200х1000х2000, сборка 2117-0120 в составе: Каркас шкафа ШхГхВ: 1200х1000х2000мм (рым-болты 4шт; монтаж. перемычки внутренний монтаж, по глубине 2шт); Двухстворчатая дверь (с комфортной ручкой), угол открывания 180⁰; МП 3мм; Панель задняя сплошная; Потолочная панель; Панель основания в сборе с модульными полами
1LE93031DC233JB4 | 174570 | 0 | Асинхронный двигатель PROMPOWER 1LE9, номинальная мощность 7.5 кВт, номинальная частота вращения двигателя 1000 об/мин, габарит 160M, комби IM B35, номинальное напряжение 380/660 В, датчик PTC
PDOTLdU0071113 | 43596 | 0 | PD-OTL-dU-0,071-113, дроссель 3-фазный моторный ограничивающий dU/dt, номинальное напряжение 400В, индуктивность 0,071 мГн, номинальный ток 113А, частота сети 50 Гц, частота ШИМ 3…16 кГц, степень зашиты IP00 | Дроссели dU/dt
R10/R11/R12-1DA | 39.6 | 0 | R10 Поворот клеммной коробки на 90º, кабельные отверстия с приводной стороны (DE) (Не применима для двигателей фланцевого монтажного исполнения для типоразмеров FS80~100, также не может быть совмещена с опцией H08). R11 Поворот клеммной коробки на 90º, кабельные отверстия с неприводной стороны (NDE) (Недоступно в случае размещения кабельными отверстиями вверх). R12 Поворот клеммной коробки на 180º.
PD110A4220 | 29304 | 0 | Преобразователь частоты PROMPOWER PD110-A4220, номинальная мощность 22/30 кВт, напряжение питания 380 В, 3 фазы, номинальный ток 46/60 А, степень защиты IP20, встроенный ЭМС фильтр, встроенный тормозной модуль (прерыватель), встроенная панель управления, встроенный протокол Modbus RTU (RS485), 7 дискретных входов (из них 2 импульсных, один из них высокоскоростной, с возможностью подключения термистора), 2 аналоговых входа (0-10 В (оба), 0/4-20 мА (один)), 1 аналоговый выход (0-10В), 2 дискретных выхода, 2 выходных реле, дискретные входы NPN/PNP | Для общепромышленного применения
1LE93031AA421AB4 | 61414.8 | 0 | Асинхронный двигатель PROMPOWER 1LE9, номинальная мощность 3 кВт, номинальная частота вращения двигателя 3000 об/мин, габарит 100L, лапы IM В3, номинальное напряжение 220/380 В, датчик PTC
1LE90033BA233FB4 | 2673873.6 | 0 | Асинхронный двигатель PROMPOWER 1LE9, номинальная мощность 220 кВт, номинальная частота вращения двигателя 3000 об/мин, габарит 355M, фланец IM B5, номинальное напряжение 380/660 В, датчик PTC
PPCABTS8050518.11170120 | 100245.6 | 0 | Шкаф электротехнический PPCABTS8050518.11170120. Корпус напольный серии PPCAB, ШхГхВ: 500х500х1800, сборка 1117-0120 в составе: Каркас шкафа ШхГхВ: 500х500х1800мм (рым-болты 4шт; монтаж. перемычки внутренний монтаж, по глубине 2шт); Сплошная дверь (с комфортной ручкой), угол открывания 180⁰; МП 3мм; Панель задняя сплошная; Потолочная панель; Панель основания в сборе с модульными полами
6SL3210-5BE32-2UV0 | 44091 | 19 | SINAMICSV20 3ф,380-480В,22кВт,150 % Iном 60 с,USS/MODBUSRTU | Для общепромышленного применения
1LE90033BA333AA4 | 2757288 | 0 | Асинхронный двигатель PROMPOWER 1LE9, номинальная мощность 250 кВт, номинальная частота вращения двигателя 3000 об/мин, габарит 355M, лапы IM В3, номинальное напряжение 380/660 В
L22-2DA | 17544 | 0 | L22 Подшипник для повышенных консольных усилий (DE). За исключением типоразмера FS160. Для типоразмеров FS180~355 опции L20+L22 не могут быть совмещены.
PPCABTS8121022.21170120 | 154809.6 | 0 | Шкаф электротехнический PPCABTS8121022.21170120. Корпус напольный серии PPCAB, ШхГхВ: 1200х1000х2200, сборка 2117-0120 в составе: Каркас шкафа ШхГхВ: 1200х1000х2200мм (рым-болты 4шт; монтаж. перемычки внутренний монтаж, по глубине 2шт); Двухстворчатая дверь (с комфортной ручкой), угол открывания 180⁰; МП 3мм; Панель задняя сплошная; Потолочная панель; Панель основания в сборе с модульными полами
1LE93030DA321JB4 | 40129.2 | 0 | Асинхронный двигатель PROMPOWER 1LE9, номинальная мощность 1.1 кВт, номинальная частота вращения двигателя 3000 об/мин, габарит 80M, комби IM B35, номинальное напряжение 220/380 В, датчик PTC
1LE93031DD233FA4 | 158281.2 | 0 | Асинхронный двигатель PROMPOWER 1LE9, номинальная мощность 4 кВт, номинальная частота вращения двигателя 750 об/мин, габарит 160M, фланец IM B5, номинальное напряжение 380/660 В
H00-2CC | 3680.4 | 0 | H00 Мотор с защитной грибовидной крышкой. Не может быть использована совместно с опцией X17.
1LE93030DA221AB4 | 35282.4 | 0 | Асинхронный двигатель PROMPOWER 1LE9, номинальная мощность 0.75 кВт, номинальная частота вращения двигателя 3000 об/мин, габарит 80M, лапы IM B3, номинальное напряжение 220/380 В, датчик PTC
PDBR250K3R52 | 61171.2 | 0 | Тормозной резистор PROMPOWER PDBR-250K-3R5-2, мощность 250 кВт, 3,5 Ом, ПВ 2% (120 с), IP 54, способ подключения: клеммная колодка, корпус из оцинкованной стали, габарит М12 (Ширина 200 мм; Высота 125 мм; Длина 460 мм) масса 14 кг.
Электродвигатель IK-FCKAW21 90L 2 | 26439.43 | 0 | Электродвигатель асинхронный общепромышленный, 2,2 кВт, 3000 об/мин, 90L, Лапы (B3), , 220/380 В | Асинхронные общепромышленные электродвигатели
PDINL2811 | 0 | 0 | PD-INL-2,8-11, дроссель 3-фазный сетевой, падение напряжения 2%, номинальное напряжение 690В, индуктивность 2,8 мГн, номинальный ток 11 А, частота сети 50 Гц, степень защиты IP00 | Сетевые дроссели
1LE93031DD433AB4 | 191786.4 | 0 | Асинхронный двигатель PROMPOWER 1LE9, номинальная мощность 7.5 кВт, номинальная частота вращения двигателя 750 об/мин, габарит 160L, лапы IM В3, номинальное напряжение 380/660 В, датчик PTC
Электродвигатель IK-FCKAW21 90S 2 | 16555 | 2 | Электродвигатель асинхронный общепромышленный, 1,5 кВт, 3000 об/мин, 90S, Лапы (B3), , 220/380 В | Асинхронные общепромышленные электродвигатели
1LE90033AC033JB4 | 0 | 0 | Асинхронный двигатель PROMPOWER 1LE9, номинальная мощность 75 кВт, номинальная частота вращения двигателя 1000 об/мин, габарит 315S, комби IM B35, номинальное напряжение 380/660 В, датчик PTC
H03-1E | 1533.6 | 0 | H03 Отверстия для слива конденсата. Применима лишь для моторов с вертикальным монтажным исполнением. Для монтажных исполнений IM B5 и IM B14 при выборе данной опции необходимо убедиться, что клеммная коробка находится сверху. Для других монтажных исполнений обратитесь к поставщику.
PPCABTS8080414.11170120 | 103172.4 | 0 | Шкаф электротехнический PPCABTS8080414.11170120. Корпус напольный серии PPCAB, ШхГхВ: 800х400х1400, сборка 1117-0120 в составе: Каркас шкафа ШхГхВ: 800х400х1400мм (рым-болты 4шт; монтаж. перемычки внутренний монтаж, по глубине 2шт); Сплошная дверь (с комфортной ручкой), угол открывания 180⁰; МП 3мм; Панель задняя сплошная; Потолочная панель; Панель основания в сборе с модульными полами
Электродвигатель IK-FCKKW8 80M 2 | 17273.17 | 0 | Электродвигатель асинхронный общепромышленный, 0,75 кВт, 3000 об/мин, 80M, Лапы (B3), , 220/380 В | Асинхронные общепромышленные электродвигатели
1LE93031AB521FA4 | 57877.2 | 0 | Асинхронный двигатель PROMPOWER 1LE9, номинальная мощность 3 кВт, номинальная частота вращения двигателя 1500 об/мин, габарит 100L, фланец IM В5, номинальное напряжение 220/380 В
1LE93031DC433FA4 | 190312.8 | 0 | Асинхронный двигатель PROMPOWER 1LE9, номинальная мощность 11 кВт, номинальная частота вращения двигателя 1000 об/мин, габарит 160L, фланец IM B5, номинальное напряжение 380/660 В
R10/R11/R12-1DD | 39.6 | 0 | R10 Поворот клеммной коробки на 90º, кабельные отверстия с приводной стороны (DE) (Не применима для двигателей фланцевого монтажного исполнения для типоразмеров FS80~100, также не может быть совмещена с опцией H08). R11 Поворот клеммной коробки на 90º, кабельные отверстия с неприводной стороны (NDE) (Недоступно в случае размещения кабельными отверстиями вверх). R12 Поворот клеммной коробки на 180º.
H00-1C | 1165.2 | 0 | H00 Мотор с защитной грибовидной крышкой. Не может быть использована совместно с опцией X17.
R10/R11/R12-3BB | 39.6 | 0 | R10 Поворот клеммной коробки на 90º, кабельные отверстия с приводной стороны (DE) (Не применима для двигателей фланцевого монтажного исполнения для типоразмеров FS80~100, также не может быть совмещена с опцией H08). R11 Поворот клеммной коробки на 90º, кабельные отверстия с неприводной стороны (NDE) (Недоступно в случае размещения кабельными отверстиями вверх). R12 Поворот клеммной коробки на 180º.
PPCABTS8081220.11170120 | 121550.4 | 0 | Шкаф электротехнический PPCABTS8081220.11170120. Корпус напольный серии PPCAB, ШхГхВ: 800х1200х2000, сборка 1117-0120 в составе: Каркас шкафа ШхГхВ: 800х1200х2000мм (рым-болты 4шт; монтаж. перемычки внутренний монтаж, по глубине 2шт); Сплошная дверь (с комфортной ручкой), угол открывания 180⁰; МП 3мм; Панель задняя сплошная; Потолочная панель; Панель основания в сборе с модульными полами
1LE93031DA233JA4 | 169364.4 | 0 | Асинхронный двигатель PROMPOWER 1LE9, номинальная мощность 11 кВт, номинальная частота вращения двигателя 3000 об/мин, габарит 160M, комби IM B35, номинальное напряжение 380/660 В
1LE90032DB033JB4 | 720898.8 | 0 | Асинхронный двигатель PROMPOWER 1LE9, номинальная мощность 75 кВт, номинальная частота вращения двигателя 1500 об/мин, габарит 280S, комби IM B35, номинальное напряжение 380/660 В, датчик PTC
PD210AB004B | 17100 | 18 | Преобразователь частоты PROMPOWER PD210-AB004B, номинальная мощность 0,4 кВт, напряжение питания 230 В, 1 фаза, номинальный ток 2,3 А, степень защиты IP20, встроенный ЭМС фильтр, встроенный тормозной модуль (прерыватель), встроенная панель управления, встроенный протокол Modbus RTU (RS485), 4 дискретных входа, 1 дискретный выход, 1 аналоговый вход (0-10 В, 0/4-20 мА), 1 аналоговый выход (0-10 В, 0/4-20 мА), 2 релейных выхода, дискретные входы NPN/PNP | Для общепромышленного применения
PPCABTS8080822.11170120 | 119074.8 | 0 | Шкаф электротехнический PPCABTS8080822.11170120. Корпус напольный серии PPCAB, ШхГхВ: 800х800х2200, сборка 1117-0120 в составе: Каркас шкафа ШхГхВ: 800х800х2200мм (рым-болты 4шт; монтаж. перемычки внутренний монтаж, по глубине 2шт); Сплошная дверь (с комфортной ручкой), угол открывания 180⁰; МП 3мм; Панель задняя сплошная; Потолочная панель; Панель основания в сборе с модульными полами
1LE90031ED433AA4 | 249949.2 | 0 | Асинхронный двигатель PROMPOWER 1LE9, номинальная мощность 11 кВт, номинальная частота вращения двигателя 750 об/мин, габарит 180L, лапы IM В3, номинальное напряжение 380/660 В
PPCABTS8100612.21170120 | 119242.8 | 0 | Шкаф электротехнический PPCABTS8100612.21170120. Корпус напольный серии PPCAB, ШхГхВ: 1000х600х1200, сборка 2117-0120 в составе: Каркас шкафа ШхГхВ: 1000х600х1200мм (рым-болты 4шт; монтаж. перемычки внутренний монтаж, по глубине 2шт); Двухстворчатая дверь (с комфортной ручкой), угол открывания 180⁰; МП 3мм; Панель задняя сплошная; Потолочная панель; Панель основания в сборе с модульными полами
H00-2DB | 5766 | 0 | H00 Мотор с защитной грибовидной крышкой. Не может быть использована совместно с опцией X17.
PPCABTS8081022.11170120 | 122053.2 | 0 | Шкаф электротехнический PPCABTS8081022.11170120. Корпус напольный серии PPCAB, ШхГхВ: 800х1000х2200, сборка 1117-0120 в составе: Каркас шкафа ШхГхВ: 800х1000х2200мм (рым-болты 4шт; монтаж. перемычки внутренний монтаж, по глубине 2шт); Сплошная дверь (с комфортной ручкой), угол открывания 180⁰; МП 3мм; Панель задняя сплошная; Потолочная панель; Панель основания в сборе с модульными полами
1LE93031CA033FB4 | 99783.6 | 0 | Асинхронный двигатель PROMPOWER 1LE9, номинальная мощность 5.5 кВт, номинальная частота вращения двигателя 3000 об/мин, габарит 132S, фланец IM B5, номинальное напряжение 380/660 В, датчик PTC
PD310A4007B | 27127.2 | 49 | Преобразователь частоты PROMPOWER PD310-A4007B, номинальная мощность 0,75/1,5 кВт, напряжение питания 380 В, 3 фазы, номинальный ток 2,5/3,8 А, степень защиты IP20, встроенный ЭМС фильтр, встроенный тормозной модуль (прерыватель), встроенная панель управления, встроенный протокол Modbus RTU (RS485), 5 дискретных входов, 1 дискретный выход, 2 аналоговых входа (0-10 В, 0/4-20 мА), 1 аналоговый выход (0-10 В, 0/4-20 мА), 1 релейный выход, дискретные входы NPN/PNP | Для высокоточных применений с возможностью подключения датчиков обратной связи
H00-1DD | 1350 | 0 | H00 Мотор с защитной грибовидной крышкой. Не может быть использована совместно с опцией X17.
PD100AB015 | 5450.4 | 0 | Преобразователь частоты PROMPOWER PD100-AB015, номинальная мощность 1,5 кВт, напряжение питания 220 В, 1/3 фазы, номинальный ток 8 А, степень защиты IP20, встроенный ЭМС фильтр, встроенный тормозной модуль (прерыватель), встроенная панель управления, встроенный протокол Modbus RTU (RS485), 3 дискретных входа, 1 аналоговый вход (0-10 В, 0/4-20 мА), 1 аналоговый выход (0-10В), 1 дискретный выход, 1 выходное реле , дискретные входы NPN/PNP | Для общепромышленного применения
PP.50.100.KV1 | 8508 | 0 | Потолочная панель с 1 вводом кабеля по ширине; ШхГ: 500х1000мм
1LE90032AD533FB4 | 336714 | 0 | Асинхронный двигатель PROMPOWER 1LE9, номинальная мощность 15 кВт, номинальная частота вращения двигателя 750 об/мин, габарит 200L, фланец IM B5, номинальное напряжение 380/660 В, датчик PTC
X50-3AC | 175564.8 | 0 | X50 Установка энкодера Omron (E6B2-CWZ6C-1024) и модуля принудительной вентиляции. При работе мотора с установленным энкодером Omron (E6B2-CWZ6C) от преобразователя частоты Sinamics, преобразователь нуждается в дополнительной настройке. Для получения дополнительной информации обращайтесь к поставщику
PPCABTS8080818.11170120 | 113311.2 | 0 | Шкаф электротехнический PPCABTS8080818.11170120. Корпус напольный серии PPCAB, ШхГхВ: 800х800х1800, сборка 1117-0120 в составе: Каркас шкафа ШхГхВ: 800х800х1800мм (рым-болты 4шт; монтаж. перемычки внутренний монтаж, по глубине 2шт); Сплошная дверь (с комфортной ручкой), угол открывания 180⁰; МП 3мм; Панель задняя сплошная; Потолочная панель; Панель основания в сборе с модульными полами
1LE90031EA233AA4 | 244459.2 | 1 | Асинхронный двигатель PROMPOWER 1LE9, номинальная мощность 22 кВт, номинальная частота вращения двигателя 3000 об/мин, габарит 180M, лапы IM В3, номинальное напряжение 380/660 В
1LE90033AB633JA4 | 1864910.4 | 0 | Асинхронный двигатель PROMPOWER 1LE9, номинальная мощность 185 кВт, номинальная частота вращения двигателя 1500 об/мин, габарит 315L, комби IM B35, номинальное напряжение 380/660 В
1LE93031DD233JA4 | 162936 | 0 | Асинхронный двигатель PROMPOWER 1LE9, номинальная мощность 4 кВт, номинальная частота вращения двигателя 750 об/мин, габарит 160M, комби IM B35, номинальное напряжение 380/660 В
H00-1E | 1594.8 | 0 | H00 Мотор с защитной грибовидной крышкой. Не может быть использована совместно с опцией X17.
1LE90031ED433FB4 | 260150.4 | 0 | Асинхронный двигатель PROMPOWER 1LE9, номинальная мощность 11 кВт, номинальная частота вращения двигателя 750 об/мин, габарит 180L, фланец IM B5, номинальное напряжение 380/660 В, датчик PTC
H00-2A | 2085.6 | 0 | H00 Мотор с защитной грибовидной крышкой. Не может быть использована совместно с опцией X17.
PD310A7450 | 372079.2 | 0 | Преобразователь частоты PROMPOWER PD310-A7450, номинальная мощность 45/55 кВт, напряжение питания 690 В, 3 фазы, номинальный ток 52/63 А, степень защиты IP20, встроенный ЭМС фильтр, встроенная панель управления, встроенный протокол Modbus RTU (RS485), 5 дискретных входов, 1 дискретный выход, 2 аналоговых входа (0-10 В, 0/4-20 мА), 1 аналоговый выход (0-10 В, 0/4-20 мА), 1 релейный выход, дискретные входы NPN/PNP | Для высокоточных применений с возможностью подключения датчиков обратной связи
1LE90032DC033AB4 | 758054.4 | 4 | Асинхронный двигатель PROMPOWER 1LE9, номинальная мощность 45 кВт, номинальная частота вращения двигателя 1000 об/мин, габарит 280S, лапы IM В3, номинальное напряжение 380/660 В, датчик PTC
PPCABTS8061022.11170120 | 113612.4 | 0 | Шкаф электротехнический PPCABTS8061022.11170120. Корпус напольный серии PPCAB, ШхГхВ: 600х1000х2200, сборка 1117-0120 в составе: Каркас шкафа ШхГхВ: 600х1000х2200мм (рым-болты 4шт; монтаж. перемычки внутренний монтаж, по глубине 2шт); Сплошная дверь (с комфортной ручкой), угол открывания 180⁰; МП 3мм; Панель задняя сплошная; Потолочная панель; Панель основания в сборе с модульными полами
1LE90033AA533FB4 | 1681572 | 0 | Асинхронный двигатель PROMPOWER 1LE9, номинальная мощность 160 кВт, номинальная частота вращения двигателя 3000 об/мин, габарит 315L, фланец IM B5, номинальное напряжение 380/660 В, датчик PTC
PD110A4075 | 18102 | 1 | Преобразователь частоты PROMPOWER PD110-A4075, номинальная мощность 7,5 кВт, напряжение питания 380 В, 3 фазы, номинальный ток 17 А, степень защиты IP20, встроенный ЭМС фильтр, встроенный тормозной модуль (прерыватель), встроенная панель управления, встроенный протокол Modbus RTU (RS485), 7 дискретных входов (из них 2 импульсных, один из них высокоскоростной, с возможностью подключения термистора), 2 аналоговых входа (0-10 В (оба), 0/4-20 мА (один)), 1 аналоговый выход (0-10В), 2 дискретных выхода, 2 выходных реле, дискретные входы NPN/PNP | Для общепромышленного применения
PD310A4110B | 66921.6 | 0 | Преобразователь частоты PROMPOWER PD310-A4110B, номинальная мощность 11/15 кВт, напряжение питания 380 В, 3 фазы, номинальный ток 25/32 А, степень защиты IP20, встроенный ЭМС фильтр, встроенный тормозной модуль (прерыватель), встроенная панель управления, встроенный протокол Modbus RTU (RS485), 5 дискретных входов, 1 дискретный выход, 2 аналоговых входа (0-10 В, 0/4-20 мА), 1 аналоговый выход (0-10 В, 0/4-20 мА), 1 релейный выход, дискретные входы NPN/PNP | Для высокоточных применений с возможностью подключения датчиков обратной связи
HDR1524 | 1466.4 | 0 | Импульсный источник питания PROMPOWER HDR-15-24 в пластиковом корпусе, напряжение на выходе 24 B постоянного тока, номинальный ток 0.63 А, номинальная мощность 15.2 Вт. Входное напряжение 85-264 В переменного тока (120-370 В постоянного тока)
H00-1B | 920.4 | 0 | H00 Мотор с защитной грибовидной крышкой. Не может быть использована совместно с опцией X17.
H00-3AD | 6808.8 | 0 | H00 Мотор с защитной грибовидной крышкой. Не может быть использована совместно с опцией X17.
PICI71255U215C | 240136.8 | 0 | Промышленный панельный компьютер PROMPOWER PIC-I71255U-215-C
PP.120.120.KV2 | 18291.6 | 0 | Потолочная панель с 2 вводами кабеля по ширине; ШхГ: 1200х1200мм
1LE90033BC533JA4 | 2970259.2 | 0 | Асинхронный двигатель PROMPOWER 1LE9, номинальная мощность 220 кВт, номинальная частота вращения двигателя 1000 об/мин, габарит 355L, комби IM B35, номинальное напряжение 380/660 В
H00-0D | 492 | 0 | H00 Мотор с защитной грибовидной крышкой. Не может быть использована совместно с опцией X17.
H00-1DC | 1350 | 0 | H00 Мотор с защитной грибовидной крышкой. Не может быть использована совместно с опцией X17.
PDBR185K4R100T2 | 1796544 | 0 | Тормозной резистор PROMPOWER PDBR-185K-4R-100-T2, мощность 185 кВт, 4 Ом, ПВ 100% (120 с), IP 54, способ подключения: клеммная колодка, корпус из оцинкованной стали, габарит Д360 (Ширина 700 мм; Высота 850 мм; Длина 975 мм) масса 400 кг. Датчик температуры PTC
PPCABTS8061012.11170120 | 101853.6 | 0 | Шкаф электротехнический PPCABTS8061012.11170120. Корпус напольный серии PPCAB, ШхГхВ: 600х1000х1200, сборка 1117-0120 в составе: Каркас шкафа ШхГхВ: 600х1000х1200мм (рым-болты 4шт; монтаж. перемычки внутренний монтаж, по глубине 2шт); Сплошная дверь (с комфортной ручкой), угол открывания 180⁰; МП 3мм; Панель задняя сплошная; Потолочная панель; Панель основания в сборе с модульными полами
PPCABTS8101012.21170120 | 124933.2 | 0 | Шкаф электротехнический PPCABTS8101012.21170120. Корпус напольный серии PPCAB, ШхГхВ: 1000х1000х1200, сборка 2117-0120 в составе: Каркас шкафа ШхГхВ: 1000х1000х1200мм (рым-болты 4шт; монтаж. перемычки внутренний монтаж, по глубине 2шт); Двухстворчатая дверь (с комфортной ручкой), угол открывания 180⁰; МП 3мм; Панель задняя сплошная; Потолочная панель; Панель основания в сборе с модульными полами
H00-2DC | 5766 | 0 | H00 Мотор с защитной грибовидной крышкой. Не может быть использована совместно с опцией X17.
PD310A4300 | 125768.4 | 0 | Преобразователь частоты PROMPOWER PD310-A4300, номинальная мощность 30/37 кВт, напряжение питания 380 В, 3 фазы, номинальный ток 60/75 А, степень защиты IP20, встроенный ЭМС фильтр, встроенная панель управления, встроенный протокол Modbus RTU (RS485), 5 дискретных входов, 1 дискретный выход, 2 аналоговых входа (0-10 В, 0/4-20 мА), 1 аналоговый выход (0-10 В, 0/4-20 мА), 1 релейный выход, дискретные входы NPN/PNP | Для высокоточных применений с возможностью подключения датчиков обратной связи
H00-3BD | 13188 | 0 | H00 Мотор с защитной грибовидной крышкой. Не может быть использована совместно с опцией X17.
1LE90033AC533AB4 | 1656729.6 | 0 | Асинхронный двигатель PROMPOWER 1LE9, номинальная мощность 110 кВт, номинальная частота вращения двигателя 1000 об/мин, габарит 315L, лапы IM В3, номинальное напряжение 380/660 В, датчик PTC
PPCABTS8101020.21170120 | 140500.8 | 0 | Шкаф электротехнический PPCABTS8101020.21170120. Корпус напольный серии PPCAB, ШхГхВ: 1000х1000х2000, сборка 2117-0120 в составе: Каркас шкафа ШхГхВ: 1000х1000х2000мм (рым-болты 4шт; монтаж. перемычки внутренний монтаж, по глубине 2шт); Двухстворчатая дверь (с комфортной ручкой), угол открывания 180⁰; МП 3мм; Панель задняя сплошная; Потолочная панель; Панель основания в сборе с модульными полами
X50-2DC | 160290 | 0 | X50 Установка энкодера Omron (E6B2-CWZ6C-1024) и модуля принудительной вентиляции. При работе мотора с установленным энкодером Omron (E6B2-CWZ6C) от преобразователя частоты Sinamics, преобразователь нуждается в дополнительной настройке. Для получения дополнительной информации обращайтесь к поставщику
1LE90032CD233AB4 | 562886.4 | 0 | Асинхронный двигатель PROMPOWER 1LE9, номинальная мощность 30 кВт, номинальная частота вращения двигателя 750 об/мин, габарит 250M, лапы IM В3, номинальное напряжение 380/660 В, датчик PTC
PD310A745K | 2744418 | 0 | Преобразователь частоты PROMPOWER PD310-A745K, номинальная мощность 450/500 кВт, напряжение питания 690 В, 3 фазы, номинальный ток 466/540 А, степень защиты IP20, встроенный ЭМС фильтр, встроенная панель управления, встроенный протокол Modbus RTU (RS485), 5 дискретных входов, 1 дискретный выход, 2 аналоговых входа (0-10 В, 0/4-20 мА), 1 аналоговый выход (0-10 В, 0/4-20 мА), 1 релейный выход, дискретные входы NPN/PNP, встроенный дроссель звена постоянного тока | Для высокоточных применений с возможностью подключения датчиков обратной связи
PPCABTS8061216.11170120 | 108567.6 | 0 | Шкаф электротехнический PPCABTS8061216.11170120. Корпус напольный серии PPCAB, ШхГхВ: 600х1200х1600, сборка 1117-0120 в составе: Каркас шкафа ШхГхВ: 600х1200х1600мм (рым-болты 4шт; монтаж. перемычки внутренний монтаж, по глубине 2шт); Сплошная дверь (с комфортной ручкой), угол открывания 180⁰; МП 3мм; Панель задняя сплошная; Потолочная панель; Панель основания в сборе с модульными полами
PPCABTS8101212.21170120 | 127683.6 | 0 | Шкаф электротехнический PPCABTS8101212.21170120. Корпус напольный серии PPCAB, ШхГхВ: 1000х1200х1200, сборка 2117-0120 в составе: Каркас шкафа ШхГхВ: 1000х1200х1200мм (рым-болты 4шт; монтаж. перемычки внутренний монтаж, по глубине 2шт); Двухстворчатая дверь (с комфортной ручкой), угол открывания 180⁰; МП 3мм; Панель задняя сплошная; Потолочная панель; Панель основания в сборе с модульными полами
1LE90033AA233JA4 | 1664163.6 | 0 | Асинхронный двигатель PROMPOWER 1LE9, номинальная мощность 132 кВт, номинальная частота вращения двигателя 3000 об/мин, габарит 315M, комби IM B35, номинальное напряжение 380/660 В
X50-2B | 122134.8 | 0 | X50 Установка энкодера Omron (E6B2-CWZ6C-1024) и модуля принудительной вентиляции. При работе мотора с установленным энкодером Omron (E6B2-CWZ6C) от преобразователя частоты Sinamics, преобразователь нуждается в дополнительной настройке. Для получения дополнительной информации обращайтесь к поставщику
1LE90033BD333FB4 | 2745238.8 | 0 | Асинхронный двигатель PROMPOWER 1LE9, номинальная мощность 160 кВт, номинальная частота вращения двигателя 750 об/мин, габарит 355M, фланец IM B5, номинальное напряжение 380/660 В, датчик PTC
PD310A4075B | 53146.8 | 118 | Преобразователь частоты PROMPOWER PD310-A4075B, номинальная мощность 7,5/11 кВт, напряжение питания 380 В, 3 фазы, номинальный ток 17/25 А, степень защиты IP20, встроенный ЭМС фильтр, встроенный тормозной модуль (прерыватель), встроенная панель управления, встроенный протокол Modbus RTU (RS485), 5 дискретных входов, 1 дискретный выход, 2 аналоговых входа (0-10 В, 0/4-20 мА), 1 аналоговый выход (0-10 В, 0/4-20 мА), 1 релейный выход, дискретные входы NPN/PNP | Для высокоточных применений с возможностью подключения датчиков обратной связи
PPCABTS8101216.21170120 | 135469.2 | 0 | Шкаф электротехнический PPCABTS8101216.21170120. Корпус напольный серии PPCAB, ШхГхВ: 1000х1200х1600, сборка 2117-0120 в составе: Каркас шкафа ШхГхВ: 1000х1200х1600мм (рым-болты 4шт; монтаж. перемычки внутренний монтаж, по глубине 2шт); Двухстворчатая дверь (с комфортной ручкой), угол открывания 180⁰; МП 3мм; Панель задняя сплошная; Потолочная панель; Панель основания в сборе с модульными полами
PD150A4185B | 38258.4 | 6 | Преобразователь частоты PROMPOWER PD150-A4185B, номинальная мощность 18,5/22 кВт, напряжение питания 380 B, 3ф, номинальный ток 38/45 А, степень защиты IP20, встроенный ЭМС фильтр, встроенный тормозной модуль (прерыватель), встроенная панель управления, встроенный протокол Modbus RTU (RS485), 4 дискретных входа, 1 дискретный выход, 1 аналоговый вход (0-10 В, 0/4-20 мА), 1 аналоговый выход (0-10 В, 0/4-20 мА), 1 релейный выход, дискретные входы NPN/PNP | Для общепромышленного применения
PD310A4900L | 404379.6 | 0 | Преобразователь частоты PROMPOWER PD310-A4900L, номинальная мощность 90/110 кВт, напряжение питания 380 В, 3 фазы, номинальный ток 176/210 А, степень защиты IP20, встроенный ЭМС фильтр, встроенная панель управления, встроенный протокол Modbus RTU (RS485), 5 дискретных входов, 1 дискретный выход, 2 аналоговых входа (0-10 В, 0/4-20 мА), 1 аналоговый выход (0-10 В, 0/4-20 мА), 1 релейный выход, дискретные входы NPN/PNP, встроенный дроссель звена постоянного тока | Для высокоточных применений с возможностью подключения датчиков обратной связи
1LE90032DB233JA4 | 812062.8 | 0 | Асинхронный двигатель PROMPOWER 1LE9, номинальная мощность 90 кВт, номинальная частота вращения двигателя 1500 об/мин, габарит 280M, комби IM B35, номинальное напряжение 380/660 В
PPCABTS8080512.11170120 | 101287.2 | 0 | Шкаф электротехнический PPCABTS8080512.11170120. Корпус напольный серии PPCAB, ШхГхВ: 800х500х1200, сборка 1117-0120 в составе: Каркас шкафа ШхГхВ: 800х500х1200мм (рым-болты 4шт; монтаж. перемычки внутренний монтаж, по глубине 2шт); Сплошная дверь (с комфортной ручкой), угол открывания 180⁰; МП 3мм; Панель задняя сплошная; Потолочная панель; Панель основания в сборе с модульными полами
PPCABTS8100618.21170120 | 130917.6 | 0 | Шкаф электротехнический PPCABTS8100618.21170120. Корпус напольный серии PPCAB, ШхГхВ: 1000х600х1800, сборка 2117-0120 в составе: Каркас шкафа ШхГхВ: 1000х600х1800мм (рым-болты 4шт; монтаж. перемычки внутренний монтаж, по глубине 2шт); Двухстворчатая дверь (с комфортной ручкой), угол открывания 180⁰; МП 3мм; Панель задняя сплошная; Потолочная панель; Панель основания в сборе с модульными полами
PPCABTS8081018.11170120 | 116289.6 | 0 | Шкаф электротехнический PPCABTS8081018.11170120. Корпус напольный серии PPCAB, ШхГхВ: 800х1000х1800, сборка 1117-0120 в составе: Каркас шкафа ШхГхВ: 800х1000х1800мм (рым-болты 4шт; монтаж. перемычки внутренний монтаж, по глубине 2шт); Сплошная дверь (с комфортной ручкой), угол открывания 180⁰; МП 3мм; Панель задняя сплошная; Потолочная панель; Панель основания в сборе с модульными полами
1LE90032AA433AA4 | 327698.4 | 3 | Асинхронный двигатель PROMPOWER 1LE9, номинальная мощность 30 кВт, номинальная частота вращения двигателя 3000 об/мин, габарит 200L, лапы IM В3, номинальное напряжение 380/660 В
PPCABTS8100522.21170120 | 137120.4 | 0 | Шкаф электротехнический PPCABTS8100522.21170120. Корпус напольный серии PPCAB, ШхГхВ: 1000х500х2200, сборка 2117-0120 в составе: Каркас шкафа ШхГхВ: 1000х500х2200мм (рым-болты 4шт; монтаж. перемычки внутренний монтаж, по глубине 2шт); Двухстворчатая дверь (с комфортной ручкой), угол открывания 180⁰; МП 3мм; Панель задняя сплошная; Потолочная панель; Панель основания в сборе с модульными полами
PD101AB015 | 6302.4 | 0 | Преобразователь частоты PROMPOWER PD101-AB015, номинальная мощность 1,5 кВт, напряжение питания 220 В, 1 фаза, номинальный ток 7 А, степень защиты IP20, встроенный ЭМС фильтр, встроенный тормозной модуль (прерыватель), встроенная панель управления, встроенный протокол Modbus RTU (RS485), 4 дискретных входа, 1 аналоговый вход (0-10 В, 0/4-20 мА), 1 выходное реле, дискретные входы NPN | Для общепромышленного применения
P2S3004320B | 288243.6 | 5 | Устройство плавного пуска PROMPOWER P2S-300-4-320-B, номинальное напряжение 380 В, мощность 320 кВт, номинальный ток 630 А, встроенный байпас (обводной контактор), встроенный Modbus RTU (RS485), встроенная LCD панель управления, степень защиты IP20 | Устройства плавного пуска
PD210A4185B | 76896 | 14 | Преобразователь частоты PROMPOWER PD210-A4185B, номинальная мощность 18,5/22 кВт, напряжение питания 380 В, 3 фазы, номинальный ток 37/45 А, степень защиты IP20, встроенный ЭМС фильтр, встроенный тормозной модуль (прерыватель), встроенная панель управления, встроенный протокол Modbus RTU (RS485), 4 дискретных входа, 1 дискретный выход, 1 аналоговый вход (0-10 В, 0/4-20 мА), 1 аналоговый выход (0-10 В, 0/4-20 мА), 2 релейных выхода, дискретные входы NPN/PNP | Для общепромышленного применения
HDR1512 | 1466.4 | 0 | Импульсный источник питания PROMPOWER HDR-15-12 в пластиковом корпусе, напряжение на выходе 12 B постоянного тока, номинальный ток 1.25 А, номинальная мощность 15 Вт. Входное напряжение 85-264 В переменного тока (120-370 В постоянного тока)
PDOTLdU0179 | 33656.4 | 0 | PD-OTL-dU-0,1-79, дроссель 3-фазный моторный ограничивающий dU/dt, номинальное напряжение 400В, индуктивность 0,1 мГн, номинальный ток 79А, частота сети 50 Гц, частота ШИМ 3…16 кГц, степень зашиты IP00 | Дроссели dU/dt
PD310D4075B | 89193.6 | 0 | Преобразователь частоты PROMPOWER PD310-D4075B, номинальная мощность 7,5 кВт, напряжение питания 380 В, 3 фазы, номинальный ток 17 А, степень защиты IP54, встроенный ЭМС фильтр, встроенный тормозной модуль (прерыватель), встроенная панель управления, встроенный протокол Modbus RTU (RS485), 5 дискретных входов, 1 дискретный выход, 2 аналоговых входа (0-10 В, 0/4-20 мА), 1 аналоговый выход (0-10 В, 0/4-20 мА), 1 релейный выход, дискретные входы NPN/PNP | Преобразователи частоты со степенью защиты IP54
1LE90033BC633AA4 | 3040948.8 | 0 | Асинхронный двигатель PROMPOWER 1LE9, номинальная мощность 250 кВт, номинальная частота вращения двигателя 1000 об/мин, габарит 355L, лапы IM В3, номинальное напряжение 380/660 В
PPCABTS8060622.11170120 | 109359.6 | 0 | Шкаф электротехнический PPCABTS8060622.11170120. Корпус напольный серии PPCAB, ШхГхВ: 600х600х2200, сборка 1117-0120 в составе: Каркас шкафа ШхГхВ: 600х600х2200мм (рым-болты 4шт; монтаж. перемычки внутренний монтаж, по глубине 2шт); Сплошная дверь (с комфортной ручкой), угол открывания 180⁰; МП 3мм; Панель задняя сплошная; Потолочная панель; Панель основания в сборе с модульными полами
PPCABTS8100512.21170120 | 117661.2 | 0 | Шкаф электротехнический PPCABTS8100512.21170120. Корпус напольный серии PPCAB, ШхГхВ: 1000х500х1200, сборка 2117-0120 в составе: Каркас шкафа ШхГхВ: 1000х500х1200мм (рым-болты 4шт; монтаж. перемычки внутренний монтаж, по глубине 2шт); Двухстворчатая дверь (с комфортной ручкой), угол открывания 180⁰; МП 3мм; Панель задняя сплошная; Потолочная панель; Панель основания в сборе с модульными полами
PP.80.100.KV2 | 12663.6 | 0 | Потолочная панель с 2 вводами кабеля по ширине; ШхГ: 800х1000мм
PSD5P21P0PTA | 51174 | 0 | Сервопривод серии PSD5P. 1 кВт, 1х200В, PROFINET
PDINL0065250 | 61934.4 | 0 | PD-INL-0,065-250, дроссель 3-фазный сетевой, падение напряжения 2%, номинальное напряжение 400В, индуктивность 0,065 мГн, номинальный ток 250А, частота сети 50 Гц, степень защиты IP00 | Сетевые дроссели
PPCABTS8051016.11170120 | 103136.4 | 0 | Шкаф электротехнический PPCABTS8051016.11170120. Корпус напольный серии PPCAB, ШхГхВ: 500х1000х1600, сборка 1117-0120 в составе: Каркас шкафа ШхГхВ: 500х1000х1600мм (рым-болты 4шт; монтаж. перемычки внутренний монтаж, по глубине 2шт); Сплошная дверь (с комфортной ручкой), угол открывания 180⁰; МП 3мм; Панель задняя сплошная; Потолочная панель; Панель основания в сборе с модульными полами
PD310A422K | 1036968 | 3 | Преобразователь частоты PROMPOWER PD310-A422K, номинальная мощность 220/250 кВт, напряжение питания 380 В, 3 фазы, номинальный ток 426/465 А, степень защиты IP20, встроенный ЭМС фильтр, встроенная панель управления, встроенный протокол Modbus RTU (RS485), 5 дискретных входов, 1 дискретный выход, 2 аналоговых входа (0-10 В, 0/4-20 мА), 1 аналоговый выход (0-10 В, 0/4-20 мА), 1 релейный выход, дискретные входы NPN/PNP, встроенный дроссель звена постоянного тока | Для высокоточных применений с возможностью подключения датчиков обратной связи
PPCABTS8060812.11170120 | 99247.2 | 0 | Шкаф электротехнический PPCABTS8060812.11170120. Корпус напольный серии PPCAB, ШхГхВ: 600х800х1200, сборка 1117-0120 в составе: Каркас шкафа ШхГхВ: 600х800х1200мм (рым-болты 4шт; монтаж. перемычки внутренний монтаж, по глубине 2шт); Сплошная дверь (с комфортной ручкой), угол открывания 180⁰; МП 3мм; Панель задняя сплошная; Потолочная панель; Панель основания в сборе с модульными полами
PPCABTS8041216.11170120 | 101349.6 | 0 | Шкаф электротехнический PPCABTS8041216.11170120. Корпус напольный серии PPCAB, ШхГхВ: 400х1200х1600, сборка 1117-0120 в составе: Каркас шкафа ШхГхВ: 400х1200х1600мм (рым-болты 4шт; монтаж. перемычки внутренний монтаж, по глубине 2шт); Сплошная дверь (с комфортной ручкой), угол открывания 180⁰; МП 3мм; Панель задняя сплошная; Потолочная панель; Панель основания в сборе с модульными полами
PDBR132K6R25 | 176716.8 | 0 | Тормозной резистор PROMPOWER PDBR-132K-6R-25, мощность 132 кВт, 6 Ом, ПВ 25% (120 с), IP 54, способ подключения: клеммная колодка, корпус из оцинкованной стали, габарит Д94 (Ширина 240 мм; Высота 630 мм; Длина 835 мм) масса 60 кг.
PPCABTS8081016.11170120 | 113406 | 0 | Шкаф электротехнический PPCABTS8081016.11170120. Корпус напольный серии PPCAB, ШхГхВ: 800х1000х1600, сборка 1117-0120 в составе: Каркас шкафа ШхГхВ: 800х1000х1600мм (рым-болты 4шт; монтаж. перемычки внутренний монтаж, по глубине 2шт); Сплошная дверь (с комфортной ручкой), угол открывания 180⁰; МП 3мм; Панель задняя сплошная; Потолочная панель; Панель основания в сборе с модульными полами
R10/R11/R12-2CC | 39.6 | 0 | R10 Поворот клеммной коробки на 90º, кабельные отверстия с приводной стороны (DE) (Не применима для двигателей фланцевого монтажного исполнения для типоразмеров FS80~100, также не может быть совмещена с опцией H08). R11 Поворот клеммной коробки на 90º, кабельные отверстия с неприводной стороны (NDE) (Недоступно в случае размещения кабельными отверстиями вверх). R12 Поворот клеммной коробки на 180º.
PD310A456K | 2496364.8 | 3 | Преобразователь частоты PROMPOWER PD310-A456K, номинальная мощность 560/630 кВт, напряжение питания 380 В, 3 фазы, номинальный ток 950/1100 А, степень защиты IP20, встроенный ЭМС фильтр, встроенная панель управления, встроенный протокол Modbus RTU (RS485), 5 дискретных входов, 1 дискретный выход, 2 аналоговых входа (0-10 В, 0/4-20 мА), 1 аналоговый выход (0-10 В, 0/4-20 мА), 1 релейный выход, дискретные входы NPN/PNP, встроенный дроссель звена постоянного тока | Для высокоточных применений с возможностью подключения датчиков обратной связи
PPCABTS8060616.11170120 | 102306 | 0 | Шкаф электротехнический PPCABTS8060616.11170120. Корпус напольный серии PPCAB, ШхГхВ: 600х600х1600, сборка 1117-0120 в составе: Каркас шкафа ШхГхВ: 600х600х1600мм (рым-болты 4шт; монтаж. перемычки внутренний монтаж, по глубине 2шт); Сплошная дверь (с комфортной ручкой), угол открывания 180⁰; МП 3мм; Панель задняя сплошная; Потолочная панель; Панель основания в сборе с модульными полами
PPCABTS8051022.11170120 | 109396.8 | 0 | Шкаф электротехнический PPCABTS8051022.11170120. Корпус напольный серии PPCAB, ШхГхВ: 500х1000х2200, сборка 1117-0120 в составе: Каркас шкафа ШхГхВ: 500х1000х2200мм (рым-болты 4шт; монтаж. перемычки внутренний монтаж, по глубине 2шт); Сплошная дверь (с комфортной ручкой), угол открывания 180⁰; МП 3мм; Панель задняя сплошная; Потолочная панель; Панель основания в сборе с модульными полами
F.292 | 2760 | 0 | Выходной фильтр; IP54; 292х292
PPCABTS8060514.11170120 | 98769.6 | 0 | Шкаф электротехнический PPCABTS8060514.11170120. Корпус напольный серии PPCAB, ШхГхВ: 600х500х1400, сборка 1117-0120 в составе: Каркас шкафа ШхГхВ: 600х500х1400мм (рым-болты 4шт; монтаж. перемычки внутренний монтаж, по глубине 2шт); Сплошная дверь (с комфортной ручкой), угол открывания 180⁰; МП 3мм; Панель задняя сплошная; Потолочная панель; Панель основания в сборе с модульными полами
PPCABTS8051012.11170120 | 98964 | 0 | Шкаф электротехнический PPCABTS8051012.11170120. Корпус напольный серии PPCAB, ШхГхВ: 500х1000х1200, сборка 1117-0120 в составе: Каркас шкафа ШхГхВ: 500х1000х1200мм (рым-болты 4шт; монтаж. перемычки внутренний монтаж, по глубине 2шт); Сплошная дверь (с комфортной ручкой), угол открывания 180⁰; МП 3мм; Панель задняя сплошная; Потолочная панель; Панель основания в сборе с модульными полами
PD310A425K | 1223324.4 | 5 | Преобразователь частоты PROMPOWER PD310-A425K, номинальная мощность 250/280 кВт, напряжение питания 380 В, 3 фазы, номинальный ток 465/520 А, степень защиты IP20, встроенный ЭМС фильтр, встроенная панель управления, встроенный протокол Modbus RTU (RS485), 5 дискретных входов, 1 дискретный выход, 2 аналоговых входа (0-10 В, 0/4-20 мА), 1 аналоговый выход (0-10 В, 0/4-20 мА), 1 релейный выход, дискретные входы NPN/PNP, встроенный дроссель звена постоянного тока | Для высокоточных применений с возможностью подключения датчиков обратной связи
PPCABTS8061220.11170120 | 113270.4 | 0 | Шкаф электротехнический PPCABTS8061220.11170120. Корпус напольный серии PPCAB, ШхГхВ: 600х1200х2000, сборка 1117-0120 в составе: Каркас шкафа ШхГхВ: 600х1200х2000мм (рым-болты 4шт; монтаж. перемычки внутренний монтаж, по глубине 2шт); Сплошная дверь (с комфортной ручкой), угол открывания 180⁰; МП 3мм; Панель задняя сплошная; Потолочная панель; Панель основания в сборе с модульными полами
PDOTL0087325 | 0 | 0 | PD-OTL-0,087-325, дроссель 3-фазный моторный, номинальное напряжение 690В, индуктивность 0,087 мГн, номинальный ток 325 А, частота сети 50 Гц, степень защиты IP00 | Выходные дроссели
PD310A4550L | 273016.8 | 0 | Преобразователь частоты PROMPOWER PD310-A4550L, номинальная мощность 55/75 кВт, напряжение питания 380 В, 3 фазы, номинальный ток 112/150 А, степень защиты IP20, встроенный ЭМС фильтр, встроенная панель управления, встроенный протокол Modbus RTU (RS485), 5 дискретных входов, 1 дискретный выход, 2 аналоговых входа (0-10 В, 0/4-20 мА), 1 аналоговый выход (0-10 В, 0/4-20 мА), 1 релейный выход, дискретные входы NPN/PNP, встроенный дроссель звена постоянного тока | Для высокоточных применений с возможностью подключения датчиков обратной связи
PD310A4900BL | 437998.8 | 0 | Преобразователь частоты PROMPOWER PD310-A4900BL, номинальная мощность 90/110 кВт, напряжение питания 380 В, 3 фазы, номинальный ток 176/210 А, степень защиты IP20, встроенный ЭМС фильтр, встроенный тормозной модуль (прерыватель), встроенная панель управления, встроенный протокол Modbus RTU (RS485), 5 дискретных входов, 1 дискретный выход, 2 аналоговых входа (0-10 В, 0/4-20 мА), 1 аналоговый выход (0-10 В, 0/4-20 мА), 1 релейный выход, дискретные входы NPN/PNP, встроенный дроссель звена постоянного тока | Для высокоточных применений с возможностью подключения датчиков обратной связи
PPCABTS8120516.21170120 | 132877.2 | 0 | Шкаф электротехнический PPCABTS8120516.21170120. Корпус напольный серии PPCAB, ШхГхВ: 1200х500х1600, сборка 2117-0120 в составе: Каркас шкафа ШхГхВ: 1200х500х1600мм (рым-болты 4шт; монтаж. перемычки внутренний монтаж, по глубине 2шт); Двухстворчатая дверь (с комфортной ручкой), угол открывания 180⁰; МП 3мм; Панель задняя сплошная; Потолочная панель; Панель основания в сборе с модульными полами
PPCABTS8051222.11170120 | 111219.6 | 0 | Шкаф электротехнический PPCABTS8051222.11170120. Корпус напольный серии PPCAB, ШхГхВ: 500х1200х2200, сборка 1117-0120 в составе: Каркас шкафа ШхГхВ: 500х1200х2200мм (рым-болты 4шт; монтаж. перемычки внутренний монтаж, по глубине 2шт); Сплошная дверь (с комфортной ручкой), угол открывания 180⁰; МП 3мм; Панель задняя сплошная; Потолочная панель; Панель основания в сборе с модульными полами
PPCABTS8061212.11170120 | 103862.4 | 0 | Шкаф электротехнический PPCABTS8061212.11170120. Корпус напольный серии PPCAB, ШхГхВ: 600х1200х1200, сборка 1117-0120 в составе: Каркас шкафа ШхГхВ: 600х1200х1200мм (рым-болты 4шт; монтаж. перемычки внутренний монтаж, по глубине 2шт); Сплошная дверь (с комфортной ручкой), угол открывания 180⁰; МП 3мм; Панель задняя сплошная; Потолочная панель; Панель основания в сборе с модульными полами
PPCABTS8051014.11170120 | 101049.6 | 0 | Шкаф электротехнический PPCABTS8051014.11170120. Корпус напольный серии PPCAB, ШхГхВ: 500х1000х1400, сборка 1117-0120 в составе: Каркас шкафа ШхГхВ: 500х1000х1400мм (рым-болты 4шт; монтаж. перемычки внутренний монтаж, по глубине 2шт); Сплошная дверь (с комфортной ручкой), угол открывания 180⁰; МП 3мм; Панель задняя сплошная; Потолочная панель; Панель основания в сборе с модульными полами
L22-2DD | 17544 | 0 | L22 Подшипник для повышенных консольных усилий (DE). За исключением типоразмера FS160. Для типоразмеров FS180~355 опции L20+L22 не могут быть совмещены.
R10/R11/R12-1B | 39.6 | 0 | R10 Поворот клеммной коробки на 90º, кабельные отверстия с приводной стороны (DE) (Не применима для двигателей фланцевого монтажного исполнения для типоразмеров FS80~100, также не может быть совмещена с опцией H08). R11 Поворот клеммной коробки на 90º, кабельные отверстия с неприводной стороны (NDE) (Недоступно в случае размещения кабельными отверстиями вверх). R12 Поворот клеммной коробки на 180º.
PDINL0025800 | 138421.2 | 0 | PD-INL-0,025-800, дроссель 3-фазный сетевой, падение напряжения 2%, номинальное напряжение 400В, индуктивность 0,025 мГн, номинальный ток 800А, частота сети 50 Гц, степень защиты IP00 | Сетевые дроссели
PPCABTS8080520.11170120 | 112815.6 | 0 | Шкаф электротехнический PPCABTS8080520.11170120. Корпус напольный серии PPCAB, ШхГхВ: 800х500х2000, сборка 1117-0120 в составе: Каркас шкафа ШхГхВ: 800х500х2000мм (рым-болты 4шт; монтаж. перемычки внутренний монтаж, по глубине 2шт); Сплошная дверь (с комфортной ручкой), угол открывания 180⁰; МП 3мм; Панель задняя сплошная; Потолочная панель; Панель основания в сборе с модульными полами
PPCABTS8120820.21170120 | 146504.4 | 0 | Шкаф электротехнический PPCABTS8120820.21170120. Корпус напольный серии PPCAB, ШхГхВ: 1200х800х2000, сборка 2117-0120 в составе: Каркас шкафа ШхГхВ: 1200х800х2000мм (рым-болты 4шт; монтаж. перемычки внутренний монтаж, по глубине 2шт); Двухстворчатая дверь (с комфортной ручкой), угол открывания 180⁰; МП 3мм; Панель задняя сплошная; Потолочная панель; Панель основания в сборе с модульными полами
PDBR110K8R2 | 23846.4 | 0 | Тормозной резистор PROMPOWER PDBR-110K-8R-2, мощность 110 кВт, 8 Ом, ПВ 2% (120 с), IP 54, способ подключения: клеммная колодка, корпус из оцинкованной стали, габарит М4 (Ширина 140 мм; Высота 70 мм; Длина 460 мм) масса 7 кг.
PPCABTS8080514.11170120 | 104169.6 | 0 | Шкаф электротехнический PPCABTS8080514.11170120. Корпус напольный серии PPCAB, ШхГхВ: 800х500х1400, сборка 1117-0120 в составе: Каркас шкафа ШхГхВ: 800х500х1400мм (рым-болты 4шт; монтаж. перемычки внутренний монтаж, по глубине 2шт); Сплошная дверь (с комфортной ручкой), угол открывания 180⁰; МП 3мм; Панель задняя сплошная; Потолочная панель; Панель основания в сборе с модульными полами
HDR155 | 1466.4 | 0 | Импульсный источник питания PROMPOWER HDR-15-5 в пластиковом корпусе, напряжение на выходе 5 B постоянного тока, номинальный ток 2.4 А, номинальная мощность 12 Вт. Входное напряжение 85-264 В переменного тока (120-370 В постоянного тока)
PDBR185K4R5T2 | 69235.2 | 0 | Тормозной резистор PROMPOWER PDBR-185K-4R-5-T2, мощность 185 кВт, 4 Ом, ПВ 5% (120 с), IP 54, способ подключения: клеммная колодка, корпус из оцинкованной стали, габарит Д28 (Ширина 240 мм; Высота 195 мм; Длина 835 мм) масса 20 кг. Датчик температуры PTC
1LE90033AB733AA4 | 1825285.2 | 0 | Асинхронный двигатель PROMPOWER 1LE9, номинальная мощность 200 кВт, номинальная частота вращения двигателя 1500 об/мин, габарит 315L, лапы IM В3, номинальное напряжение 380/660 В
PPCABTS8050822.11170120 | 106975.2 | 0 | Шкаф электротехнический PPCABTS8050822.11170120. Корпус напольный серии PPCAB, ШхГхВ: 500х800х2200, сборка 1117-0120 в составе: Каркас шкафа ШхГхВ: 500х800х2200мм (рым-болты 4шт; монтаж. перемычки внутренний монтаж, по глубине 2шт); Сплошная дверь (с комфортной ручкой), угол открывания 180⁰; МП 3мм; Панель задняя сплошная; Потолочная панель; Панель основания в сборе с модульными полами
1LE90033AD633JB4 | 1883668.8 | 0 | Асинхронный двигатель PROMPOWER 1LE9, номинальная мощность 110 кВт, номинальная частота вращения двигателя 750 об/мин, габарит 315L, комби IM B35, номинальное напряжение 380/660 В, датчик PTC
PD150A4220B | 47253.6 | 1 | Преобразователь частоты PROMPOWER PD150-A4220B, номинальная мощность 22/30 кВт, напряжение питания 380 B, 3ф, номинальный ток 45/60 А, степень защиты IP20, встроенный ЭМС фильтр, встроенный тормозной модуль (прерыватель), встроенная панель управления, встроенный протокол Modbus RTU (RS485), 4 дискретных входа, 1 дискретный выход, 1 аналоговый вход (0-10 В, 0/4-20 мА), 1 аналоговый выход (0-10 В, 0/4-20 мА), 1 релейный выход, дискретные входы NPN/PNP | Для общепромышленного применения
1LE93031DA433FB4 | 204472.8 | 0 | Асинхронный двигатель PROMPOWER 1LE9, номинальная мощность 18.5 кВт, номинальная частота вращения двигателя 3000 об/мин, габарит 160L, фланец IM B5, номинальное напряжение 380/660 В, датчик PTC
1LE93031DC233AB4 | 166503.6 | 0 | Асинхронный двигатель PROMPOWER 1LE9, номинальная мощность 7.5 кВт, номинальная частота вращения двигателя 1000 об/мин, габарит 160M, лапы IM В3, номинальное напряжение 380/660 В, датчик PTC
PD310A435K | 1516132.8 | 1 | Преобразователь частоты PROMPOWER PD310-A435K, номинальная мощность 355/400 кВт, напряжение питания 380 В, 3 фазы, номинальный ток 650/725 А, степень защиты IP20, встроенный ЭМС фильтр, встроенная панель управления, встроенный протокол Modbus RTU (RS485), 5 дискретных входов, 1 дискретный выход, 2 аналоговых входа (0-10 В, 0/4-20 мА), 1 аналоговый выход (0-10 В, 0/4-20 мА), 1 релейный выход, дискретные входы NPN/PNP, встроенный дроссель звена постоянного тока | Для высокоточных применений с возможностью подключения датчиков обратной связи
L20-0D | 735.6 | 0 | L20 Фиксированный подшипник с приводной стороны (DE). Для типоразмеров FS180~355 опции L20+L22 не могут быть совмещены.
PPCABTS8050612.11170120 | 95067.6 | 0 | Шкаф электротехнический PPCABTS8050612.11170120. Корпус напольный серии PPCAB, ШхГхВ: 500х600х1200, сборка 1117-0120 в составе: Каркас шкафа ШхГхВ: 500х600х1200мм (рым-болты 4шт; монтаж. перемычки внутренний монтаж, по глубине 2шт); Сплошная дверь (с комфортной ручкой), угол открывания 180⁰; МП 3мм; Панель задняя сплошная; Потолочная панель; Панель основания в сборе с модульными полами
L22-3AD | 19077.6 | 0 | L22 Подшипник для повышенных консольных усилий (DE). За исключением типоразмера FS160. Для типоразмеров FS180~355 опции L20+L22 не могут быть совмещены.
PO.60.80.PVK | 9012 | 0 | Панель основания с панелью для кабельных вводов; ШхГ: 600х800мм
PPCABTS8080812.11170120 | 104662.8 | 0 | Шкаф электротехнический PPCABTS8080812.11170120. Корпус напольный серии PPCAB, ШхГхВ: 800х800х1200, сборка 1117-0120 в составе: Каркас шкафа ШхГхВ: 800х800х1200мм (рым-болты 4шт; монтаж. перемычки внутренний монтаж, по глубине 2шт); Сплошная дверь (с комфортной ручкой), угол открывания 180⁰; МП 3мм; Панель задняя сплошная; Потолочная панель; Панель основания в сборе с модульными полами
PD310A431K | 1451374.8 | 3 | Преобразователь частоты PROMPOWER PD310-A431K, номинальная мощность 315/355 кВт, напряжение питания 380 В, 3 фазы, номинальный ток 585/650 А, степень защиты IP20, встроенный ЭМС фильтр, встроенная панель управления, встроенный протокол Modbus RTU (RS485), 5 дискретных входов, 1 дискретный выход, 2 аналоговых входа (0-10 В, 0/4-20 мА), 1 аналоговый выход (0-10 В, 0/4-20 мА), 1 релейный выход, дискретные входы NPN/PNP, встроенный дроссель звена постоянного тока | Для высокоточных применений с возможностью подключения датчиков обратной связи
PD310A4450L | 259189.2 | 0 | Преобразователь частоты PROMPOWER PD310-A4450L, номинальная мощность 45/55 кВт, напряжение питания 380 В, 3 фазы, номинальный ток 91/112 А, степень защиты IP20, встроенный ЭМС фильтр, встроенная панель управления, встроенный протокол Modbus RTU (RS485), 5 дискретных входов, 1 дискретный выход, 2 аналоговых входа (0-10 В, 0/4-20 мА), 1 аналоговый выход (0-10 В, 0/4-20 мА), 1 релейный выход, дискретные входы NPN/PNP, встроенный дроссель звена постоянного тока | Для высокоточных применений с возможностью подключения датчиков обратной связи
PP.60.60.IT1 | 10224 | 0 | Панель потолочная телекоммуникационная с 1 щеточным вводом; ШхГ: 600х600мм
P2S3004160B | 186414 | 0 | Устройство плавного пуска PROMPOWER P2S-300-4-160-B, номинальное напряжение 380 В, мощность 160 кВт, номинальный ток 320 А, встроенный байпас (обводной контактор), встроенный Modbus RTU (RS485), встроенная LCD панель управления, степень защиты IP20 | Устройства плавного пуска
NDR12024 | 3532.8 | 0 | Импульсный источник питания PROMPOWER NDR-120-24 в металлическом корпусе, напряжение на выходе 24 В постоянного тока, номинальный ток 5 А, номинальная мощность 120 Вт. Входное напряжение 85-264 В переменного тока (120-370 В постоянного тока) | Блоки питания NDR в металлическом корпусе
L22-2CD | 17544 | 0 | L22 Подшипник для повышенных консольных усилий (DE). За исключением типоразмера FS160. Для типоразмеров FS180~355 опции L20+L22 не могут быть совмещены.
P2S3004220B | 265311.6 | 11 | Устройство плавного пуска PROMPOWER P2S-300-4-220-B, номинальное напряжение 380 В, мощность 220 кВт, номинальный ток 440 А, встроенный байпас (обводной контактор), встроенный Modbus RTU (RS485), встроенная LCD панель управления, степень защиты IP20 | Устройства плавного пуска
PPCABTS8041222.11170120 | 106815.6 | 0 | Шкаф электротехнический PPCABTS8041222.11170120. Корпус напольный серии PPCAB, ШхГхВ: 400х1200х2200, сборка 1117-0120 в составе: Каркас шкафа ШхГхВ: 400х1200х2200мм (рым-болты 4шт; монтаж. перемычки внутренний монтаж, по глубине 2шт); Сплошная дверь (с комфортной ручкой), угол открывания 180⁰; МП 3мм; Панель задняя сплошная; Потолочная панель; Панель основания в сборе с модульными полами
PPCABTS8050422.11170120 | 103680 | 0 | Шкаф электротехнический PPCABTS8050422.11170120. Корпус напольный серии PPCAB, ШхГхВ: 500х400х2200, сборка 1117-0120 в составе: Каркас шкафа ШхГхВ: 500х400х2200мм (рым-болты 4шт; монтаж. перемычки внутренний монтаж, по глубине 2шт); Сплошная дверь (с комфортной ручкой), угол открывания 180⁰; МП 3мм; Панель задняя сплошная; Потолочная панель; Панель основания в сборе с модульными полами
PDBR75K10R25T2 | 103219.2 | 0 | Тормозной резистор PROMPOWER PDBR-75K-10R-25-T2, мощность 75 кВт, 10 Ом, ПВ 25% (120 с), IP 54, способ подключения: клеммная колодка, корпус из оцинкованной стали, габарит Д50 (Ширина 240 мм; Высота 350 мм; Длина 835 мм) масса 30 кг. Датчик температуры PTC
P2S300418B | 55906.8 | 29 | Устройство плавного пуска PROMPOWER P2S-300-4-18-B, номинальное напряжение 380 В, мощность 18,5 кВт, номинальный ток 37 А, встроенный байпас (обводной контактор), встроенный Modbus RTU (RS485), встроенная LCD панель управления, степень защиты IP20 | Устройства плавного пуска
1LE93030EC021FB4 | 42836.4 | 0 | Асинхронный двигатель PROMPOWER 1LE9, номинальная мощность 0.75 кВт, номинальная частота вращения двигателя 1000 об/мин, габарит 90S, фланец IM B5, номинальное напряжение 220/380 В, датчик PTC
L22-2DC | 17544 | 0 | L22 Подшипник для повышенных консольных усилий (DE). За исключением типоразмера FS160. Для типоразмеров FS180~355 опции L20+L22 не могут быть совмещены.
PDINL1226 | 0 | 0 | PD-INL-1,2-26, дроссель 3-фазный сетевой, падение напряжения 2%, номинальное напряжение 690В, индуктивность 1,2 мГн, номинальный ток 26 А, частота сети 50 Гц, степень защиты IP00 | Сетевые дроссели
1TL0003-3BD53-3AA4-Z | 2244282 | 0 | Электродвигатель асинхронный общепромышленный, 185 кВт, 750 об/мин, 355L, Лапы (B3), , 380/660В | Асинхронные общепромышленные электродвигатели
1TL0003-1CA03-3AA4-Z | 73564 | 0 | Электродвигатель асинхронный общепромышленный, 5,5 кВт, 3000 об/мин, 132S, Лапы (B3), , 380/660В | Асинхронные общепромышленные электродвигатели
1LE1002-0CA32-2KA4-Z | 28318.23 | 0 | Электродвигатель асинхронный общепромышленный 0.55кВт, 3000об/мин, 71M, малый фланец (B14), 230/400В | Асинхронные общепромышленные электродвигатели
1LE1002-1CD23-4NB4-Z | 143572.65 | 0 | Электродвигатель асинхронный общепромышленный 3кВт, 750об/мин, 132M, комби (B34), PTC, 400/690В
1LE1002-1BA22-2AA4-Z | 38755.46 | 0 | Электродвигатель асинхронный общепромышленный 4 кВт , 3000 об/мин , 112M , лапы (B3) , 230/400 В | Асинхронные общепромышленные электродвигатели
1LE1002-0BB32-2KA4-Z | 24892.07 | 0 | Электродвигатель асинхронный общепромышленный 0.18кВт, 1500об/мин, 63M, малый фланец (B14), 230/400В | Асинхронные общепромышленные электродвигатели
1TL0303-1DD43-3AA4-Z | 148027 | 0 | Электродвигатель асинхронный общепромышленный, 7,5 кВт, 750 об/мин, 160L, Лапы (B3), , 380/660В | Асинхронные общепромышленные электродвигатели
1TL0003-3BA53-3JB4-Z | 2478307 | 0 | Электродвигатель асинхронный общепромышленный, 280 кВт, 3000 об/мин, 355L, комби (B35), PTC (3), 380/660В | Асинхронные общепромышленные электродвигатели
1LE1502-3AC03-4AB4-Z | 1460353.22 | 0 | Электродвигатель асинхронный общепромышленный 75кВт, 1000об/мин, 315S, лапы (B3), PTC, 400/690В | Асинхронные общепромышленные электродвигатели
1LE1002-0CA22-2FB4-Z | 28237.92 | 0 | Электродвигатель асинхронный общепромышленный 0.37кВт, 3000об/мин, 71M, фланец (B5), PTC, 230/400В | Асинхронные общепромышленные электродвигатели
1LE1002-1DA33-4FA4-Z | 208533.58 | 0 | Электродвигатель асинхронный общепромышленный 15кВт, 3000об/мин, 160M, фланец (B5), 400/690В | Асинхронные общепромышленные электродвигатели
1LE1002-0BA22-2FA4-Z | 23714.77 | 0 | Электродвигатель асинхронный общепромышленный 0.18кВт, 3000об/мин, 63M, фланец (B5), 230/400В | Асинхронные общепромышленные электродвигатели
1LE1002-1DA43-4JB4-Z | 257516.58 | 0 | Электродвигатель асинхронный общепромышленный 18.5кВт, 3000об/мин, 160L, комби (B35), PTC, 400/690В | Асинхронные общепромышленные электродвигатели
SPRAY.RAL7035 | 0 | 0 | Спрей RAL7035
1LE1502-2AA43-4AA4-Z | 380845.37 | 0 | Электродвигатель асинхронный общепромышленный 30кВт, 3000об/мин, 200L, лапы (B3), 400/690В | Асинхронные общепромышленные электродвигатели
1LE1002-1BB23-4AA4-Z | 38740.82 | 0 | Электродвигатель асинхронный общепромышленный 4 кВт , 1500 об/мин , 112M , лапы (B3) , 400/690В | Асинхронные общепромышленные электродвигатели
1LE1002-1CA12-2FA4-Z | 117542.93 | 0 | Электродвигатель асинхронный общепромышленный 7.5кВт, 3000об/мин, 132S, фланец (B5), 230/400В | Асинхронные общепромышленные электродвигатели
1LE1002-1AB42-2AA4-Z | 52766.02 | 0 | Электродвигатель асинхронный общепромышленный 2.2кВт, 1500об/мин, 100L, лапы (B3), 230/400В | Асинхронные общепромышленные электродвигатели
1LE1002-1CB02-2AA4-Z | 53585.34 | 0 | Электродвигатель асинхронный общепромышленный 5,5 кВт , 1500 об/мин , 132S , лапы (B3) , 230/400 В | Асинхронные общепромышленные электродвигатели
1LE1002-1DA23-4AB4-Z | 165150.38 | 0 | Электродвигатель асинхронный общепромышленный 11кВт, 3000об/мин, 160M, лапы (B3), PTC, 400/690В | Асинхронные общепромышленные электродвигатели
1LE1002-1DC43-4KB4-Z | 246205.15 | 0 | Электродвигатель асинхронный общепромышленный 11кВт, 1000об/мин, 160L, малый фланец (B14), PTC, 400/690В
1LE1002-1BA23-4NB4-Z | 80930.73 | 0 | Электродвигатель асинхронный общепромышленный 4кВт, 3000об/мин, 112M, комби (B34), PTC, 400/690В
1LE1002-0CA22-2NB4-Z | 28237.92 | 0 | Электродвигатель асинхронный общепромышленный 0.37кВт, 3000об/мин, 71M, комби (B34), PTC, 230/400В
1LE1002-0CB22-2NB4-Z | 28050.85 | 0 | Электродвигатель асинхронный общепромышленный 0.25кВт, 1500об/мин, 71M, комби (B34), PTC, 230/400В
1LE1502-3AA23-4JA4-Z | 1785162.97 | 0 | Электродвигатель асинхронный общепромышленный 132кВт, 3000об/мин, 315M, комби (B35), 400/690В | Асинхронные общепромышленные электродвигатели
1LE1002-0BB32-2NB4-Z | 27267 | 0 | Электродвигатель асинхронный общепромышленный 0.18кВт, 1500об/мин, 63M, комби (B34), PTC, 230/400В
1LE1502-3AA43-4JB4-Z | 2210359.4 | 0 | Электродвигатель асинхронный общепромышленный 160кВт, 3000об/мин, 315L, комби (B35), PTC, 400/690В | Асинхронные общепромышленные электродвигатели
1TL0003-2DD03-3AA4-Z | 525505 | 0 | Электродвигатель асинхронный общепромышленный, 37 кВт, 750 об/мин, 280S, Лапы (B3), , 380/660В | Асинхронные общепромышленные электродвигатели
1TL0003-3AA03-3FA4-Z | 1215649 | 0 | Электродвигатель асинхронный общепромышленный, 110 кВт, 3000 об/мин, 315S, фланец (B5), , 380/660В | Асинхронные общепромышленные электродвигатели
1LE1002-0EA02-2FA4-Z | 42555.63 | 0 | Электродвигатель асинхронный общепромышленный 1.5кВт, 3000об/мин, 90S, фланец (B5), 230/400В | Асинхронные общепромышленные электродвигатели
1LE1002-1AB52-2FB4-Z | 67070.52 | 0 | Электродвигатель асинхронный общепромышленный 3кВт, 1500об/мин, 100L, фланец (B5), PTC, 230/400В | Асинхронные общепромышленные электродвигатели
1LE1002-0EB42-2NB4-Z | 49408.98 | 0 | Электродвигатель асинхронный общепромышленный 1.5кВт, 1500об/мин, 90L, комби (B34), PTC, 230/400В
PD310A450K | 2400468 | 4 | Преобразователь частоты PROMPOWER PD310-A450K, номинальная мощность 500/560 кВт, напряжение питания 380 В, 3 фазы, номинальный ток 860/950 А, степень защиты IP20, встроенный ЭМС фильтр, встроенная панель управления, встроенный протокол Modbus RTU (RS485), 5 дискретных входов, 1 дискретный выход, 2 аналоговых входа (0-10 В, 0/4-20 мА), 1 аналоговый выход (0-10 В, 0/4-20 мА), 1 релейный выход, дискретные входы NPN/PNP, встроенный дроссель звена постоянного тока | Для высокоточных применений с возможностью подключения датчиков обратной связи
PPCABTS8120622.21170120 | 148401.6 | 0 | Шкаф электротехнический PPCABTS8120622.21170120. Корпус напольный серии PPCAB, ШхГхВ: 1200х600х2200, сборка 2117-0120 в составе: Каркас шкафа ШхГхВ: 1200х600х2200мм (рым-болты 4шт; монтаж. перемычки внутренний монтаж, по глубине 2шт); Двухстворчатая дверь (с комфортной ручкой), угол открывания 180⁰; МП 3мм; Панель задняя сплошная; Потолочная панель; Панель основания в сборе с модульными полами
Электродвигатель IKK-FCKAW21 160M 2 | 91038.43 | 0 | Электродвигатель асинхронный общепромышленный, 11 кВт, 3000 об/мин, 160M, Лапы (B3), , 380/660В | Асинхронные общепромышленные электродвигатели
1LE1002-1CB03-4NB4-Z | 110338.83 | 0 | Электродвигатель асинхронный общепромышленный 5.5кВт, 1500об/мин, 132S, комби (B34), PTC, 400/690В
PPCABTS8050820.11170120 | 104886 | 0 | Шкаф электротехнический PPCABTS8050820.11170120. Корпус напольный серии PPCAB, ШхГхВ: 500х800х2000, сборка 1117-0120 в составе: Каркас шкафа ШхГхВ: 500х800х2000мм (рым-болты 4шт; монтаж. перемычки внутренний монтаж, по глубине 2шт); Сплошная дверь (с комфортной ручкой), угол открывания 180⁰; МП 3мм; Панель задняя сплошная; Потолочная панель; Панель основания в сборе с модульными полами
1LE90033AD633AA4 | 1789238.4 | 0 | Асинхронный двигатель PROMPOWER 1LE9, номинальная мощность 110 кВт, номинальная частота вращения двигателя 750 об/мин, габарит 315L, лапы IM В3, номинальное напряжение 380/660 В
R10/R11/R12-1C | 39.6 | 0 | R10 Поворот клеммной коробки на 90º, кабельные отверстия с приводной стороны (DE) (Не применима для двигателей фланцевого монтажного исполнения для типоразмеров FS80~100, также не может быть совмещена с опцией H08). R11 Поворот клеммной коробки на 90º, кабельные отверстия с неприводной стороны (NDE) (Недоступно в случае размещения кабельными отверстиями вверх). R12 Поворот клеммной коробки на 180º.
1LE0022-1CA13-3FA4 | 90316.6 | 0 | Электродвигатель асинхронный общепромышленный, 7,5 кВт, 3000 об/мин, 132S, Лапы (B3), 380/660В | Асинхронные общепромышленные электродвигатели
1LE0022-1AB52-1FA4 | 50298.57 | 0 | Электродвигатель асинхронный общепромышленный, 3 кВт, 1500 об/мин, 100L, фланец (B5), 220/380В | Асинхронные общепромышленные электродвигатели
US.01 | 0 | 0 | Уплотнитель соединительный
1LE0022-0EA02-1AB4 | 36091.67 | 1 | Электродвигатель асинхронный общепромышленный, 1,5 кВт, 3000 об/мин, 90S, Лапы (B3), PTC, 220/380В | Асинхронные общепромышленные электродвигатели
SS.50.17.73.PBU | 0 | 0 | Системное шасси 17х73мм, для установки с утопленной боковой стенкой, внешний монтаж, для Ш/Г: 500мм
SS.80.17.73.PBU | 0 | 0 | Системное шасси 17х73мм, для установки с утопленной боковой стенкой, внешний монтаж, для Ш/Г: 800мм
1LE0022-0EA42-1FB4 | 40738.85 | 2 | Электродвигатель асинхронный общепромышленный, 2,2 кВт, 3000 об/мин, 90L, фланец (B5), PTC, 220/380В | Асинхронные общепромышленные электродвигатели
1LE1002-0CC32-2NB4-Z | 32004.67 | 0 | Электродвигатель асинхронный общепромышленный 0.25кВт, 1000об/мин, 71M, комби (B34), PTC, 230/400В
PBZ.50.14 | 15922.8 | 0 | Комплект боковых стенок на замках; 2шт; ГхВ: 500х1400мм
1LE1002-0BC22-2NB4-Z | 27360.53 | 0 | Электродвигатель асинхронный общепромышленный 0.09кВт, 1000об/мин, 63M, комби (B34), PTC, 230/400В
PBU.50.22.EZ | 24333.6 | 0 | Комплект боковых стенок, утопленные, 2шт; ГхВ: 500х2200мм, на замках
PBU.50.12 | 18603.6 | 0 | Комплект боковых стенок, утопленные, 2шт; ГхВ: 500х1200мм
PBU.40.12.EZ | 17756.4 | 0 | Комплект боковых стенок, утопленные, 2шт; ГхВ: 400х1200мм, на замках
PPCABTS8100412.21170120 | 116492.4 | 0 | Шкаф электротехнический PPCABTS8100412.21170120. Корпус напольный серии PPCAB, ШхГхВ: 1000х400х1200, сборка 2117-0120 в составе: Каркас шкафа ШхГхВ: 1000х400х1200мм (рым-болты 4шт; монтаж. перемычки внутренний монтаж, по глубине 2шт); Двухстворчатая дверь (с комфортной ручкой), угол открывания 180⁰; МП 3мм; Панель задняя сплошная; Потолочная панель; Панель основания в сборе с модульными полами
PPCABTS8040512.11170120 | 91550.4 | 0 | Шкаф электротехнический PPCABTS8040512.11170120. Корпус напольный серии PPCAB, ШхГхВ: 400х500х1200, сборка 1117-0120 в составе: Каркас шкафа ШхГхВ: 400х500х1200мм (рым-болты 4шт; монтаж. перемычки внутренний монтаж, по глубине 2шт); Сплошная дверь (с комфортной ручкой), угол открывания 180⁰; МП 3мм; Панель задняя сплошная; Потолочная панель; Панель основания в сборе с модульными полами
PBZ.120.12 | 21122.4 | 0 | Комплект боковых стенок на замках; 2шт; ГхВ: 1200х1200мм
PPCABTS8040614.11170120 | 94356 | 0 | Шкаф электротехнический PPCABTS8040614.11170120. Корпус напольный серии PPCAB, ШхГхВ: 400х600х1400, сборка 1117-0120 в составе: Каркас шкафа ШхГхВ: 400х600х1400мм (рым-болты 4шт; монтаж. перемычки внутренний монтаж, по глубине 2шт); Сплошная дверь (с комфортной ручкой), угол открывания 180⁰; МП 3мм; Панель задняя сплошная; Потолочная панель; Панель основания в сборе с модульными полами
PBU.40.16.EZ | 19524 | 0 | Комплект боковых стенок, утопленные, 2шт; ГхВ: 400х1600мм, на замках
PPCABTS8050414.11170120 | 95332.8 | 0 | Шкаф электротехнический PPCABTS8050414.11170120. Корпус напольный серии PPCAB, ШхГхВ: 500х400х1400, сборка 1117-0120 в составе: Каркас шкафа ШхГхВ: 500х400х1400мм (рым-болты 4шт; монтаж. перемычки внутренний монтаж, по глубине 2шт); Сплошная дверь (с комфортной ручкой), угол открывания 180⁰; МП 3мм; Панель задняя сплошная; Потолочная панель; Панель основания в сборе с модульными полами
PPCABTS8101218.21170120 | 139359.6 | 0 | Шкаф электротехнический PPCABTS8101218.21170120. Корпус напольный серии PPCAB, ШхГхВ: 1000х1200х1800, сборка 2117-0120 в составе: Каркас шкафа ШхГхВ: 1000х1200х1800мм (рым-болты 4шт; монтаж. перемычки внутренний монтаж, по глубине 2шт); Двухстворчатая дверь (с комфортной ручкой), угол открывания 180⁰; МП 3мм; Панель задняя сплошная; Потолочная панель; Панель основания в сборе с модульными полами
1TL0303-1BA23-3AA4 | 53703 | 4 | Электродвигатель асинхронный общепромышленный, 4 кВт, 3000 об/мин, 112M, Лапы (B3), , 380/660В | Асинхронные общепромышленные электродвигатели
P2S300437B | 71001.6 | 9 | Устройство плавного пуска PROMPOWER P2S-300-4-37-B, номинальное напряжение 380 В, мощность 37 кВт, номинальный ток 75 А, встроенный байпас (обводной контактор), встроенный Modbus RTU (RS485), встроенная LCD панель управления, степень защиты IP20 | Устройства плавного пуска
PBU.40.18.EZ | 20408.4 | 0 | Комплект боковых стенок, утопленные, 2шт; ГхВ: 400х1800мм, на замках
PD310D4015B | 51194.4 | 6 | Преобразователь частоты PROMPOWER PD310-D4015B, номинальная мощность 1,5 кВт, напряжение питания 380 В, 3 фазы, номинальный ток 3,8 А, степень защиты IP54, встроенный ЭМС фильтр, встроенный тормозной модуль (прерыватель), встроенная панель управления, встроенный протокол Modbus RTU (RS485), 5 дискретных входов, 1 дискретный выход, 2 аналоговых входа (0-10 В, 0/4-20 мА), 1 аналоговый выход (0-10 В, 0/4-20 мА), 1 релейный выход, дискретные входы NPN/PNP | Преобразователи частоты со степенью защиты IP54
1TL0003-1EB43-3AA4-Z | 200150 | 9 | Электродвигатель асинхронный общепромышленный, 22 кВт, 1500 об/мин, 180L, Лапы (B3), , 380/660В | Асинхронные общепромышленные электродвигатели
SS.60.17.73.PBU | 0 | 0 | Системное шасси 17х73мм, для установки с утопленной боковой стенкой, внешний монтаж, для Ш/Г: 600мм
1TL0003-1EC43-3AA4-Z | 198300 | 3 | Электродвигатель асинхронный общепромышленный, 15 кВт, 1000 об/мин, 180L, Лапы (B3), , 380/660В | Асинхронные общепромышленные электродвигатели
PBU.80.18 | 26994 | 0 | Комплект боковых стенок, утопленные, 2шт; ГхВ: 800х1800мм
R10/R11/R12-2DA | 39.6 | 0 | R10 Поворот клеммной коробки на 90º, кабельные отверстия с приводной стороны (DE) (Не применима для двигателей фланцевого монтажного исполнения для типоразмеров FS80~100, также не может быть совмещена с опцией H08). R11 Поворот клеммной коробки на 90º, кабельные отверстия с неприводной стороны (NDE) (Недоступно в случае размещения кабельными отверстиями вверх). R12 Поворот клеммной коробки на 180º.
PBZ.100.22 | 27787.2 | 0 | Комплект боковых стенок на замках; 2шт; ГхВ: 1000х2200мм
PBU.50.20.EZ | 23256 | 0 | Комплект боковых стенок, утопленные, 2шт; ГхВ: 500х2000мм, на замках
DL100EBK5 | 69296.4 | 0 | ЭМС-фильтр PROMPOWER DL-100EBK5, 400 B, 100 А, категория C2
PBZ.100.20 | 26097.6 | 0 | Комплект боковых стенок на замках; 2шт; ГхВ: 1000х2000мм
PPCABTS8081214.11170120 | 112903.2 | 0 | Шкаф электротехнический PPCABTS8081214.11170120. Корпус напольный серии PPCAB, ШхГхВ: 800х1200х1400, сборка 1117-0120 в составе: Каркас шкафа ШхГхВ: 800х1200х1400мм (рым-болты 4шт; монтаж. перемычки внутренний монтаж, по глубине 2шт); Сплошная дверь (с комфортной ручкой), угол открывания 180⁰; МП 3мм; Панель задняя сплошная; Потолочная панель; Панель основания в сборе с модульными полами
DL200EBK5 | 158331.6 | 0 | ЭМС-фильтр PROMPOWER DL-200EBK5, 400 B, 200 А, категория C2
PDINL005330 | 70414.8 | 0 | PD-INL-0,05-330, дроссель 3-фазный сетевой, падение напряжения 2%, номинальное напряжение 400В, индуктивность 0,05 мГн, номинальный ток 330А, частота сети 50 Гц, степень защиты IP00 | Сетевые дроссели
PPCABTS8060618.11170120 | 104655.6 | 0 | Шкаф электротехнический PPCABTS8060618.11170120. Корпус напольный серии PPCAB, ШхГхВ: 600х600х1800, сборка 1117-0120 в составе: Каркас шкафа ШхГхВ: 600х600х1800мм (рым-болты 4шт; монтаж. перемычки внутренний монтаж, по глубине 2шт); Сплошная дверь (с комфортной ручкой), угол открывания 180⁰; МП 3мм; Панель задняя сплошная; Потолочная панель; Панель основания в сборе с модульными полами
PPCABTS8041214.11170120 | 99530.4 | 0 | Шкаф электротехнический PPCABTS8041214.11170120. Корпус напольный серии PPCAB, ШхГхВ: 400х1200х1400, сборка 1117-0120 в составе: Каркас шкафа ШхГхВ: 400х1200х1400мм (рым-болты 4шт; монтаж. перемычки внутренний монтаж, по глубине 2шт); Сплошная дверь (с комфортной ручкой), угол открывания 180⁰; МП 3мм; Панель задняя сплошная; Потолочная панель; Панель основания в сборе с модульными полами
PBU.60.22.EZ | 26492.4 | 0 | Комплект боковых стенок, утопленные, 2шт; ГхВ: 600х2200мм, на замках
DL800EBK3 | 428815.2 | 0 | ЭМС-фильтр PROMPOWER DL-800EBK3, 400 B, 800 А, категория C2
PBU.40.14.EZ | 18639.6 | 0 | Комплект боковых стенок, утопленные, 2шт; ГхВ: 400х1400мм, на замках
ESM263B252 | 1352.4 | 39 | Автоматический выключатель ESM2-63/B25/2 (6kA), 25A, характеристика B, количество полюсов: 2P
H03-1C | 735.6 | 0 | H03 Отверстия для слива конденсата. Применима лишь для моторов с вертикальным монтажным исполнением. Для монтажных исполнений IM B5 и IM B14 при выборе данной опции необходимо убедиться, что клеммная коробка находится сверху. Для других монтажных исполнений обратитесь к поставщику.
PGV2ME10 | 3796.8 | 72 | Автоматический выключатель защиты двигателя серии Pulse, Диапазон регулировки тока (A) 4-6,3
Электродвигатель IK-FBKKW8 80M 4 | 13042 | 2 | Электродвигатель асинхронный общепромышленный, 0,75 кВт , 1500 об/мин , 80M , лапы (B3) , 220/380 В | Асинхронные общепромышленные электродвигатели
1LE1002-1AD42-2NB4-Z | 65649.22 | 0 | Электродвигатель асинхронный общепромышленный 0.75кВт, 750об/мин, 100L, комби (B34), PTC, 230/400В
1LE1002-0EA02-2FB4-Z | 45289.45 | 0 | Электродвигатель асинхронный общепромышленный 1.5кВт, 3000об/мин, 90S, фланец (B5), PTC, 230/400В | Асинхронные общепромышленные электродвигатели
1LE1002-1CA03-4FB4-Z | 128853.35 | 0 | Электродвигатель асинхронный общепромышленный 5.5кВт, 3000об/мин, 132S, фланец (B5), PTC, 400/690В | Асинхронные общепромышленные электродвигатели
DL600EBK3 | 277081.2 | 0 | ЭМС-фильтр PROMPOWER DL-600EBK3, 400 B, 600 А, категория C2
1TL0003-0DA32-1AA4-Z | 26389 | 0 | Электродвигатель асинхронный общепромышленный, 1,1 кВт, 3000 об/мин, 80M, Лапы (B3), , 220/380 В | Асинхронные общепромышленные электродвигатели
Электродвигатель TIKK-FCKAW21 160L 2 | 84326 | 1 | Электродвигатель асинхронный общепромышленный, 18,5 кВт, 3000 об/мин, 160L, Лапы (B3), , 380/660В | Асинхронные общепромышленные электродвигатели
1TL0003-0EB42-1FB4-Z | 36394 | 0 | Электродвигатель асинхронный общепромышленный, 1,5 кВт, 1500 об/мин, 90L, фланец (B5), PTC (3), 220/380 В | Асинхронные общепромышленные электродвигатели
1TL0003-1DB23-3FB4-Z | 135876 | 0 | Электродвигатель асинхронный общепромышленный, 11 кВт, 1500 об/мин, 160M, фланец (B5), PTC (3), 380/660В | Асинхронные общепромышленные электродвигатели
DL400EBK3 | 244094.4 | 0 | ЭМС-фильтр PROMPOWER DL-400EBK3, 400 B, 400 А, категория C2
PBU.80.20.EZ | 29146.8 | 0 | Комплект боковых стенок, утопленные, 2шт; ГхВ: 800х2000мм, на замках
ESM263B403 | 2270.4 | 39 | Автоматический выключатель ESM2-63/B40/3 (6kA), 40A, характеристика B, количество полюсов: 3P
DL700EBK3 | 415621.2 | 0 | ЭМС-фильтр PROMPOWER DL-700EBK3, 400 B, 700 А, категория C2
PBU.60.18 | 23518.8 | 0 | Комплект боковых стенок, утопленные, 2шт; ГхВ: 600х1800мм
ESM263B23 | 6076.8 | 40 | Автоматический выключатель ESM2-63/B2/3 (6kA), 2A, характеристика B, количество полюсов: 3P
Электродвигатель IK-FBKAW21 90L 4 | 19398 | 1 | Электродвигатель асинхронный общепромышленный, 1,5 кВт , 1500 об/мин , 90L , лапы (B3) , 220/380 В | Асинхронные общепромышленные электродвигатели
Электродвигатель TIKK-FBKAW21 160L 4 | 120283.87 | 0 | Электродвигатель асинхронный общепромышленный, 15 кВт , 1500 об/мин , 160L , лапы (B3) , 380/660В | Асинхронные общепромышленные электродвигатели
PGV2ME07 | 3782.4 | 112 | Автоматический выключатель защиты двигателя серии Pulse, Диапазон регулировки тока (A) 1,6-2,5
1LE1002-0EB02-2JB4-Z | 44888.88 | 0 | Электродвигатель асинхронный общепромышленный 1.1кВт, 1500об/мин, 90S, комби (B35), PTC, 230/400В | Асинхронные общепромышленные электродвигатели
Электродвигатель IK-FBKKW8 71M 4 | 9193 | 3 | Электродвигатель асинхронный общепромышленный 0,37 кВт , 1500 об/мин , 71M , лапы (B3) , 230/400 В | Асинхронные общепромышленные электродвигатели
1LE1002-1DD23-4KB4-Z | 175831.48 | 0 | Электродвигатель асинхронный общепромышленный 4кВт, 750об/мин, 160M, малый фланец (B14), PTC, 400/690В
1LE1002-0DB22-2NB4-Z | 35541.65 | 0 | Электродвигатель асинхронный общепромышленный 0.55кВт, 1500об/мин, 80M, комби (B34), PTC, 230/400В
PBZ.40.22 | 18600 | 0 | Комплект боковых стенок на замках; 2шт; ГхВ: 400х2200мм
PBU.50.12.EZ | 18942 | 0 | Комплект боковых стенок, утопленные, 2шт; ГхВ: 500х1200мм, на замках
PPCABTS8121218.21170120 | 148767.6 | 0 | Шкаф электротехнический PPCABTS8121218.21170120. Корпус напольный серии PPCAB, ШхГхВ: 1200х1200х1800, сборка 2117-0120 в составе: Каркас шкафа ШхГхВ: 1200х1200х1800мм (рым-болты 4шт; монтаж. перемычки внутренний монтаж, по глубине 2шт); Двухстворчатая дверь (с комфортной ручкой), угол открывания 180⁰; МП 3мм; Панель задняя сплошная; Потолочная панель; Панель основания в сборе с модульными полами
6SL3210-5BB22-2AV0 | 20740 | 2 | SINAMICSV20 1ф,200-240В,2,2кВт,150 % Iном 60 с,USS/MODBUS RTU, СО ВСТРОЕННЫМ ФИЛЬТРОМ С2 | Для общепромышленного применения
1LE1002-0DC32-2NB4-Z | 41472.88 | 0 | Электродвигатель асинхронный общепромышленный 0.55кВт, 1000об/мин, 80M, комби (B34), PTC, 230/400В
6SL3210-5BE31-5UV0 | 35063 | 73 | SINAMICSV20 3ф,380-480В,15кВт,150 % Iном 60 с,USS/MODBUS RTU | Для общепромышленного применения
1TL0003-1DC43-3JB4-Z | 159557 | 0 | Электродвигатель асинхронный общепромышленный, 11 кВт, 1000 об/мин, 160L, комби (B35), PTC (3), 380/660В | Асинхронные общепромышленные электродвигатели
ESM263B402 | 1608 | 40 | Автоматический выключатель ESM2-63/B40/2 (6kA), 40A, характеристика B, количество полюсов: 2P
1TL0003-2DD03-3FA4-Z | 536014 | 0 | Электродвигатель асинхронный общепромышленный, 37 кВт, 750 об/мин, 280S, фланец (B5), , 380/660В | Асинхронные общепромышленные электродвигатели
1TL0003-0DA22-1AB4-Z | 27991 | 0 | Электродвигатель асинхронный общепромышленный, 0,75 кВт, 3000 об/мин, 80M, Лапы (B3), PTC (3), 220/380 В | Асинхронные общепромышленные электродвигатели
1TL0003-3AC63-3FA4-Z | 1479242 | 0 | Электродвигатель асинхронный общепромышленный, 132 кВт, 1000 об/мин, 315L, фланец (B5), , 380/660В | Асинхронные общепромышленные электродвигатели
1TL0003-3AA23-3FA4-Z | 1282563 | 0 | Электродвигатель асинхронный общепромышленный, 132 кВт, 3000 об/мин, 315M, фланец (B5), , 380/660В | Асинхронные общепромышленные электродвигатели
1TL0303-1CC33-3JB4-Z | 96634 | 0 | Электродвигатель асинхронный общепромышленный, 5,5 кВт, 1000 об/мин, 132M, комби (B35), PTC (3), 380/660В | Асинхронные общепромышленные электродвигатели
PBU.60.14.EZ | 21400.8 | 0 | Комплект боковых стенок, утопленные, 2шт; ГхВ: 600х1400мм, на замках
PBU.50.16 | 20721.6 | 0 | Комплект боковых стенок, утопленные, 2шт; ГхВ: 500х1600мм
1LE1502-2DA03-4AA4-Z | 975521.15 | 0 | Электродвигатель асинхронный общепромышленный 75кВт, 3000об/мин, 280S, лапы (B3), 400/690В | Асинхронные общепромышленные электродвигатели
1LE1502-3AA03-4JA4-Z | 1513083.65 | 0 | Электродвигатель асинхронный общепромышленный 110кВт, 3000об/мин, 315S, комби (B35), 400/690В | Асинхронные общепромышленные электродвигатели
1LE0022-1BB23-3FA4 | 59982.32 | 0 | Электродвигатель асинхронный общепромышленный, 4 кВт, 1500 об/мин, 112M, фланец (B5), , 380/660В | Асинхронные общепромышленные электродвигатели
1TL0022-0EB42-1AA4-Z | 30126 | 0 | Электродвигатель асинхронный общепромышленный, 1,5 кВт , 1500 об/мин , 90L , лапы (B3) , 220/380 В | Асинхронные общепромышленные электродвигатели
6SL3210-5BE31-8CV0 | 33367 | 2 | SINAMICSV20 3ф,380-480В,18,5кВт,150 % Iном 60 с,USS/MODBUSRTU | Для общепромышленного применения
1LE1002-0CA32-2AA4-Z | 25288.57 | 0 | Электродвигатель асинхронный общепромышленный 0.55кВт, 3000об/мин, 71M, лапы (B3), 230/400В | Асинхронные общепромышленные электродвигатели
1LE1502-2AB53-4AA4-Z | 399391.4 | 0 | Электродвигатель асинхронный общепромышленный 30кВт, 1500об/мин, 200L, лапы (B3), 400/690В | Асинхронные общепромышленные электродвигатели
1LE1002-0DA22-2AA4-Z | 28947.55 | 0 | Электродвигатель асинхронный общепромышленный 0.75кВт, 3000об/мин, 80M, лапы (B3), 230/400В | Асинхронные общепромышленные электродвигатели
1LE1502-2BA23-4AA4-Z | 580639.68 | 0 | Электродвигатель асинхронный общепромышленный 45кВт, 3000об/мин, 225M, лапы (B3), 400/690В | Асинхронные общепромышленные электродвигатели
1LE1002-0CB32-2JA4-Z | 26614.3 | 0 | Электродвигатель асинхронный общепромышленный 0.37кВт, 1500об/мин, 71M, комби (B35), 230/400В | Асинхронные общепромышленные электродвигатели
1LE1502-3AC43-4AA4-Z | 2050980.63 | 0 | Электродвигатель асинхронный общепромышленный 110кВт, 1000об/мин, 315L, лапы (B3), 400/690В | Асинхронные общепромышленные электродвигатели
PBU.40.22.EZ | 22176 | 0 | Комплект боковых стенок, утопленные, 2шт; ГхВ: 400х2200мм, на замках
1LE1502-3AA23-4AA4-Z | 1705468.5 | 0 | Электродвигатель асинхронный общепромышленный 132кВт, 3000об/мин, 315M, лапы (B3), 400/690В | Асинхронные общепромышленные электродвигатели
1LE1502-3AA43-4AA4-Z | 2103701.92 | 0 | Электродвигатель асинхронный общепромышленный 160кВт, 3000об/мин, 315L, лапы (B3), 400/690В | Асинхронные общепромышленные электродвигатели
1LE1002-0EB42-2AA4-Z | 42382.8 | 0 | Электродвигатель асинхронный общепромышленный 1.5кВт, 1500об/мин, 90L, лапы (B3), 230/400В | Асинхронные общепромышленные электродвигатели
1LE1002-0CB32-2AA4-Z | 23502.28 | 0 | Электродвигатель асинхронный общепромышленный 0.37кВт, 1500об/мин, 71M, лапы (B3), 230/400В | Асинхронные общепромышленные электродвигатели
1LE1002-0DB32-2AA4-Z | 31907.07 | 0 | Электродвигатель асинхронный общепромышленный 0.75кВт, 1500об/мин, 80M, лапы (B3), 230/400В | Асинхронные общепромышленные электродвигатели
1LE1502-3AC43-4GB4-Z | 2148364.08 | 0 | Электродвигатель асинхронный общепромышленный 110кВт, 1000об/мин, 315L, фланец (V1), PTC, 400/690В | Асинхронные общепромышленные электродвигатели
1LE1502-2CB23-4AA4-Z | 690190.6 | 0 | Электродвигатель асинхронный общепромышленный 55кВт, 1500об/мин, 250M, лапы (B3), 400/690В | Асинхронные общепромышленные электродвигатели
1LE1002-1DC23-4JA4-Z | 175785.73 | 0 | Электродвигатель асинхронный общепромышленный 7.5кВт, 1000об/мин, 160M, комби (B35), 400/690В | Асинхронные общепромышленные электродвигатели
1LE1502-2DC03-4AA4-Z | 888907.25 | 0 | Электродвигатель асинхронный общепромышленный 45кВт, 1000об/мин, 280S, лапы (B3), 400/690В | Асинхронные общепромышленные электродвигатели
1LE1502-2BC23-4JA4-Z | 621153.85 | 0 | Электродвигатель асинхронный общепромышленный 30кВт, 1000об/мин, 225M, комби (B35), 400/690В | Асинхронные общепромышленные электродвигатели
Электродвигатель IKK-FCKLAW21 132S 2 | 64570.53 | 0 | Электродвигатель асинхронный общепромышленный, 5,5 кВт , 3000 об/мин , 132S , фланец (B5) , 380/660В | Асинхронные общепромышленные электродвигатели
Электродвигатель TIKK-FCKLAW21 160M 2 | 102732.13 | 0 | Электродвигатель асинхронный общепромышленный, 15 кВт, 3000 об/мин, 160M, фланец (B5), , 380/660В | Асинхронные общепромышленные электродвигатели
Электродвигатель IKK-FCKLAW21 132M 2 | 69027.6 | 0 | Электродвигатель асинхронный общепромышленный, 7,5 кВт, 3000 об/мин, 132S, фланец (B5), , 380/660В | Асинхронные общепромышленные электродвигатели
Электродвигатель IKK-FCKLAW21 160M 2 | 91038.43 | 0 | Электродвигатель асинхронный общепромышленный, 11 кВт , 3000 об/мин , 160M , фланец (B5) , 380/660В | Асинхронные общепромышленные электродвигатели
Электродвигатель IK-FCKLKW8 80M 4 | 13957 | 2 | Электродвигатель асинхронный общепромышленный, 0,75 кВт, 1500 об/мин, 80M, фланец (B5), , 220/380 В | Асинхронные общепромышленные электродвигатели
Электродвигатель TIKK-FCKLAW21 160L 2 | 121562.83 | 0 | Электродвигатель асинхронный общепромышленный, 18,5 кВт, 3000 об/мин, 160L, фланец (B5), , 380/660В | Асинхронные общепромышленные электродвигатели
Электродвигатель IKK-FCKLAW21 132S 4 | 61514.43 | 0 | Электродвигатель асинхронный общепромышленный, 5,5 кВт, 1500 об/мин, 132S, фланец (B5), , 380/660В | Асинхронные общепромышленные электродвигатели
Электродвигатель IK-FCKLAW21 90S 2 | 17714 | 3 | Электродвигатель асинхронный общепромышленный, 1,5 кВт , 3000 об/мин , 90S , фланец (B5) , 220/380 В | Асинхронные общепромышленные электродвигатели
PZ.100.20 | 13999.2 | 0 | Панель задняя сплошная; ШхВ: 1000х2000мм
X50-3AD | 175564.8 | 0 | X50 Установка энкодера Omron (E6B2-CWZ6C-1024) и модуля принудительной вентиляции. При работе мотора с установленным энкодером Omron (E6B2-CWZ6C) от преобразователя частоты Sinamics, преобразователь нуждается в дополнительной настройке. Для получения дополнительной информации обращайтесь к поставщику
1LE1002-1AD52-2JA4-Z | 71537.75 | 0 | Электродвигатель асинхронный общепромышленный 1.1кВт, 750об/мин, 100L, комби (B35), 230/400В | Асинхронные общепромышленные электродвигатели
PBU.40.18 | 20043.6 | 0 | Комплект боковых стенок, утопленные, 2шт; ГхВ: 400х1800мм
C.80.20 | 3319.2 | 0 | Панель цоколя боковая, сплошная; 2шт; ГхВ: 800х200мм
1LE1502-3AD53-4JA4-Z | 2479907.22 | 0 | Электродвигатель асинхронный общепромышленный 110кВт, 750об/мин, 315L, комби (B35), 400/690В | Асинхронные общепромышленные электродвигатели
Электродвигатель IKK-FCKLAW21 132M 4 | 74609.1 | 0 | Электродвигатель асинхронный общепромышленный, 7,5 кВт, 1500 об/мин, 132M, фланец (B5), , 380/660В | Асинхронные общепромышленные электродвигатели
Электродвигатель TIKK-FCKLAW21 160L 4 | 120283.87 | 0 | Электродвигатель асинхронный общепромышленный, 15 кВт, 1500 об/мин, 160L, фланец (B5), , 380/660В | Асинхронные общепромышленные электродвигатели
1LE1002-1BA23-4NA4-Z | 73449.08 | 0 | Электродвигатель асинхронный общепромышленный 4кВт, 3000об/мин, 112M, комби (B34), 400/690В | Асинхронные общепромышленные электродвигатели
1LE1002-0BB22-2FB4-Z | 24302.4 | 0 | Электродвигатель асинхронный общепромышленный 0.12кВт, 1500об/мин, 63M, фланец (B5), PTC, 230/400В | Асинхронные общепромышленные электродвигатели
1LE0003-2DA23-3AB4 | 737398 | 0 | Электродвигатель асинхронный общепромышленный, 90 кВт, 3000 об/мин, 280M, Лапы (B3), PTC (3), 380/660В | Асинхронные общепромышленные электродвигатели
1LE1002-0CC32-2FB4-Z | 32004.67 | 0 | Электродвигатель асинхронный общепромышленный 0.25кВт, 1000об/мин, 71M, фланец (B5), PTC, 230/400В | Асинхронные общепромышленные электродвигатели
1LE1002-0DB22-2FB4-Z | 33352.77 | 0 | Электродвигатель асинхронный общепромышленный 0.55кВт, 1500об/мин, 80M, фланец (B5), PTC, 230/400В | Асинхронные общепромышленные электродвигатели
MPC.110.110 | 9369.6 | 0 | Секционная монтажная панель ШхВ: 1100х1100мм; для Ш/Г шкафа: 1200 мм
PICN97101R | 142058.4 | 0 | Промышленный панельный компьютер PROMPOWER PIC-N97-101-R
PDSIN085180 | 510423.6 | 0 | PD-SIN-0,85-180, синус-фильтр, номинальное напряжение 690В, индуктивность 0,85 мГн, номинальный ток 180А, емкость 12 мкФ, частота сети 50 Гц, частота ШИМ 3…8 кГц, степень защиты IP00, кабельная линия до 400 м | Синус-фильтры
PD210AB015B | 19316.4 | 0 | Преобразователь частоты PROMPOWER PD210-AB015B, номинальная мощность 1,5 кВт, напряжение питания 230 В, 1 фаза, номинальный ток 7 А, степень защиты IP20, встроенный ЭМС фильтр, встроенный тормозной модуль (прерыватель), встроенная панель управления, встроенный протокол Modbus RTU (RS485), 4 дискретных входа, 1 дискретный выход, 1 аналоговый вход (0-10 В, 0/4-20 мА), 1 аналоговый выход (0-10 В, 0/4-20 мА), 2 релейных выхода, дискретные входы NPN/PNP | Для общепромышленного применения
6SE6430-2UD42-0GA0 | 299937 | 1 | MicroMaster430 без ф-ра,380-480В,3 ф,200кВт,110%59с,150%1с | Для насосных и вентиляторных применений (переменный момент)
RMS.50.23.73 | 1030.8 | 0 | Рейка монтажного шасси 23х73мм; Ш/Г/В: 500мм
PD210A4015B | 19950 | 24 | Преобразователь частоты PROMPOWER PD210-A4015B, номинальная мощность 1,5/2,2 кВт, напряжение питания 380 В, 3 фазы, номинальный ток 3,8/5,1 А, степень защиты IP20, встроенный ЭМС фильтр, встроенный тормозной модуль (прерыватель), встроенная панель управления, встроенный протокол Modbus RTU (RS485), 4 дискретных входа, 1 дискретный выход, 1 аналоговый вход (0-10 В, 0/4-20 мА), 1 аналоговый выход (0-10 В, 0/4-20 мА), 2 релейных выхода, дискретные входы NPN/PNP | Для общепромышленного применения
6SE6440-2UC23-0CA1 | 11755 | 1 | MicroMaster440 без ф-ра,200-240В,1 ф,3кВт,150%60с,200%3с | Для высокоточных применений с возможностью подключения датчиков обратной связи
PPCABTS8121216.21170120 | 144186 | 0 | Шкаф электротехнический PPCABTS8121216.21170120. Корпус напольный серии PPCAB, ШхГхВ: 1200х1200х1600, сборка 2117-0120 в составе: Каркас шкафа ШхГхВ: 1200х1200х1600мм (рым-болты 4шт; монтаж. перемычки внутренний монтаж, по глубине 2шт); Двухстворчатая дверь (с комфортной ручкой), угол открывания 180⁰; МП 3мм; Панель задняя сплошная; Потолочная панель; Панель основания в сборе с модульными полами
1LE90032BD233AA4 | 448872 | 0 | Асинхронный двигатель PROMPOWER 1LE9, номинальная мощность 22 кВт, номинальная частота вращения двигателя 750 об/мин, габарит 225M, лапы IM В3, номинальное напряжение 380/660 В
PPCABTS8121212.21170120 | 135021.6 | 0 | Шкаф электротехнический PPCABTS8121212.21170120. Корпус напольный серии PPCAB, ШхГхВ: 1200х1200х1200, сборка 2117-0120 в составе: Каркас шкафа ШхГхВ: 1200х1200х1200мм (рым-болты 4шт; монтаж. перемычки внутренний монтаж, по глубине 2шт); Двухстворчатая дверь (с комфортной ручкой), угол открывания 180⁰; МП 3мм; Панель задняя сплошная; Потолочная панель; Панель основания в сборе с модульными полами
PD210A4004B | 19105.2 | 21 | Преобразователь частоты PROMPOWER PD210-A4004B, номинальная мощность 0,4/0,75 кВт, напряжение питания 380 В, 3 фазы, номинальный ток 1,5/2,5 А, степень защиты IP20, встроенный ЭМС фильтр, встроенный тормозной модуль (прерыватель), встроенная панель управления, встроенный протокол Modbus RTU (RS485), 4 дискретных входа, 1 дискретный выход, 1 аналоговый вход (0-10 В, 0/4-20 мА), 1 аналоговый выход (0-10 В, 0/4-20 мА), 2 релейных выхода, дискретные входы NPN/PNP | Для общепромышленного применения
PPCABTS8040816.11170120 | 97478.4 | 0 | Шкаф электротехнический PPCABTS8040816.11170120. Корпус напольный серии PPCAB, ШхГхВ: 400х800х1600, сборка 1117-0120 в составе: Каркас шкафа ШхГхВ: 400х800х1600мм (рым-болты 4шт; монтаж. перемычки внутренний монтаж, по глубине 2шт); Сплошная дверь (с комфортной ручкой), угол открывания 180⁰; МП 3мм; Панель задняя сплошная; Потолочная панель; Панель основания в сборе с модульными полами
PPCABTS8060614.11170120 | 99951.6 | 0 | Шкаф электротехнический PPCABTS8060614.11170120. Корпус напольный серии PPCAB, ШхГхВ: 600х600х1400, сборка 1117-0120 в составе: Каркас шкафа ШхГхВ: 600х600х1400мм (рым-болты 4шт; монтаж. перемычки внутренний монтаж, по глубине 2шт); Сплошная дверь (с комфортной ручкой), угол открывания 180⁰; МП 3мм; Панель задняя сплошная; Потолочная панель; Панель основания в сборе с модульными полами
PPCABTS8050512.11170120 | 93986.4 | 0 | Шкаф электротехнический PPCABTS8050512.11170120. Корпус напольный серии PPCAB, ШхГхВ: 500х500х1200, сборка 1117-0120 в составе: Каркас шкафа ШхГхВ: 500х500х1200мм (рым-болты 4шт; монтаж. перемычки внутренний монтаж, по глубине 2шт); Сплошная дверь (с комфортной ручкой), угол открывания 180⁰; МП 3мм; Панель задняя сплошная; Потолочная панель; Панель основания в сборе с модульными полами
PH4043SF | 13414.8 | 128 | Панель оператора PROMPOWER PH4-043S-F. Диагональ 4,3". Экран TFT разрешение 800*480. Сетевые подключения COM1: RS232/RS485/RS422; COM3: RS232
PPCABTS8100814.21170120 | 125473.2 | 0 | Шкаф электротехнический PPCABTS8100814.21170120. Корпус напольный серии PPCAB, ШхГхВ: 1000х800х1400, сборка 2117-0120 в составе: Каркас шкафа ШхГхВ: 1000х800х1400мм (рым-болты 4шт; монтаж. перемычки внутренний монтаж, по глубине 2шт); Двухстворчатая дверь (с комфортной ручкой), угол открывания 180⁰; МП 3мм; Панель задняя сплошная; Потолочная панель; Панель основания в сборе с модульными полами
PN.50.120 | 4556.4 | 0 | Рамка основания полов; ШхГ: 500х1200мм
1LE0022-2DB03-4AA4 | 592568.23 | 1 | Электродвигатель асинхронный общепромышленный, 75 кВт, 1500 об/мин,,лапы 280S, Лапы (B3), 380/660В | Асинхронные общепромышленные электродвигатели
PD310D4022BS | 93046.8 | 0 | Преобразователь частоты PROMPOWER PD310-D4022BS, номинальная мощность 2,2 кВт, напряжение питания 380 В, 3 фазы, номинальный ток 5,1 А, степень защиты IP54, встроенный ЭМС фильтр, встроенный тормозной модуль (прерыватель), встроенная панель управления, встроенный протокол Modbus RTU (RS485), 5 дискретных входов, 1 дискретный выход, 2 аналоговых входа (0-10 В, 0/4-20 мА), 1 аналоговый выход (0-10 В, 0/4-20 мА), 1 релейный выход, дискретные входы NPN/PNP, нержавеющая сталь | Преобразователи частоты со степенью защиты IP54
KSO.01 | 0 | 0 | Соединительный комплект напольных шкафов
PPCABTS8100620.21170120 | 134811.6 | 0 | Шкаф электротехнический PPCABTS8100620.21170120. Корпус напольный серии PPCAB, ШхГхВ: 1000х600х2000, сборка 2117-0120 в составе: Каркас шкафа ШхГхВ: 1000х600х2000мм (рым-болты 4шт; монтаж. перемычки внутренний монтаж, по глубине 2шт); Двухстворчатая дверь (с комфортной ручкой), угол открывания 180⁰; МП 3мм; Панель задняя сплошная; Потолочная панель; Панель основания в сборе с модульными полами
PPCABTS8121012.21170120 | 131900.4 | 0 | Шкаф электротехнический PPCABTS8121012.21170120. Корпус напольный серии PPCAB, ШхГхВ: 1200х1000х1200, сборка 2117-0120 в составе: Каркас шкафа ШхГхВ: 1200х1000х1200мм (рым-болты 4шт; монтаж. перемычки внутренний монтаж, по глубине 2шт); Двухстворчатая дверь (с комфортной ручкой), угол открывания 180⁰; МП 3мм; Панель задняя сплошная; Потолочная панель; Панель основания в сборе с модульными полами
1LE0022-1CB03-3AA4 | 81338.42 | 15 | Электродвигатель асинхронный общепромышленный, 5,5 кВт, 1500 об/мин, 132S, Лапы (B3), 380/660В | Асинхронные общепромышленные электродвигатели
KSS.50.60.16 | 32096.4 | 0 | Комплект сейсмостойкости для корпуса; ШхГхВ: 500х600х1600мм
PPCABTS8120520.21170120 | 142041.6 | 0 | Шкаф электротехнический PPCABTS8120520.21170120. Корпус напольный серии PPCAB, ШхГхВ: 1200х500х2000, сборка 2117-0120 в составе: Каркас шкафа ШхГхВ: 1200х500х2000мм (рым-болты 4шт; монтаж. перемычки внутренний монтаж, по глубине 2шт); Двухстворчатая дверь (с комфортной ручкой), угол открывания 180⁰; МП 3мм; Панель задняя сплошная; Потолочная панель; Панель основания в сборе с модульными полами
R10/R11/R12-3BD | 39.6 | 0 | R10 Поворот клеммной коробки на 90º, кабельные отверстия с приводной стороны (DE) (Не применима для двигателей фланцевого монтажного исполнения для типоразмеров FS80~100, также не может быть совмещена с опцией H08). R11 Поворот клеммной коробки на 90º, кабельные отверстия с неприводной стороны (NDE) (Недоступно в случае размещения кабельными отверстиями вверх). R12 Поворот клеммной коробки на 180º.
Электродвигатель IK-FCKLAW21 100L 4 | 26736 | 1 | Электродвигатель асинхронный общепромышленный, 2,2 кВт, 1500 об/мин, 100L, фланец (B5), , 220/380 В | Асинхронные общепромышленные электродвигатели
PICI51235U101C | 177243.6 | 0 | Промышленный панельный компьютер PROMPOWER PIC-I51235U-101-C
PPCABTS8101214.21170120 | 131576.4 | 0 | Шкаф электротехнический PPCABTS8101214.21170120. Корпус напольный серии PPCAB, ШхГхВ: 1000х1200х1400, сборка 2117-0120 в составе: Каркас шкафа ШхГхВ: 1000х1200х1400мм (рым-болты 4шт; монтаж. перемычки внутренний монтаж, по глубине 2шт); Двухстворчатая дверь (с комфортной ручкой), угол открывания 180⁰; МП 3мм; Панель задняя сплошная; Потолочная панель; Панель основания в сборе с модульными полами
1LA7070-4AB10-Z K52+K54 | 5984 | 1 | Электродвигатель асинхронный общепромышленный 0,25 кВт , 1500 об/мин , 71M , лапы (B3) , 230/400 В | Асинхронные общепромышленные электродвигатели
PPCABTS8120614.21170120 | 130074 | 0 | Шкаф электротехнический PPCABTS8120614.21170120. Корпус напольный серии PPCAB, ШхГхВ: 1200х600х1400, сборка 2117-0120 в составе: Каркас шкафа ШхГхВ: 1200х600х1400мм (рым-болты 4шт; монтаж. перемычки внутренний монтаж, по глубине 2шт); Двухстворчатая дверь (с комфортной ручкой), угол открывания 180⁰; МП 3мм; Панель задняя сплошная; Потолочная панель; Панель основания в сборе с модульными полами
P2S100422BB | 42769.2 | 4 | Устройство плавного пуска PROMPOWER P2S-100-4-22-B-B, номинальное напряжение 400 В, мощность 22 кВт, номинальный ток 45 А, напряжение управления 24 В DС, встроенный байпас (обводной контактор), степень защиты IP20 | Устройства плавного пуска
PPCABTS8060420.11170120 | 105001.2 | 0 | Шкаф электротехнический PPCABTS8060420.11170120. Корпус напольный серии PPCAB, ШхГхВ: 600х400х2000, сборка 1117-0120 в составе: Каркас шкафа ШхГхВ: 600х400х2000мм (рым-болты 4шт; монтаж. перемычки внутренний монтаж, по глубине 2шт); Сплошная дверь (с комфортной ручкой), угол открывания 180⁰; МП 3мм; Панель задняя сплошная; Потолочная панель; Панель основания в сборе с модульными полами
KSS.80.60.16 | 32828.4 | 0 | Комплект сейсмостойкости для корпуса; ШхГхВ: 800х600х1600мм
1LE90033BC533FA4 | 2885395.2 | 0 | Асинхронный двигатель PROMPOWER 1LE9, номинальная мощность 220 кВт, номинальная частота вращения двигателя 1000 об/мин, габарит 355L, фланец IM B5, номинальное напряжение 380/660 В
PSD5L143P0PTA | 56420.4 | 13 | PSD5L1-43P0-PTA Сервопривод серии PSD5. 3,0 кВт, 3х400В, импульсное управление, Modbus RTU
P2S300475B | 109724.4 | 0 | Устройство плавного пуска PROMPOWER P2S-300-4-75-B, номинальное напряжение 380 В, мощность 75 кВт, номинальный ток 150 А, встроенный байпас (обводной контактор), встроенный Modbus RTU (RS485), встроенная LCD панель управления, степень защиты IP20 | Устройства плавного пуска
PPCABTS8060422.11170120 | 107352 | 0 | Шкаф электротехнический PPCABTS8060422.11170120. Корпус напольный серии PPCAB, ШхГхВ: 600х400х2200, сборка 1117-0120 в составе: Каркас шкафа ШхГхВ: 600х400х2200мм (рым-болты 4шт; монтаж. перемычки внутренний монтаж, по глубине 2шт); Сплошная дверь (с комфортной ручкой), угол открывания 180⁰; МП 3мм; Панель задняя сплошная; Потолочная панель; Панель основания в сборе с модульными полами
PDBR37K18R25T2 | 62438.4 | 0 | Тормозной резистор PROMPOWER PDBR-37K-18R-25-T2, мощность 37 кВт, 18 Ом, ПВ 25% (120 с), IP 54, способ подключения: клеммная колодка, корпус из оцинкованной стали, габарит Д28 (Ширина 240 мм; Высота 195 мм; Длина 835 мм) масса 20 кг. Датчик температуры PTC
1LE90032BC233JB4 | 480814.8 | 0 | Асинхронный двигатель PROMPOWER 1LE9, номинальная мощность 30 кВт, номинальная частота вращения двигателя 1000 об/мин, габарит 225M, комби IM B35, номинальное напряжение 380/660 В, датчик PTC
PPCABTS8041218.11170120 | 103171.2 | 0 | Шкаф электротехнический PPCABTS8041218.11170120. Корпус напольный серии PPCAB, ШхГхВ: 400х1200х1800, сборка 1117-0120 в составе: Каркас шкафа ШхГхВ: 400х1200х1800мм (рым-болты 4шт; монтаж. перемычки внутренний монтаж, по глубине 2шт); Сплошная дверь (с комфортной ручкой), угол открывания 180⁰; МП 3мм; Панель задняя сплошная; Потолочная панель; Панель основания в сборе с модульными полами
PPCABTS8120514.21170120 | 128295.6 | 0 | Шкаф электротехнический PPCABTS8120514.21170120. Корпус напольный серии PPCAB, ШхГхВ: 1200х500х1400, сборка 2117-0120 в составе: Каркас шкафа ШхГхВ: 1200х500х1400мм (рым-болты 4шт; монтаж. перемычки внутренний монтаж, по глубине 2шт); Двухстворчатая дверь (с комфортной ручкой), угол открывания 180⁰; МП 3мм; Панель задняя сплошная; Потолочная панель; Панель основания в сборе с модульными полами
PPV.120.80.KV | 16396.8 | 0 | Потолочная панель вентилируемая секционная с 1 щеточным вводом по ширине; ШхГ: 1200х800мм
PD310A4015B | 27338.4 | 93 | Преобразователь частоты PROMPOWER PD310-A4015B, номинальная мощность 1,5/2,2 кВт, напряжение питания 380 В, 3 фазы, номинальный ток 3,8/5,1 А, степень защиты IP20, встроенный ЭМС фильтр, встроенный тормозной модуль (прерыватель), встроенная панель управления, встроенный протокол Modbus RTU (RS485), 5 дискретных входов, 1 дискретный выход, 2 аналоговых входа (0-10 В, 0/4-20 мА), 1 аналоговый выход (0-10 В, 0/4-20 мА), 1 релейный выход, дискретные входы NPN/PNP | Для высокоточных применений с возможностью подключения датчиков обратной связи
PPR4602CHPC | 22148.4 | 10 | Регулятор мощности PROMPOWER PPR-460-2CH-P-C, рабочее напряжение 460 В (160-460 В переменного тока), 2 независимых управляемых канала, степень защиты IP20, задание в виде импульсного сигнала (0..1с; 2,5..0с), задание в виде аналогового сигнала тока (0..20мА, 4..20мА)
P2S300490B | 161335.2 | 3 | Устройство плавного пуска PROMPOWER P2S-300-4-90-B, номинальное напряжение 380 В, мощность 90 кВт, номинальный ток 180 А, встроенный байпас (обводной контактор), встроенный Modbus RTU (RS485), встроенная LCD панель управления, степень защиты IP20 | Устройства плавного пуска
PPCABTS8120616.21170120 | 134655.6 | 0 | Шкаф электротехнический PPCABTS8120616.21170120. Корпус напольный серии PPCAB, ШхГхВ: 1200х600х1600, сборка 2117-0120 в составе: Каркас шкафа ШхГхВ: 1200х600х1600мм (рым-болты 4шт; монтаж. перемычки внутренний монтаж, по глубине 2шт); Двухстворчатая дверь (с комфортной ручкой), угол открывания 180⁰; МП 3мм; Панель задняя сплошная; Потолочная панель; Панель основания в сборе с модульными полами
PBU.60.12.EZ | 20128.8 | 0 | Комплект боковых стенок, утопленные, 2шт; ГхВ: 600х1200мм, на замках
Q04-3AD | 9570 | 0 | Q04 Антиконденсационный обогрев 220 В переменного напряжения. Когда выбраны эти опции, клеммные коробки будут выполнены из чугуна.
PD150AB007B | 8721.6 | 0 | Преобразователь частоты PROMPOWER PD150-AB007B, номинальная мощность 0,75 кВт, напряжение питания 220 B, 1ф, номинальный ток 4 А, степень защиты IP20, встроенный ЭМС фильтр, встроенный тормозной модуль (прерыватель), встроенная панель управления, встроенный протокол Modbus RTU (RS485), 4 дискретных входа, 1 дискретный выход, 1 аналоговый вход (0-10 В, 0/4-20 мА), 1 аналоговый выход (0-10 В, 0/4-20 мА), 1 релейный выход, дискретные входы NPN/PNP | Для общепромышленного применения
PD310D4022B | 53833.2 | 11 | Преобразователь частоты PROMPOWER PD310-D4022B, номинальная мощность 2,2 кВт, напряжение питания 380 В, 3 фазы, номинальный ток 5,1 А, степень защиты IP54, встроенный ЭМС фильтр, встроенный тормозной модуль (прерыватель), встроенная панель управления, встроенный протокол Modbus RTU (RS485), 5 дискретных входов, 1 дискретный выход, 2 аналоговых входа (0-10 В, 0/4-20 мА), 1 аналоговый выход (0-10 В, 0/4-20 мА), 1 релейный выход, дискретные входы NPN/PNP | Преобразователи частоты со степенью защиты IP54
PLP1K1210BD | 4324.8 | 136 | Миниконтактор серии Pulse, Номинальный ток 12A, 3 полюса, дополнительный контакт 1НО, напряжение катушки 24VDC
1LE93031DC233FA4 | 164526 | 0 | Асинхронный двигатель PROMPOWER 1LE9, номинальная мощность 7.5 кВт, номинальная частота вращения двигателя 1000 об/мин, габарит 160M, фланец IM B5, номинальное напряжение 380/660 В
PPCABTS8061218.11170120 | 110918.4 | 0 | Шкаф электротехнический PPCABTS8061218.11170120. Корпус напольный серии PPCAB, ШхГхВ: 600х1200х1800, сборка 1117-0120 в составе: Каркас шкафа ШхГхВ: 600х1200х1800мм (рым-болты 4шт; монтаж. перемычки внутренний монтаж, по глубине 2шт); Сплошная дверь (с комфортной ручкой), угол открывания 180⁰; МП 3мм; Панель задняя сплошная; Потолочная панель; Панель основания в сборе с модульными полами
Q72-2A | 17544 | 0 | Q72 Установка двух датчиков РТ100 для мониторинга температуры подшипников.
PPCABTS8040412.11170120 | 90900 | 0 | Шкаф электротехнический PPCABTS8040412.11170120. Корпус напольный серии PPCAB, ШхГхВ: 400х400х1200, сборка 1117-0120 в составе: Каркас шкафа ШхГхВ: 400х400х1200мм (рым-болты 4шт; монтаж. перемычки внутренний монтаж, по глубине 2шт); Сплошная дверь (с комфортной ручкой), угол открывания 180⁰; МП 3мм; Панель задняя сплошная; Потолочная панель; Панель основания в сборе с модульными полами
ESM263D632 | 2209.2 | 0 | Автоматический выключатель ESM2-63/D63/2 (6kA), 63A, характеристика D, количество полюсов: 2P
1LE93031DC433AA4 | 186582 | 2 | Асинхронный двигатель PROMPOWER 1LE9, номинальная мощность 11 кВт, номинальная частота вращения двигателя 1000 об/мин, габарит 160L, лапы IM В3, номинальное напряжение 380/660 В
1LE90031EB233FA4 | 240981.6 | 0 | Асинхронный двигатель PROMPOWER 1LE9, номинальная мощность 18.5 кВт, номинальная частота вращения двигателя 1500 об/мин, габарит 180M, фланец IM B5, номинальное напряжение 380/660 В
R10/R11/R12-2CB | 39.6 | 0 | R10 Поворот клеммной коробки на 90º, кабельные отверстия с приводной стороны (DE) (Не применима для двигателей фланцевого монтажного исполнения для типоразмеров FS80~100, также не может быть совмещена с опцией H08). R11 Поворот клеммной коробки на 90º, кабельные отверстия с неприводной стороны (NDE) (Недоступно в случае размещения кабельными отверстиями вверх). R12 Поворот клеммной коробки на 180º.
PDINL0174350 | 0 | 0 | PD-INL-0,174-350, дроссель 3-фазный сетевой, падение напряжения 4%, номинальное напряжение 690В, индуктивность 0,174 мГн, номинальный ток 350 А, частота сети 50 Гц, степень защиты IP00 | Сетевые дроссели
1LE93031AB421FB4 | 57627.6 | 0 | Асинхронный двигатель PROMPOWER 1LE9, номинальная мощность 2.2 кВт, номинальная частота вращения двигателя 1500 об/мин, габарит 100L, фланец IM В5, номинальное напряжение 220/380 В, датчик PTC
1LE90031EB433AA4 | 252279.6 | 9 | Асинхронный двигатель PROMPOWER 1LE9, номинальная мощность 22 кВт, номинальная частота вращения двигателя 1500 об/мин, габарит 180L, лапы IM В3, номинальное напряжение 380/660 В
PD150A4075B | 22002 | 72 | Преобразователь частоты PROMPOWER PD150-A4075B, номинальная мощность 7,5/11 кВт, напряжение питания 380 B, 3ф, номинальный ток 17/25 А, степень защиты IP20, встроенный ЭМС фильтр, встроенный тормозной модуль (прерыватель), встроенная панель управления, встроенный протокол Modbus RTU (RS485), 4 дискретных входа, 1 дискретный выход, 1 аналоговый вход (0-10 В, 0/4-20 мА), 1 аналоговый выход (0-10 В, 0/4-20 мА), 1 релейный выход, дискретные входы NPN/PNP | Для общепромышленного применения
PD210A4110B | 53938.8 | 23 | Преобразователь частоты PROMPOWER PD210-A4110B, номинальная мощность 11/15 кВт, напряжение питания 380 В, 3 фазы, номинальный ток 25/32 А, степень защиты IP20, встроенный ЭМС фильтр, встроенный тормозной модуль (прерыватель), встроенная панель управления, встроенный протокол Modbus RTU (RS485), 4 дискретных входа, 1 дискретный выход, 1 аналоговый вход (0-10 В, 0/4-20 мА), 1 аналоговый выход (0-10 В, 0/4-20 мА), 2 релейных выхода, дискретные входы NPN/PNP | Для общепромышленного применения
PPCABTS8041212.11170120 | 97708.8 | 0 | Шкаф электротехнический PPCABTS8041212.11170120. Корпус напольный серии PPCAB, ШхГхВ: 400х1200х1200, сборка 1117-0120 в составе: Каркас шкафа ШхГхВ: 400х1200х1200мм (рым-болты 4шт; монтаж. перемычки внутренний монтаж, по глубине 2шт); Сплошная дверь (с комфортной ручкой), угол открывания 180⁰; МП 3мм; Панель задняя сплошная; Потолочная панель; Панель основания в сборе с модульными полами
1LE90032DD233FB4 | 0 | 0 | Асинхронный двигатель PROMPOWER 1LE9, номинальная мощность 45 кВт, номинальная частота вращения двигателя 750 об/мин, габарит 280M, фланец IM B5, номинальное напряжение 380/660 В, датчик PTC
PD210A4055B | 32932.8 | 21 | Преобразователь частоты PROMPOWER PD210-A4055B, номинальная мощность 5,5/7,5 кВт, напряжение питания 380 В, 3 фазы, номинальный ток 13/17 А, степень защиты IP20, встроенный ЭМС фильтр, встроенный тормозной модуль (прерыватель), встроенная панель управления, встроенный протокол Modbus RTU (RS485), 4 дискретных входа, 1 дискретный выход, 1 аналоговый вход (0-10 В, 0/4-20 мА), 1 аналоговый выход (0-10 В, 0/4-20 мА), 2 релейных выхода, дискретные входы NPN/PNP | Для общепромышленного применения
PD310A735K | 2005536 | 0 | Преобразователь частоты PROMPOWER PD310-A735K, номинальная мощность 355/400 кВт, напряжение питания 690 В, 3 фазы, номинальный ток 380/430 А, степень защиты IP20, встроенный ЭМС фильтр, встроенная панель управления, встроенный протокол Modbus RTU (RS485), 5 дискретных входов, 1 дискретный выход, 2 аналоговых входа (0-10 В, 0/4-20 мА), 1 аналоговый выход (0-10 В, 0/4-20 мА), 1 релейный выход, дискретные входы NPN/PNP, встроенный дроссель звена постоянного тока | Для высокоточных применений с возможностью подключения датчиков обратной связи
L22-3AC | 19077.6 | 0 | L22 Подшипник для повышенных консольных усилий (DE). За исключением типоразмера FS160. Для типоразмеров FS180~355 опции L20+L22 не могут быть совмещены.
PD210A4220B | 92360.4 | 63 | Преобразователь частоты PROMPOWER PD210-A4220B, номинальная мощность 22/30 кВт, напряжение питания 380 В, 3 фазы, номинальный ток 45/60 А, степень защиты IP20, встроенный ЭМС фильтр, встроенный тормозной модуль (прерыватель), встроенная панель управления, встроенный протокол Modbus RTU (RS485), 4 дискретных входа, 1 дискретный выход, 1 аналоговый вход (0-10 В, 0/4-20 мА), 1 аналоговый выход (0-10 В, 0/4-20 мА), 2 релейных выхода, дискретные входы NPN/PNP | Для общепромышленного применения
PD310A4220B | 113787.6 | 0 | Преобразователь частоты PROMPOWER PD310-A4220B, номинальная мощность 22/30 кВт, напряжение питания 380 В, 3 фазы, номинальный ток 45/60 А, степень защиты IP20, встроенный ЭМС фильтр, встроенный тормозной модуль (прерыватель), встроенная панель управления, встроенный протокол Modbus RTU (RS485), 5 дискретных входов, 1 дискретный выход, 2 аналоговых входа (0-10 В, 0/4-20 мА), 1 аналоговый выход (0-10 В, 0/4-20 мА), 1 релейный выход, дискретные входы NPN/PNP | Для высокоточных применений с возможностью подключения датчиков обратной связи
PD210A4075B | 42063.6 | 58 | Преобразователь частоты PROMPOWER PD210-A4075B, номинальная мощность 7,5/11 кВт, напряжение питания 380 В, 3 фазы, номинальный ток 17/25 А, степень защиты IP20, встроенный ЭМС фильтр, встроенный тормозной модуль (прерыватель), встроенная панель управления, встроенный протокол Modbus RTU (RS485), 4 дискретных входа, 1 дискретный выход, 1 аналоговый вход (0-10 В, 0/4-20 мА), 1 аналоговый выход (0-10 В, 0/4-20 мА), 2 релейных выхода, дискретные входы NPN/PNP | Для общепромышленного применения
PD310A411KB | 441586.8 | 1 | Преобразователь частоты PROMPOWER PD310-A411KB, номинальная мощность 110/132 кВт, напряжение питания 380 В, 3 фазы, номинальный ток 210/253 А, степень защиты IP20, встроенный ЭМС фильтр, встроенный тормозной модуль (прерыватель), встроенная панель управления, встроенный протокол Modbus RTU (RS485), 5 дискретных входов, 1 дискретный выход, 2 аналоговых входа (0-10 В, 0/4-20 мА), 1 аналоговый выход (0-10 В, 0/4-20 мА), 1 релейный выход, дискретные входы NPN/PNP | Для высокоточных применений с возможностью подключения датчиков обратной связи
PPR4602CHPRS | 24798 | 9 | Регулятор мощности PROMPOWER PPR-460-2CH-P-RS, рабочее напряжение 460 В (160-460 В переменного тока), 2 независимых управляемых канала, степень защиты IP20, задание в виде импульсного сигнала (0..1с; 2,5..0с), задание по сети Modbus через интерфейс RS-485
P2S3004200BT | 202902 | 0 | Устройство плавного пуска PROMPOWER P2S-300-4-200-B-T, номинальное напряжение 380 В, мощность 200 кВт, номинальный ток 400 А, встроенный байпас (обводной контактор), встроенный Modbus RTU (RS485), встроенная LCD панель управления, степень защиты IP20, температурный контроль двигателя | Устройства плавного пуска
PD310A713K | 807492 | 0 | Преобразователь частоты PROMPOWER PD310-A713K, номинальная мощность 132/160 кВт, напряжение питания 690 В, 3 фазы, номинальный ток 150/175 А, степень защиты IP20, встроенный ЭМС фильтр, встроенная панель управления, встроенный протокол Modbus RTU (RS485), 5 дискретных входов, 1 дискретный выход, 2 аналоговых входа (0-10 В, 0/4-20 мА), 1 аналоговый выход (0-10 В, 0/4-20 мА), 1 релейный выход, дискретные входы NPN/PNP, встроенный дроссель звена постоянного тока | Для высокоточных применений с возможностью подключения датчиков обратной связи
PDBR132K6R2T2 | 42048 | 0 | Тормозной резистор PROMPOWER PDBR-132K-6R-2-T2, мощность 132 кВт, 6 Ом, ПВ 2% (120 с), IP 54, способ подключения: клеммная колодка, корпус из оцинкованной стали, габарит М6 (Ширина 200 мм; Высота 70 мм; Длина 460 мм) масса 9 кг. Датчик температуры PTC
PPCABTS8041012.11170120 | 96072 | 0 | Шкаф электротехнический PPCABTS8041012.11170120. Корпус напольный серии PPCAB, ШхГхВ: 400х1000х1200, сборка 1117-0120 в составе: Каркас шкафа ШхГхВ: 400х1000х1200мм (рым-болты 4шт; монтаж. перемычки внутренний монтаж, по глубине 2шт); Сплошная дверь (с комфортной ручкой), угол открывания 180⁰; МП 3мм; Панель задняя сплошная; Потолочная панель; Панель основания в сборе с модульными полами
PD310A4150B | 86449.2 | 20 | Преобразователь частоты PROMPOWER PD310-A4150B, номинальная мощность 15/18,5 кВт, напряжение питания 380 В, 3 фазы, номинальный ток 32/37 А, степень защиты IP20, встроенный ЭМС фильтр, встроенный тормозной модуль (прерыватель), встроенная панель управления, встроенный протокол Modbus RTU (RS485), 5 дискретных входов, 1 дискретный выход, 2 аналоговых входа (0-10 В, 0/4-20 мА), 1 аналоговый выход (0-10 В, 0/4-20 мА), 1 релейный выход, дискретные входы NPN/PNP | Для высокоточных применений с возможностью подключения датчиков обратной связи
PD310AB015B | 30030 | 108 | Преобразователь частоты PROMPOWER PD310-AB015B, номинальная мощность 1,5 кВт, напряжение питания 220 В, 1 фаза, номинальный ток 7 А, степень защиты IP20, встроенный ЭМС фильтр, встроенный тормозной модуль (прерыватель), встроенная панель управления, встроенный протокол Modbus RTU (RS485), 5 дискретных входов, 1 дискретный выход, 2 аналоговых входа (0-10 В, 0/4-20 мА), 1 аналоговый выход (0-10 В, 0/4-20 мА), 1 релейный выход, дискретные входы NPN/PNP | Для высокоточных применений с возможностью подключения датчиков обратной связи
1LE0022-1CA03-3AA4 | 84613.25 | 13 | Электродвигатель асинхронный общепромышленный, 5,5 кВт, 3000 об/мин, 132S, Лапы (B3), , 380/660В | Асинхронные общепромышленные электродвигатели
1TL0303-1AB52-1AA4-Z | 45018 | 1 | Электродвигатель асинхронный общепромышленный, 3 кВт, 1500 об/мин, 100L, Лапы (B3), , 220/380 В | Асинхронные общепромышленные электродвигатели
DP.60.14 | 25915.2 | 0 | Перфорированная дверь (с комфортной ручкой); 180⁰; ШхВ: 600х1400мм
DO.80.20.2B | 43737.6 | 0 | Обзорная дверь (замок под ключ с двойной бородкой); 180⁰; ШхВ: 800х2000мм
DO.80.18.2B | 41721.6 | 0 | Обзорная дверь (замок под ключ с двойной бородкой); 180⁰; ШхВ: 800х1800мм
1TL0003-1EB23-3AA4-Z | 187437 | 1 | Электродвигатель асинхронный общепромышленный, 18,5 кВт, 1500 об/мин, 180M, Лапы (B3), , 380/660В | Асинхронные общепромышленные электродвигатели
1TL0303-1CB03-3AA4-Z | 74252 | 1 | Электродвигатель асинхронный общепромышленный, 5,5 кВт, 1500 об/мин, 132S, Лапы (B3), , 380/660В | Асинхронные общепромышленные электродвигатели
DK.60.18 | 41488.8 | 0 | Комбинированная дверь (с комфортной ручкой); 180⁰; ШхВ: 600х1800мм
PD310D4007B | 50930.4 | 7 | Преобразователь частоты PROMPOWER PD310-D4007B, номинальная мощность 0,75 кВт, напряжение питания 380 В, 3 фазы, номинальный ток 2,5 А, степень защиты IP54, встроенный ЭМС фильтр, встроенный тормозной модуль (прерыватель), встроенная панель управления, встроенный протокол Modbus RTU (RS485), 5 дискретных входов, 1 дискретный выход, 2 аналоговых входа (0-10 В, 0/4-20 мА), 1 аналоговый выход (0-10 В, 0/4-20 мА), 1 релейный выход, дискретные входы NPN/PNP | Преобразователи частоты со степенью защиты IP54
DP.50.14 | 24746.4 | 0 | Перфорированная дверь (с комфортной ручкой); 180⁰; ШхВ: 500х1400мм
DO.80.20 | 45181.2 | 0 | Обзорная дверь (с комфортной ручкой); 180⁰; ШхВ: 800х2000мм
PD150A4004B | 9442.8 | 0 | Преобразователь частоты PROMPOWER PD150-A4004B, номинальная мощность 0,4/0,75 кВт, напряжение питания 380 B, 3ф, номинальный ток 1,5/2,5 А, степень защиты IP20, встроенный ЭМС фильтр, встроенный тормозной модуль (прерыватель), встроенная панель управления, встроенный протокол Modbus RTU (RS485), 4 дискретных входа, 1 дискретный выход, 1 аналоговый вход (0-10 В, 0/4-20 мА), 1 аналоговый выход (0-10 В, 0/4-20 мА), 1 релейный выход, дискретные входы NPN/PNP | Для общепромышленного применения
PD310A722K | 1271931.6 | 0 | Преобразователь частоты PROMPOWER PD310-A722K, номинальная мощность 220/250 кВт, напряжение питания 690 В, 3 фазы, номинальный ток 235/270 А, степень защиты IP20, встроенный ЭМС фильтр, встроенная панель управления, встроенный протокол Modbus RTU (RS485), 5 дискретных входов, 1 дискретный выход, 2 аналоговых входа (0-10 В, 0/4-20 мА), 1 аналоговый выход (0-10 В, 0/4-20 мА), 1 релейный выход, дискретные входы NPN/PNP, встроенный дроссель звена постоянного тока | Для высокоточных применений с возможностью подключения датчиков обратной связи
1TL0303-1CB03-3AA4 | 74252 | 1 | Электродвигатель асинхронный общепромышленный, 5,5 кВт, 1500 об/мин, 132S, Лапы (B3), , 380/660В | Асинхронные общепромышленные электродвигатели
DO.40.12 | 27684 | 0 | Обзорная дверь (с комфортной ручкой); 180⁰; ШхВ: 400х1200мм
DP.40.20 | 26198.4 | 0 | Перфорированная дверь (с комфортной ручкой); 180⁰; ШхВ: 400х2000мм
1LE0022-0DC32-1AA4 | 27189.73 | 3 | Электродвигатель асинхронный общепромышленный, 0,55 кВт, 1000 об/мин, 80M, Лапы (B3), 220/380В | Асинхронные общепромышленные электродвигатели
PPCABTS8051220.11170120 | 109131.6 | 0 | Шкаф электротехнический PPCABTS8051220.11170120. Корпус напольный серии PPCAB, ШхГхВ: 500х1200х2000, сборка 1117-0120 в составе: Каркас шкафа ШхГхВ: 500х1200х2000мм (рым-болты 4шт; монтаж. перемычки внутренний монтаж, по глубине 2шт); Сплошная дверь (с комфортной ручкой), угол открывания 180⁰; МП 3мм; Панель задняя сплошная; Потолочная панель; Панель основания в сборе с модульными полами
DO.40.12.2B | 25881.6 | 0 | Обзорная дверь (замок под ключ с двойной бородкой); 180⁰; ШхВ: 400х1200мм
DO.80.22 | 47749.2 | 0 | Обзорная дверь (с комфортной ручкой); 180⁰; ШхВ: 800х2200мм
DO.80.14.IT | 46419.6 | 0 | Дверь обзорная серверная (с комфортной ручкой); 180⁰; ШхВ: 800х1400мм
DO.80.12.2B | 33888 | 0 | Обзорная дверь (замок под ключ с двойной бородкой); 180⁰; ШхВ: 800х1200мм
1LE90033AB233FA4 | 1449182.4 | 0 | Асинхронный двигатель PROMPOWER 1LE9, номинальная мощность 132 кВт, номинальная частота вращения двигателя 1500 об/мин, габарит 315M, фланец IM B5, номинальное напряжение 380/660 В
PD310A4022B | 29449.2 | 109 | Преобразователь частоты PROMPOWER PD310-A4022B, номинальная мощность 2,2/3,7 кВт, напряжение питания 380 В, 3 фазы, номинальный ток 5,1/9 А, степень защиты IP20, встроенный ЭМС фильтр, встроенный тормозной модуль (прерыватель), встроенная панель управления, встроенный протокол Modbus RTU (RS485), 5 дискретных входов, 1 дискретный выход, 2 аналоговых входа (0-10 В, 0/4-20 мА), 1 аналоговый выход (0-10 В, 0/4-20 мА), 1 релейный выход, дискретные входы NPN/PNP | Для высокоточных применений с возможностью подключения датчиков обратной связи
PD310D4040B | 63332.4 | 9 | Преобразователь частоты PROMPOWER PD310-D4040B, номинальная мощность 4,0 кВт, напряжение питания 380 В, 3 фазы, номинальный ток 9 А, степень защиты IP54, встроенный ЭМС фильтр, встроенный тормозной модуль (прерыватель), встроенная панель управления, встроенный протокол Modbus RTU (RS485), 5 дискретных входов, 1 дискретный выход, 2 аналоговых входа (0-10 В, 0/4-20 мА), 1 аналоговый выход (0-10 В, 0/4-20 мА), 1 релейный выход, дискретные входы NPN/PNP | Преобразователи частоты со степенью защиты IP54
DK.80.20 | 44277.6 | 0 | Комбинированная дверь (с комфортной ручкой); 180⁰; ШхВ: 800х2000мм
PG2RVSR700DC24 | 942 | 4300 | Ультратонкое реле PG2RV-SR700 DC24, винтовые клеммы, номинальный ток 6А, управление 24VDC | Тонкие реле
PPCABTS8100518.21170120 | 129336 | 0 | Шкаф электротехнический PPCABTS8100518.21170120. Корпус напольный серии PPCAB, ШхГхВ: 1000х500х1800, сборка 2117-0120 в составе: Каркас шкафа ШхГхВ: 1000х500х1800мм (рым-болты 4шт; монтаж. перемычки внутренний монтаж, по глубине 2шт); Двухстворчатая дверь (с комфортной ручкой), угол открывания 180⁰; МП 3мм; Панель задняя сплошная; Потолочная панель; Панель основания в сборе с модульными полами
1LE0022-0EB42-1AA4 | 34651.05 | 21 | Электродвигатель асинхронный общепромышленный, 1,5 кВт, 1500 об/мин, 90L, лапы IM B3, 220/380 В | Асинхронные общепромышленные электродвигатели
1TL0303-1DC43-3AA4 | 148027 | 1 | Электродвигатель асинхронный общепромышленный, 11 кВт, 1000 об/мин, 160L, Лапы (B3), , 380/660В | Асинхронные общепромышленные электродвигатели
DK.60.12 | 38842.8 | 0 | Комбинированная дверь (с комфортной ручкой); 180⁰; ШхВ: 600х1200мм
DP.40.14 | 23576.4 | 0 | Перфорированная дверь (с комфортной ручкой); 180⁰; ШхВ: 400х1400мм
PPCABTS8041020.11170120 | 103357.2 | 0 | Шкаф электротехнический PPCABTS8041020.11170120. Корпус напольный серии PPCAB, ШхГхВ: 400х1000х2000, сборка 1117-0120 в составе: Каркас шкафа ШхГхВ: 400х1000х2000мм (рым-болты 4шт; монтаж. перемычки внутренний монтаж, по глубине 2шт); Сплошная дверь (с комфортной ручкой), угол открывания 180⁰; МП 3мм; Панель задняя сплошная; Потолочная панель; Панель основания в сборе с модульными полами
PD310D4055BS | 114421.2 | 0 | Преобразователь частоты PROMPOWER PD310-D4055BS, номинальная мощность 5,5 кВт, напряжение питания 380 В, 3 фазы, номинальный ток 13 А, степень защиты IP54, встроенный ЭМС фильтр, встроенный тормозной модуль (прерыватель), встроенная панель управления, встроенный протокол Modbus RTU (RS485), 5 дискретных входов, 1 дискретный выход, 2 аналоговых входа (0-10 В, 0/4-20 мА), 1 аналоговый выход (0-10 В, 0/4-20 мА), 1 релейный выход, дискретные входы NPN/PNP, нержавеющая сталь | Преобразователи частоты со степенью защиты IP54
DO.40.14 | 29194.8 | 0 | Обзорная дверь (с комфортной ручкой); 180⁰; ШхВ: 400х1400мм
1TL0303-1CC02-1AA4-Z | 73564 | 1 | Электродвигатель асинхронный общепромышленный, 3 кВт, 1000 об/мин, 132S, Лапы (B3), , 220/380 В | Асинхронные общепромышленные электродвигатели
DO.80.16 | 40045.2 | 0 | Обзорная дверь (с комфортной ручкой); 180⁰; ШхВ: 800х1600мм
PD100AB004 | 5300.4 | 33 | Преобразователь частоты PROMPOWER PD100-AB004, номинальная мощность 0,4 кВт, напряжение питания 220 В, 1/3 фазы, номинальный ток 2,8 А, степень защиты IP20, встроенный ЭМС фильтр, встроенный тормозной модуль (прерыватель), встроенная панель управления, встроенный протокол Modbus RTU (RS485), 3 дискретных входа, 1 аналоговый вход (0-10 В, 0/4-20 мА), 1 аналоговый выход (0-10В), 1 дискретный выход, 1 выходное реле , дискретные входы NPN/PNP | Для общепромышленного применения
PD100AB022 | 7500 | 29 | Преобразователь частоты PROMPOWER PD100-AB022, номинальная мощность 2,2 кВт, напряжение питания 220 В, 1/3 фазы, номинальный ток 11 А, степень защиты IP20, встроенный ЭМС фильтр, встроенный тормозной модуль (прерыватель), встроенная панель управления, встроенный протокол Modbus RTU (RS485), 3 дискретных входа, 1 аналоговый вход (0-10 В, 0/4-20 мА), 1 аналоговый выход (0-10В), 1 дискретный выход, 1 выходное реле , дискретные входы NPN/PNP | Для общепромышленного применения
PSD5L141P5PTA | 41799.6 | 19 | PSD5L1-41P5-PTA Сервопривод серии PSD5. 1,5 кВт, 3х400В, импульсное управление, Modbus RTU
PDINL0074400 | 122276.4 | 0 | PD-INL-0,074-400, дроссель 3-фазный сетевой, падение напряжения 4%, номинальное напряжение 400В, индуктивность 0,074 мГн, номинальный ток 400А, частота сети 50 Гц, степень защиты IP00 | Сетевые дроссели
PBU.50.16.EZ | 21099.6 | 0 | Комплект боковых стенок, утопленные, 2шт; ГхВ: 500х1600мм, на замках
DO.80.14.2B | 36747.6 | 0 | Обзорная дверь (замок под ключ с двойной бородкой); 180⁰; ШхВ: 800х1400мм
PDINL0056550 | 0 | 0 | PD-INL-0,056-550, дроссель 3-фазный сетевой, падение напряжения 2%, номинальное напряжение 690В, индуктивность 0,056 мГн, номинальный ток 550 А, частота сети 50 Гц, степень защиты IP00 | Сетевые дроссели
DO.80.12.IT | 44253.6 | 0 | Дверь обзорная серверная (с комфортной ручкой); 180⁰; ШхВ: 800х1200мм
PD150A4007B | 9646.8 | 74 | Преобразователь частоты PROMPOWER PD150-A4007B, номинальная мощность 0,75/1,5 кВт, напряжение питания 380 B, 3ф, номинальный ток 3/4 А, степень защиты IP20, встроенный ЭМС фильтр, встроенный тормозной модуль (прерыватель), встроенная панель управления, встроенный протокол Modbus RTU (RS485), 4 дискретных входа, 1 дискретный выход, 1 аналоговый вход (0-10 В, 0/4-20 мА), 1 аналоговый выход (0-10 В, 0/4-20 мА), 1 релейный выход, дискретные входы NPN/PNP | Для общепромышленного применения
PD310A4100K | 5034951.6 | 0 | Преобразователь частоты PROMPOWER PD310-A4100K, номинальная мощность 1000 кВт, напряжение питания 380 В, 3 фазы, номинальный ток 1720 А, степень защиты IP20, встроенный ЭМС фильтр, встроенная панель управления, встроенный протокол Modbus RTU (RS485), 5 дискретных входов, 1 дискретный выход, 2 аналоговых входа (0-10 В, 0/4-20 мА), 1 аналоговый выход (0-10 В, 0/4-20 мА), 1 релейный выход, дискретные входы NPN/PNP | Для высокоточных применений с возможностью подключения датчиков обратной связи
DK.80.18 | 43236 | 0 | Комбинированная дверь (с комфортной ручкой); 180⁰; ШхВ: 800х1800мм
1LE93031DD433JA4 | 195910.8 | 0 | Асинхронный двигатель PROMPOWER 1LE9, номинальная мощность 7.5 кВт, номинальная частота вращения двигателя 750 об/мин, габарит 160L, комби IM B35, номинальное напряжение 380/660 В
PG(50).60.60 | 6224.4 | 0 | Полка приборная, нагрузка 50 кг, ШхГ: 600х600мм
PSD5P41P0PTA | 67946.4 | 0 | Сервопривод серии PSD5P. 1 кВт, 3х400В, PROFINET
PDINL0086710 | 0 | 0 | PD-INL-0,086-710, дроссель 3-фазный сетевой, падение напряжения 4%, номинальное напряжение 690В, индуктивность 0,086 мГн, номинальный ток 710 А, частота сети 50 Гц, степень защиты IP00 | Сетевые дроссели
PDINL006510 | 0 | 0 | PD-INL-0,06-510, дроссель 3-фазный сетевой, падение напряжения 2%, номинальное напряжение 690В, индуктивность 0,06 мГн, номинальный ток 510 А, частота сети 50 Гц, степень защиты IP00 | Сетевые дроссели
SS.100.17.73.1 | 1483.2 | 0 | Системное шасси 17х73мм, внутренний монтаж; Ш/Г: 1000мм
PPCABTS8100422.21170120 | 135951.6 | 0 | Шкаф электротехнический PPCABTS8100422.21170120. Корпус напольный серии PPCAB, ШхГхВ: 1000х400х2200, сборка 2117-0120 в составе: Каркас шкафа ШхГхВ: 1000х400х2200мм (рым-болты 4шт; монтаж. перемычки внутренний монтаж, по глубине 2шт); Двухстворчатая дверь (с комфортной ручкой), угол открывания 180⁰; МП 3мм; Панель задняя сплошная; Потолочная панель; Панель основания в сборе с модульными полами
DK.80.16 | 42194.4 | 0 | Комбинированная дверь (с комфортной ручкой); 180⁰; ШхВ: 800х1600мм
PG2R1SAC24 | 764.4 | 328 | Электромеханическое реле PG2R1-S AC24, однополюсное, номинальный ток 12А, управление 24VAC | Реле общего назначения
CSS.60.60 | 14564.4 | 0 | Цоколь сейсмостойкий, комплект передние + боковые панели; ШхГхВ: 600х600х100мм
PSD5L142P3PTA | 44724 | 9 | PSD5L1-42P3-PTA Сервопривод серии PSD5. 2,3 кВт, 3х400В, импульсное управление, Modbus RTU
PSD5P47P5PTA | 130946.4 | 0 | Сервопривод серии PSD5P. 7,5 кВт, 3х400В, PROFINET
PDINL00431410 | 0 | 0 | PD-INL-0,043-1410, дроссель 3-фазный сетевой, падение напряжения 4%, номинальное напряжение 690В, индуктивность 0,043 мГн, номинальный ток 1410 А, частота сети 50 Гц, степень защиты IP00 | Сетевые дроссели
PD310D4150BS | 198654 | 0 | Преобразователь частоты PROMPOWER PD310-D4150BS, номинальная мощность 15 кВт, напряжение питания 380 В, 3 фазы, номинальный ток 32 А, степень защиты IP54, встроенный ЭМС фильтр, встроенный тормозной модуль (прерыватель), встроенная панель управления, встроенный протокол Modbus RTU (RS485), 5 дискретных входов, 1 дискретный выход, 2 аналоговых входа (0-10 В, 0/4-20 мА), 1 аналоговый выход (0-10 В, 0/4-20 мА), 1 релейный выход, дискретные входы NPN/PNP, нержавеющая сталь | Преобразователи частоты со степенью защиты IP54
PDINL385 | 16450.8 | 0 | PD-INL-3,8-5, дроссель 3-фазный сетевой, падение напряжения 2%, номинальное напряжение 400В, индуктивность 3,8 мГн, номинальный ток 5А, частота сети 50 Гц, степень защиты IP00 | Сетевые дроссели
P2S100418BA | 39633.6 | 72 | Устройство плавного пуска PROMPOWER P2S-100-4-18-B-A, номинальное напряжение 400 В, мощность 18,5 кВт, номинальный ток 37 А, напряжение управления 100...240 В АС, встроенный байпас (обводной контактор), степень защиты IP20 | Устройства плавного пуска
DK.60.14 | 39724.8 | 0 | Комбинированная дверь (с комфортной ручкой); 180⁰; ШхВ: 600х1400мм
SS.100.23.73.2 | 1837.2 | 0 | Системное шасси 23х73мм, внешний монтаж; Ш/Г: 1000мм
PLADN20 | 396 | 18 | Блок вспомогательных контактов серии Pulse фронтального монтажа для контактора серии PLC1D, 2НО
PD150AB022B | 11426.4 | 0 | Преобразователь частоты PROMPOWER PD150-AB022B, номинальная мощность 2,2 кВт, напряжение питания 220 B, 1ф, номинальный ток 10 А, степень защиты IP20, встроенный ЭМС фильтр, встроенный тормозной модуль (прерыватель), встроенная панель управления, встроенный протокол Modbus RTU (RS485), 4 дискретных входа, 1 дискретный выход, 1 аналоговый вход (0-10 В, 0/4-20 мА), 1 аналоговый выход (0-10 В, 0/4-20 мА), 1 релейный выход, дискретные входы NPN/PNP | Для общепромышленного применения
PGC.40.80 | 5520 | 0 | Перегородка горизонтальная секционная для ШхГ: 400х800
PSD5L120P2PTA | 22636.8 | 5 | PSD5L1-20P2-PTA Сервопривод серии PSD5. 200 Вт, 1х200В, импульсное управление, Modbus RTU
PDINL0043710 | 0 | 0 | PD-INL-0,043-710, дроссель 3-фазный сетевой, падение напряжения 2%, номинальное напряжение 690В, индуктивность 0,043 мГн, номинальный ток 710 А, частота сети 50 Гц, степень защиты IP00 | Сетевые дроссели
HKO.19".1U.002 | 474 | 0 | Кольцо кабельного органайзера HKO.19".1U
DDS.80.14 | 34725.6 | 0 | Двухстворчатая сплошная дверь (с комфортной ручкой); 180⁰; ШхВ: 800х1400мм
PDINL011290 | 0 | 0 | PD-INL-0,11-290, дроссель 3-фазный сетевой, падение напряжения 2%, номинальное напряжение 690В, индуктивность 0,11 мГн, номинальный ток 290 А, частота сети 50 Гц, степень защиты IP00 | Сетевые дроссели
KSM.1.23.23 | 639.6 | 0 | Кронштейн установки монтажной шины 23х23мм; 2шт
1LE90032DD233FA4 | 0 | 0 | Асинхронный двигатель PROMPOWER 1LE9, номинальная мощность 45 кВт, номинальная частота вращения двигателя 750 об/мин, габарит 280M, фланец IM B5, номинальное напряжение 380/660 В
PD310A7900 | 580550.4 | 0 | Преобразователь частоты PROMPOWER PD310-A7900, номинальная мощность 90/110 кВт, напряжение питания 690 В, 3 фазы, номинальный ток 98/121 А, степень защиты IP20, встроенный ЭМС фильтр, встроенная панель управления, встроенный протокол Modbus RTU (RS485), 5 дискретных входов, 1 дискретный выход, 2 аналоговых входа (0-10 В, 0/4-20 мА), 1 аналоговый выход (0-10 В, 0/4-20 мА), 1 релейный выход, дискретные входы NPN/PNP | Для высокоточных применений с возможностью подключения датчиков обратной связи
1LE0022-2AC53-3AA4 | 299198.9 | 3 | Электродвигатель асинхронный общепромышленный, 22 кВт, 1000 об/мин, 200L, Лапы (B3), 380/660В | Асинхронные общепромышленные электродвигатели
DDS.100.22.2B | 43081.2 | 0 | Двухстворчатая сплошная дверь (замок под ключ с двойной бородкой); 180⁰; ШхВ: 1000х2200мм
1LE93031BB233AA4 | 67664.4 | 0 | Асинхронный двигатель PROMPOWER 1LE9303-1BB23-3AA4, номинальная мощность 4 кВт, номинальная частота вращения двигателя 1500 об/мин, габарит 112М, лапы IM B3, номинальное напряжение 380/660 В
PM.120.02 | 750 | 0 | Перемычка монтажная, внешний монтаж; Ш/Г: 1200мм
PPCABTS8061014.11170120 | 104205.6 | 0 | Шкаф электротехнический PPCABTS8061014.11170120. Корпус напольный серии PPCAB, ШхГхВ: 600х1000х1400, сборка 1117-0120 в составе: Каркас шкафа ШхГхВ: 600х1000х1400мм (рым-болты 4шт; монтаж. перемычки внутренний монтаж, по глубине 2шт); Сплошная дверь (с комфортной ручкой), угол открывания 180⁰; МП 3мм; Панель задняя сплошная; Потолочная панель; Панель основания в сборе с модульными полами
PDBR250K3R540T2 | 673389.6 | 0 | Тормозной резистор PROMPOWER PDBR-250K-3R5-40-T2, мощность 250 кВт, 3,5 Ом, ПВ 40% (120 с), IP 54, способ подключения: клеммная колодка, корпус из оцинкованной стали, габарит Д200 (Ширина 420 мм; Высота 850 мм; Длина 975 мм) масса 170 кг. Датчик температуры PTC
1LE90033BA233AA4 | 2616572.4 | 0 | Асинхронный двигатель PROMPOWER 1LE9, номинальная мощность 220 кВт, номинальная частота вращения двигателя 3000 об/мин, габарит 355M, лапы IM В3, номинальное напряжение 380/660 В
PDINL0069440 | 0 | 0 | PD-INL-0,069-440, дроссель 3-фазный сетевой, падение напряжения 2%, номинальное напряжение 690В, индуктивность 0,069 мГн, номинальный ток 440 А, частота сети 50 Гц, степень защиты IP00 | Сетевые дроссели
PM.100.02 | 666 | 0 | Перемычка монтажная, внешний монтаж; Ш/Г: 1000мм
PT19.80.RAL7035 | 7359.6 | 0 | Полка приборная, монтаж на L-образные профильные шины; 19"; Г: 800мм, RAL7035
DDS.80.20 | 38496 | 0 | Двухстворчатая сплошная дверь (с комфортной ручкой); 180⁰; ШхВ: 800х2000мм
1TL0303-1CA03-3AA4 | 73564 | 3 | Электродвигатель асинхронный общепромышленный, 5,5 кВт, 3000 об/мин, 132S, Лапы (B3), , 380/660В | Асинхронные общепромышленные электродвигатели
1LA7090-4AA10-Z D22+D47 | 6411 | 1 | Электродвигатель асинхронный общепромышленный 1,1 кВт , 1500 об/мин , 90S , лапы (B3) , 230/400 В | Асинхронные общепромышленные электродвигатели
PDINL00291000 | 365012.4 | 0 | PD-INL-0,029-1000, дроссель 3-фазный сетевой, падение напряжения 4%, номинальное напряжение 400В, индуктивность 0,029 мГн, номинальный ток 1000А, частота сети 50 Гц, степень защиты IP00 | Сетевые дроссели
DDP.120.12 | 48268.8 | 0 | Двухстворчатая перфорированная дверь (с комфортной ручкой); 180⁰; ШхВ: 1200х1200мм
1LE90032DD233AB4 | 0 | 0 | Асинхронный двигатель PROMPOWER 1LE9, номинальная мощность 45 кВт, номинальная частота вращения двигателя 750 об/мин, габарит 280M, лапы IM В3, номинальное напряжение 380/660 В, датчик PTC
PPCABTS8081014.11170120 | 110523.6 | 0 | Шкаф электротехнический PPCABTS8081014.11170120. Корпус напольный серии PPCAB, ШхГхВ: 800х1000х1400, сборка 1117-0120 в составе: Каркас шкафа ШхГхВ: 800х1000х1400мм (рым-болты 4шт; монтаж. перемычки внутренний монтаж, по глубине 2шт); Сплошная дверь (с комфортной ручкой), угол открывания 180⁰; МП 3мм; Панель задняя сплошная; Потолочная панель; Панель основания в сборе с модульными полами
PD310A4750BL | 341838 | 0 | Преобразователь частоты PROMPOWER PD310-A4750BL, номинальная мощность 75/90 кВт, напряжение питания 380 В, 3 фазы, номинальный ток 150/176 А, степень защиты IP20, встроенный ЭМС фильтр, встроенный тормозной модуль (прерыватель), встроенная панель управления, встроенный протокол Modbus RTU (RS485), 5 дискретных входов, 1 дискретный выход, 2 аналоговых входа (0-10 В, 0/4-20 мА), 1 аналоговый выход (0-10 В, 0/4-20 мА), 1 релейный выход, дискретные входы NPN/PNP, встроенный дроссель звена постоянного тока | Для высокоточных применений с возможностью подключения датчиков обратной связи
DDS.60.18 | 33892.8 | 0 | Двухстворчатая сплошная дверь (с комфортной ручкой); 180⁰; ШхВ: 600х1800мм
ESM263D12 | 2401.2 | 26 | Автоматический выключатель ESM2-63/D1/2 (6kA), 1A, характеристика D, количество полюсов: 2P
PDINL368 | 18338.4 | 0 | PD-INL-3,6-8, дроссель 3-фазный сетевой, падение напряжения 4%, номинальное напряжение 400В, индуктивность 3,6 мГн, номинальный ток 8А, частота сети 50 Гц, степень защиты IP00 | Сетевые дроссели
PPCABTS8100420.21170120 | 132060 | 0 | Шкаф электротехнический PPCABTS8100420.21170120. Корпус напольный серии PPCAB, ШхГхВ: 1000х400х2000, сборка 2117-0120 в составе: Каркас шкафа ШхГхВ: 1000х400х2000мм (рым-болты 4шт; монтаж. перемычки внутренний монтаж, по глубине 2шт); Двухстворчатая дверь (с комфортной ручкой), угол открывания 180⁰; МП 3мм; Панель задняя сплошная; Потолочная панель; Панель основания в сборе с модульными полами
1LE90033AB033JA4 | 1331988 | 0 | Асинхронный двигатель PROMPOWER 1LE9, номинальная мощность 110 кВт, номинальная частота вращения двигателя 1500 об/мин, габарит 315S, комби IM B35, номинальное напряжение 380/660 В
ESM263B103 | 1814.4 | 60 | Автоматический выключатель ESM2-63/B10/3 (6kA), 10A, характеристика B, количество полюсов: 3P
NMIPX.80.80.10 | 25767.6 | 0 | Надстроечный модуль напольного шкафа серии IPX, ШхГхВ: 800х800х100 мм
PDBR90K8R40T2 | 211968 | 0 | Тормозной резистор PROMPOWER PDBR-90K-8R-40-T2, мощность 90 кВт, 8 Ом, ПВ 40% (120 с), IP 54, способ подключения: клеммная колодка, корпус из оцинкованной стали, габарит Д94 (Ширина 240 мм; Высота 630 мм; Длина 835 мм) масса 60 кг. Датчик температуры PTC
DDS.100.12 | 35858.4 | 0 | Двухстворчатая сплошная дверь (с комфортной ручкой); 180⁰; ШхВ: 1000х1200мм
DDP.60.22 | 42981.6 | 0 | Двухстворчатая перфорированная дверь (с комфортной ручкой); 180⁰; ШхВ: 600х2200мм
P2S050455A | 68020.8 | 0 | Устройство плавного пуска PROMPOWER P2S-050-4-55-A, номинальное напряжение 400 B, мощность 55 кВт, номинальный ток 105 А, напряжение управления 100...240 В АС, встроенный байпасный контактор, степень защиты IP21
DDP.60.20.IT | 37634.4 | 0 | Дверь двухстворчатая перфорированная серверная (с комфортной ручкой); 180⁰; ШхВ: 600х2000мм
PDINL496 | 16970.4 | 0 | PD-INL-4,9-6, дроссель 3-фазный сетевой, падение напряжения 4%, номинальное напряжение 400В, индуктивность 4,9 мГн, номинальный ток 6А, частота сети 50 Гц, степень защиты IP00 | Сетевые дроссели
PDBR185K4R2T2 | 48844.8 | 0 | Тормозной резистор PROMPOWER PDBR-185K-4R-2-T2, мощность 185 кВт, 4 Ом, ПВ 2% (120 с), IP 54, способ подключения: клеммная колодка, корпус из оцинкованной стали, габарит М8 (Ширина 140 мм; Высота 125 мм; Длина 460 мм) масса 11 кг. Датчик температуры PTC
DDS.60.16 | 32954.4 | 0 | Двухстворчатая сплошная дверь (с комфортной ручкой); 180⁰; ШхВ: 600х1600мм
MDR2012 | 1598.4 | 0 | Импульсный источник питания PROMPOWER MDR-20-12 в пластиковом корпусе, напряжение на выходе 12 В постоянного тока, номинальный ток 1.6A, номинальная мощность 20 Вт. Входное напряжение 85-264 В переменного тока (120-370 В постоянного тока) | Блоки питания MDR в пластиковом корпусе
DDS.120.14 | 40142.4 | 0 | Двухстворчатая сплошная дверь (с комфортной ручкой); 180⁰; ШхВ: 1200х1400мм
1LE1002-0BB32-2FA4 | 23482.97 | 1 | Электродвигатель асинхронный общепромышленный 0,18 кВт , 1500 об/мин , 63M , фланец (B5), 230/400 В | Асинхронные общепромышленные электродвигатели
Аксессуар 3KF9301-1AA00 | 1678 | 1 | 3KF9301-1AA00 Аксессуар для 3KF размер 3 Механизм прямого управления, серый Может быть заблокирован в выключенном положении с помощью трех навесных замков | Автоматы защиты двигателя
DDP.120.22 | 64366.8 | 0 | Двухстворчатая перфорированная дверь (с комфортной ручкой); 180⁰; ШхВ: 1200х2200мм
DDS.100.16.2B | 37791.6 | 0 | Двухстворчатая сплошная дверь (замок под ключ с двойной бородкой); 180⁰; ШхВ: 1000х1600мм
1LE90033BC233FA4 | 2596856.4 | 0 | Асинхронный двигатель PROMPOWER 1LE9, номинальная мощность 160 кВт, номинальная частота вращения двигателя 1000 об/мин, габарит 355M, фланец IM B5, номинальное напряжение 380/660 В
DDS.100.14 | 37434 | 0 | Двухстворчатая сплошная дверь (с комфортной ручкой); 180⁰; ШхВ: 1000х1400мм
PPCABTS8120814.21170120 | 132758.4 | 0 | Шкаф электротехнический PPCABTS8120814.21170120. Корпус напольный серии PPCAB, ШхГхВ: 1200х800х1400, сборка 2117-0120 в составе: Каркас шкафа ШхГхВ: 1200х800х1400мм (рым-болты 4шт; монтаж. перемычки внутренний монтаж, по глубине 2шт); Двухстворчатая дверь (с комфортной ручкой), угол открывания 180⁰; МП 3мм; Панель задняя сплошная; Потолочная панель; Панель основания в сборе с модульными полами
1TL0003-2AA43-3JA4-Z | 272983 | 1 | Электродвигатель асинхронный общепромышленный, 30 кВт, 3000 об/мин, 200L, комби (B35), , 380/660В | Асинхронные общепромышленные электродвигатели
1TL0022-1AC42-1FA4-Z | 41276 | 2 | Электродвигатель асинхронный общепромышленный, 1,5 кВт , 1000 об/мин , 100L , фланец (B5) , 220/380 В | Асинхронные общепромышленные электродвигатели
DDS.60.12.2B | 29175.6 | 0 | Двухстворчатая сплошная дверь (замок под ключ с двойной бородкой); 180⁰; ШхВ: 600х1200мм
PDINL0630 | 22144.8 | 0 | PD-INL-0,6-30, дроссель 3-фазный сетевой, падение напряжения 2%, номинальное напряжение 400В, индуктивность 0,6 мГн, номинальный ток 30А, частота сети 50 Гц, степень защиты IP00 | Сетевые дроссели
DDP.80.16 | 44034 | 0 | Двухстворчатая перфорированная дверь (с комфортной ручкой); 180⁰; ШхВ: 800х1600мм
DDP.60.20 | 41553.6 | 0 | Двухстворчатая перфорированная дверь (с комфортной ручкой); 180⁰; ШхВ: 600х2000мм
PDOTL011270 | 0 | 0 | PD-OTL-0,11-270, дроссель 3-фазный моторный, номинальное напряжение 690В, индуктивность 0,11 мГн, номинальный ток 270 А, частота сети 50 Гц, степень защиты IP00 | Выходные дроссели
PDINL2412 | 18838.8 | 0 | PD-INL-2,4-12, дроссель 3-фазный сетевой, падение напряжения 4%, номинальное напряжение 400В, индуктивность 2,4 мГн, номинальный ток 12А, частота сети 50 Гц, степень защиты IP00 | Сетевые дроссели
PDBR2K2120R100T2 | 28339.2 | 0 | Тормозной резистор PROMPOWER PDBR-2K2-120R-100-T2, мощность 2,2 кВт, 120 Ом, ПВ 100% (120 с), IP 54, способ подключения: клеммная колодка, корпус из оцинкованной стали, габарит М4 (Ширина 140 мм; Высота 70 мм; Длина 460 мм) масса 7 кг. Датчик температуры PTC
DDS.120.14.2B | 38887.2 | 0 | Двухстворчатая сплошная дверь (замок под ключ с двойной бородкой); 180⁰; ШхВ: 1200х1400мм
DDP.120.18 | 57927.6 | 0 | Двухстворчатая перфорированная дверь (с комфортной ручкой); 180⁰; ШхВ: 1200х1800мм
DDS.100.14.2B | 36027.6 | 0 | Двухстворчатая сплошная дверь (замок под ключ с двойной бородкой); 180⁰; ШхВ: 1000х1400мм
PDBR2K2120R25 | 11943.6 | 0 | Тормозной резистор PROMPOWER PDBR-2K2-120R-25, мощность 2,2 кВт, 120 Ом, ПВ 25% (120 с), IP 54, способ подключения: клеммная колодка, корпус из оцинкованной стали, габарит М2 (Ширина 80 мм; Высота 65 мм; Длина 460 мм) масса 4 кг. Датчик температуры PTC
DDS.120.20 | 45825.6 | 0 | Двухстворчатая сплошная дверь (с комфортной ручкой); 180⁰; ШхВ: 1200х2000мм
PPCABTS8060612.11170120 | 97599.6 | 0 | Шкаф электротехнический PPCABTS8060612.11170120. Корпус напольный серии PPCAB, ШхГхВ: 600х600х1200, сборка 1117-0120 в составе: Каркас шкафа ШхГхВ: 600х600х1200мм (рым-болты 4шт; монтаж. перемычки внутренний монтаж, по глубине 2шт); Сплошная дверь (с комфортной ручкой), угол открывания 180⁰; МП 3мм; Панель задняя сплошная; Потолочная панель; Панель основания в сборе с модульными полами
1TL0303-1BB23-3AA4 | 53683 | 6 | Электродвигатель асинхронный общепромышленный, 4 кВт, 1500 об/мин, 112M, Лапы (B3), , 380/660В | Асинхронные общепромышленные электродвигатели
DDP.80.20 | 48085.2 | 0 | Двухстворчатая перфорированная дверь (с комфортной ручкой); 180⁰; ШхВ: 800х2000мм
PDBR160K4R5 | 54374.4 | 0 | Тормозной резистор PROMPOWER PDBR-160K-4R-5, мощность 160 кВт, 4 Ом, ПВ 5% (120 с), IP 54, способ подключения: клеммная колодка, корпус из оцинкованной стали, габарит Д17 (Ширина 240 мм; Высота 135 мм; Длина 835 мм) масса 12 кг.
PDBR160K4R5T2 | 62438.4 | 0 | Тормозной резистор PROMPOWER PDBR-160K-4R-5-T2, мощность 160 кВт, 4 Ом, ПВ 5% (120 с), IP 54, способ подключения: клеммная колодка, корпус из оцинкованной стали, габарит Д17 (Ширина 240 мм; Высота 135 мм; Длина 835 мм) масса 12 кг. Датчик температуры PTC
PPCABTS8080620.11170120 | 114198 | 0 | Шкаф электротехнический PPCABTS8080620.11170120. Корпус напольный серии PPCAB, ШхГхВ: 800х600х2000, сборка 1117-0120 в составе: Каркас шкафа ШхГхВ: 800х600х2000мм (рым-болты 4шт; монтаж. перемычки внутренний монтаж, по глубине 2шт); Сплошная дверь (с комфортной ручкой), угол открывания 180⁰; МП 3мм; Панель задняя сплошная; Потолочная панель; Панель основания в сборе с модульными полами
DDP.100.22 | 57238.8 | 0 | Двухстворчатая перфорированная дверь (с комфортной ручкой); 180⁰; ШхВ: 1000х2200мм
PDSIN013410 | 555540 | 0 | PD-SIN-0,13-410, синус-фильтр, номинальное напряжение 400В, индуктивность 0,13 мГн, номинальный ток 410А, емкость 66 мкФ, частота сети 50 Гц, частота ШИМ 3…8 кГц, степень защиты IP00, кабельная линия до 2000 м | Синус-фильтры
1LE90032AC433AB4 | 317841.6 | 0 | Асинхронный двигатель PROMPOWER 1LE9, номинальная мощность 18.5 кВт, номинальная частота вращения двигателя 1000 об/мин, габарит 200L, лапы IM В3, номинальное напряжение 380/660 В, датчик PTC
PPCABTS8060818.11170120 | 106303.2 | 0 | Шкаф электротехнический PPCABTS8060818.11170120. Корпус напольный серии PPCAB, ШхГхВ: 600х800х1800, сборка 1117-0120 в составе: Каркас шкафа ШхГхВ: 600х800х1800мм (рым-болты 4шт; монтаж. перемычки внутренний монтаж, по глубине 2шт); Сплошная дверь (с комфортной ручкой), угол открывания 180⁰; МП 3мм; Панель задняя сплошная; Потолочная панель; Панель основания в сборе с модульными полами
PD310A771K | 4908285.6 | 0 | Преобразователь частоты PROMPOWER PD310-A771K, номинальная мощность 710/800 кВт, напряжение питания 690 В, 3 фазы, номинальный ток 760/860 А, степень защиты IP20, встроенный ЭМС фильтр, встроенная панель управления, встроенный протокол Modbus RTU (RS485), 5 дискретных входов, 1 дискретный выход, 2 аналоговых входа (0-10 В, 0/4-20 мА), 1 аналоговый выход (0-10 В, 0/4-20 мА), 1 релейный выход, дискретные входы NPN/PNP | Для высокоточных применений с возможностью подключения датчиков обратной связи
PPCABTS8040422.11170120 | 100005.6 | 0 | Шкаф электротехнический PPCABTS8040422.11170120. Корпус напольный серии PPCAB, ШхГхВ: 400х400х2200, сборка 1117-0120 в составе: Каркас шкафа ШхГхВ: 400х400х2200мм (рым-болты 4шт; монтаж. перемычки внутренний монтаж, по глубине 2шт); Сплошная дверь (с комфортной ручкой), угол открывания 180⁰; МП 3мм; Панель задняя сплошная; Потолочная панель; Панель основания в сборе с модульными полами
DDS.60.14 | 32017.2 | 0 | Двухстворчатая сплошная дверь (с комфортной ручкой); 180⁰; ШхВ: 600х1400мм
DDS.100.20 | 42160.8 | 0 | Двухстворчатая сплошная дверь (с комфортной ручкой); 180⁰; ШхВ: 1000х2000мм
PDBR5K580R25T2 | 18086.4 | 0 | Тормозной резистор PROMPOWER PDBR-5K5-80R-25-T2, мощность 5,5 кВт, 80 Ом, ПВ 25% (120 с), IP 54, способ подключения: клеммная колодка, корпус из оцинкованной стали, габарит М2 (Ширина 80 мм; Высота 65 мм; Длина 460 мм) масса 4 кг. Датчик температуры PTC
DDP.80.16.IT | 40537.2 | 0 | Дверь двухстворчатая перфорированная серверная (с комфортной ручкой); 180⁰; ШхВ: 800х1600мм
1LE93030EC021AA4 | 36891.6 | 0 | Асинхронный двигатель PROMPOWER 1LE9, номинальная мощность 0.75 кВт, номинальная частота вращения двигателя 1000 об/мин, габарит 90S, лапы IM B3, номинальное напряжение 220/380 В
DDP.60.18.IT | 36352.8 | 0 | Дверь двухстворчатая перфорированная серверная (с комфортной ручкой); 180⁰; ШхВ: 600х1800мм
PDBR160K4R25 | 217497.6 | 0 | Тормозной резистор PROMPOWER PDBR-160K-4R-25, мощность 160 кВт, 4 Ом, ПВ 25% (120 с), IP 54, способ подключения: клеммная колодка, корпус из оцинкованной стали, габарит Д94 (Ширина 240 мм; Высота 630 мм; Длина 835 мм) масса 60 кг.
DDS.120.12.2B | 36807.6 | 0 | Двухстворчатая сплошная дверь (замок под ключ с двойной бородкой); 180⁰; ШхВ: 1200х1200мм
DDP.120.20 | 61147.2 | 0 | Двухстворчатая перфорированная дверь (с комфортной ручкой); 180⁰; ШхВ: 1200х2000мм
PDBR2K2120R2T2 | 13132.8 | 0 | Тормозной резистор PROMPOWER PDBR-2K2-120R-2-T2, мощность 2,2 кВт, 120 Ом, ПВ 2% (120 с), IP 54, способ подключения: клеммная колодка, корпус из оцинкованной стали, габарит М1 (Ширина 70 мм; Высота 45 мм; Длина 460 мм), масса 2 кг. Датчик температуры PTC
1LE0022-0EA02-1AA4 | 33733 | 10 | Электродвигатель асинхронный общепромышленный, 1,5 кВт, 3000 об/мин, 90S, лапы IM B3, 220/380 В | Асинхронные общепромышленные электродвигатели
PDBR1K5170R5 | 6589.2 | 0 | Тормозной резистор PROMPOWER PDBR-1K5-170R-5, мощность 1,5 кВт, 170 Ом, ПВ 5% (120 с), IP 54, способ подключения: клеммная колодка, корпус из оцинкованной стали, габарит М1 (Ширина 70 мм; Высота 45 мм; Длина 460 мм), масса 2 кг.
PDBR15K30R10 | 15091.2 | 0 | Тормозной резистор PROMPOWER PDBR-15K-30R-10, мощность 15 кВт, 30 Ом, ПВ 10% (120 с), IP 54, способ подключения: клеммная колодка, корпус из оцинкованной стали, габарит М4 (Ширина 140 мм; Высота 70 мм; Длина 460 мм) масса 7 кг.
DDS.100.20.2B | 41318.4 | 0 | Двухстворчатая сплошная дверь (замок под ключ с двойной бородкой); 180⁰; ШхВ: 1000х2000мм
DDP.80.14.IT | 38601.6 | 0 | Дверь двухстворчатая перфорированная серверная (с комфортной ручкой); 180⁰; ШхВ: 800х1400мм
PPCABTS8060814.11170120 | 101600.4 | 0 | Шкаф электротехнический PPCABTS8060814.11170120. Корпус напольный серии PPCAB, ШхГхВ: 600х800х1400, сборка 1117-0120 в составе: Каркас шкафа ШхГхВ: 600х800х1400мм (рым-болты 4шт; монтаж. перемычки внутренний монтаж, по глубине 2шт); Сплошная дверь (с комфортной ручкой), угол открывания 180⁰; МП 3мм; Панель задняя сплошная; Потолочная панель; Панель основания в сборе с модульными полами
PPCABTS8061018.11170120 | 108909.6 | 0 | Шкаф электротехнический PPCABTS8061018.11170120. Корпус напольный серии PPCAB, ШхГхВ: 600х1000х1800, сборка 1117-0120 в составе: Каркас шкафа ШхГхВ: 600х1000х1800мм (рым-болты 4шт; монтаж. перемычки внутренний монтаж, по глубине 2шт); Сплошная дверь (с комфортной ручкой), угол открывания 180⁰; МП 3мм; Панель задняя сплошная; Потолочная панель; Панель основания в сборе с модульными полами
DDS.120.12 | 38248.8 | 0 | Двухстворчатая сплошная дверь (с комфортной ручкой); 180⁰; ШхВ: 1200х1200мм
DDS.100.12.2B | 34263.6 | 0 | Двухстворчатая сплошная дверь (замок под ключ с двойной бородкой); 180⁰; ШхВ: 1000х1200мм
PPCABTS8121016.21170120 | 141063.6 | 0 | Шкаф электротехнический PPCABTS8121016.21170120. Корпус напольный серии PPCAB, ШхГхВ: 1200х1000х1600, сборка 2117-0120 в составе: Каркас шкафа ШхГхВ: 1200х1000х1600мм (рым-болты 4шт; монтаж. перемычки внутренний монтаж, по глубине 2шт); Двухстворчатая дверь (с комфортной ручкой), угол открывания 180⁰; МП 3мм; Панель задняя сплошная; Потолочная панель; Панель основания в сборе с модульными полами
1TL0303-0EB42-1AA4-Z | 31632 | 2 | Электродвигатель асинхронный общепромышленный, 1,5 кВт, 1500 об/мин, 90L, Лапы (B3), , 220/380 В | Асинхронные общепромышленные электродвигатели
DDP.80.14 | 42008.4 | 0 | Двухстворчатая перфорированная дверь (с комфортной ручкой); 180⁰; ШхВ: 800х1400мм
DDP.60.16 | 38696.4 | 0 | Двухстворчатая перфорированная дверь (с комфортной ручкой); 180⁰; ШхВ: 600х1600мм
DDP.120.16 | 54708 | 0 | Двухстворчатая перфорированная дверь (с комфортной ручкой); 180⁰; ШхВ: 1200х1600мм
DC.60.20 | 12520.8 | 0 | Дверь секционная; ШхВ: 600х200мм
PDBR1K5170R10T2 | 13132.8 | 0 | Тормозной резистор PROMPOWER PDBR-1K5-170R-10-T2, мощность 1,5 кВт, 170 Ом, ПВ 10% (120 с), IP 54, способ подключения: клеммная колодка, корпус из оцинкованной стали, габарит М1 (Ширина 70 мм; Высота 45 мм; Длина 460 мм), масса 2 кг. Датчик температуры PTC
DDP.80.12.IT | 36667.2 | 0 | Дверь двухстворчатая перфорированная серверная (с комфортной ручкой); 180⁰; ШхВ: 800х1200мм
P2S100445BA | 72237.6 | 14 | Устройство плавного пуска PROMPOWER P2S-100-4-45-B-A, номинальное напряжение 400 В, мощность 45 кВт, номинальный ток 90 А, напряжение управления 100...240 В АС, встроенный байпас (обводной контактор), степень защиты IP20 | Устройства плавного пуска
DDP.60.16.IT | 35072.4 | 0 | Дверь двухстворчатая перфорированная серверная (с комфортной ручкой); 180⁰; ШхВ: 600х1600мм
КОМПЛЕКТНОЕ ВТЫЧНОЕ РЕЛЕ LZS:PT5A5L24 | 476 | 4 | КОМПЛЕКТНОЕ ВТЫЧНОЕ РЕЛЕ DC 24V, 4 П КОНТАКТА, СВЕТОДИОД КРАСНЫЙ, СТАНДАРТНЫЙ ЦОКОЛЬ ВИНТОВЫЕ КЛЕММЫ, 3.5 MM PINNING Области применения LZS:PT5A5L24 Гальваническая, безопасная развязка между блоком управления и периферийными устройствами. Согласование уровня 24 В с другим напряжением, например, 230 В АС. В качестве входных элементов связи с 230 В на 24 В с контактами твердого золочения для повышения надежности контактов. Усиление выходного сигнала блока управления, например, для управления более мощными контакторами. Умножение контактов. Защита установки от электромагнитных помех. | Реле общего назначения
1TL0003-2CC23-3AA4-Z | 422331 | 2 | Электродвигатель асинхронный общепромышленный, 37 кВт, 1000 об/мин, 250M, Лапы (B3), , 380/660В | Асинхронные общепромышленные электродвигатели
PPCABTS8040514.11170120 | 93370.8 | 0 | Шкаф электротехнический PPCABTS8040514.11170120. Корпус напольный серии PPCAB, ШхГхВ: 400х500х1400, сборка 1117-0120 в составе: Каркас шкафа ШхГхВ: 400х500х1400мм (рым-болты 4шт; монтаж. перемычки внутренний монтаж, по глубине 2шт); Сплошная дверь (с комфортной ручкой), угол открывания 180⁰; МП 3мм; Панель задняя сплошная; Потолочная панель; Панель основания в сборе с модульными полами
1LE93031DD333JB4 | 184630.8 | 0 | Асинхронный двигатель PROMPOWER 1LE9, номинальная мощность 5.5 кВт, номинальная частота вращения двигателя 750 об/мин, габарит 160M, комби IM B35, номинальное напряжение 380/660 В, датчик PTC
1LE93031DD433FA4 | 190312.8 | 0 | Асинхронный двигатель PROMPOWER 1LE9, номинальная мощность 7.5 кВт, номинальная частота вращения двигателя 750 об/мин, габарит 160L, фланец IM B5, номинальное напряжение 380/660 В
PPCABTS8080618.11170120 | 111316.8 | 0 | Шкаф электротехнический PPCABTS8080618.11170120. Корпус напольный серии PPCAB, ШхГхВ: 800х600х1800, сборка 1117-0120 в составе: Каркас шкафа ШхГхВ: 800х600х1800мм (рым-болты 4шт; монтаж. перемычки внутренний монтаж, по глубине 2шт); Сплошная дверь (с комфортной ручкой), угол открывания 180⁰; МП 3мм; Панель задняя сплошная; Потолочная панель; Панель основания в сборе с модульными полами
DDP.80.12 | 39982.8 | 0 | Двухстворчатая перфорированная дверь (с комфортной ручкой); 180⁰; ШхВ: 800х1200мм
1LE0303-1AA42-1AA4 | 51294 | 3 | Электродвигатель асинхронный общепромышленный, 3 кВт, 3000 об/мин, 100L, Лапы (B3), , 220/380 В | Асинхронные общепромышленные электродвигатели
PPCABTS8040516.11170120 | 95191.2 | 0 | Шкаф электротехнический PPCABTS8040516.11170120. Корпус напольный серии PPCAB, ШхГхВ: 400х500х1600, сборка 1117-0120 в составе: Каркас шкафа ШхГхВ: 400х500х1600мм (рым-болты 4шт; монтаж. перемычки внутренний монтаж, по глубине 2шт); Сплошная дверь (с комфортной ручкой), угол открывания 180⁰; МП 3мм; Панель задняя сплошная; Потолочная панель; Панель основания в сборе с модульными полами
1LE93031DB233JB4 | 176151.6 | 0 | Асинхронный двигатель PROMPOWER 1LE9, номинальная мощность 11 кВт, номинальная частота вращения двигателя 1500 об/мин, габарит 160M, комби IM B35, номинальное напряжение 380/660 В, датчик PTC
1TL0303-0EB42-1AA4 | 31632 | 4 | Электродвигатель асинхронный общепромышленный, 1,5 кВт, 1500 об/мин, 90L, Лапы (B3), , 220/380 В | Асинхронные общепромышленные электродвигатели
1LE0022-1BB23-3AA4 | 58805.02 | 13 | Электродвигатель асинхронный общепромышленный, 4 кВт, 1500 об/мин, 112M, лапы (B3), 380/660 В | Асинхронные общепромышленные электродвигатели
PDBR90K8R25 | 122342.4 | 0 | Тормозной резистор PROMPOWER PDBR-90K-8R-25, мощность 90 кВт, 8 Ом, ПВ 25% (120 с), IP 54, способ подключения: клеммная колодка, корпус из оцинкованной стали, габарит Д50 (Ширина 240 мм; Высота 350 мм; Длина 835 мм) масса 30 кг.
1LE93031DA333AA4 | 179773.2 | 0 | Асинхронный двигатель PROMPOWER 1LE9, номинальная мощность 15 кВт, номинальная частота вращения двигателя 3000 об/мин, габарит 160M, лапы IM В3, номинальное напряжение 380/660 В
1LE90031AB521AA4 | 56742 | 0 | Электродвигатель PROMPOWER 3 кВт, 1500 об/мин, 100L, лапы IM В3, 220/380 В
P2S300415B | 55906.8 | 14 | Устройство плавного пуска PROMPOWER P2S-300-4-15-B, номинальное напряжение 380 В, мощность 15 кВт, номинальный ток 30 А, встроенный байпас (обводной контактор), встроенный Modbus RTU (RS485), встроенная LCD панель управления, степень защиты IP20 | Устройства плавного пуска
PPCABTS8100418.21170120 | 128167.2 | 0 | Шкаф электротехнический PPCABTS8100418.21170120. Корпус напольный серии PPCAB, ШхГхВ: 1000х400х1800, сборка 2117-0120 в составе: Каркас шкафа ШхГхВ: 1000х400х1800мм (рым-болты 4шт; монтаж. перемычки внутренний монтаж, по глубине 2шт); Двухстворчатая дверь (с комфортной ручкой), угол открывания 180⁰; МП 3мм; Панель задняя сплошная; Потолочная панель; Панель основания в сборе с модульными полами
1LE90031EA233AB4 | 249663.6 | 0 | Асинхронный двигатель PROMPOWER 1LE9, номинальная мощность 22 кВт, номинальная частота вращения двигателя 3000 об/мин, габарит 180M, лапы IM В3, номинальное напряжение 380/660 В, датчик PTC
1LE0022-1CC02-1AA4 | 80584.05 | 2 | Электродвигатель асинхронный общепромышленный, 3 кВт, 1000 об/мин, 132S, Лапы (B3), 220/380В | Асинхронные общепромышленные электродвигатели
PB.40.22 | 16746 | 0 | Комплект боковых стенок; 2шт; ГхВ: 400х2200мм
X50-2CA | 141212.4 | 0 | X50 Установка энкодера Omron (E6B2-CWZ6C-1024) и модуля принудительной вентиляции. При работе мотора с установленным энкодером Omron (E6B2-CWZ6C) от преобразователя частоты Sinamics, преобразователь нуждается в дополнительной настройке. Для получения дополнительной информации обращайтесь к поставщику
DDP.120.14 | 51488.4 | 0 | Двухстворчатая перфорированная дверь (с комфортной ручкой); 180⁰; ШхВ: 1200х1400мм
ESM263B61 | 664.8 | 52 | Автоматический выключатель ESM2-63/B6/1 (6kA), 6A, характеристика B, количество полюсов: 1P
ESM263C251 | 613.2 | 159 | Автоматический выключатель ESM2-63/C25/1 (6kA), 25A, характеристика C, количество полюсов: 1P
1LE93031DB233JA4 | 170946 | 0 | Асинхронный двигатель PROMPOWER 1LE9, номинальная мощность 11 кВт, номинальная частота вращения двигателя 1500 об/мин, габарит 160M, комби IM B35, номинальное напряжение 380/660 В
1LE93031DC433JA4 | 195910.8 | 0 | Асинхронный двигатель PROMPOWER 1LE9, номинальная мощность 11 кВт, номинальная частота вращения двигателя 1000 об/мин, габарит 160L, комби IM B35, номинальное напряжение 380/660 В
1LE90031EB233AA4 | 236254.8 | 1 | Асинхронный двигатель PROMPOWER 1LE9, номинальная мощность 18.5 кВт, номинальная частота вращения двигателя 1500 об/мин, габарит 180M, лапы IM В3, номинальное напряжение 380/660 В
H03-3BB | 2270.4 | 0 | H03 Отверстия для слива конденсата. Применима лишь для моторов с вертикальным монтажным исполнением. Для монтажных исполнений IM B5 и IM B14 при выборе данной опции необходимо убедиться, что клеммная коробка находится сверху. Для других монтажных исполнений обратитесь к поставщику.
PDSIN1160 | 145268.4 | 0 | PD-SIN-1,1-60, синус-фильтр, номинальное напряжение 400В, индуктивность 1,1 мГн, номинальный ток 60А, емкость 4 мкФ, частота сети 50 Гц, частота ШИМ 3…8 кГц, степень защиты IP00, кабельная линия до 400 м | Синус-фильтры
1LE90221DC233FA4 | 164526 | 1 | 7,5 кВт, 1000 об/мин, 160M, фланец (B5), 380/660В | Асинхронные общепромышленные электродвигатели
PD310A411K | 409868.4 | 5 | Преобразователь частоты PROMPOWER PD310-A411K, номинальная мощность 110/132 кВт, напряжение питания 380 В, 3 фазы, номинальный ток 210/253 А, степень защиты IP20, встроенный ЭМС фильтр, встроенная панель управления, встроенный протокол Modbus RTU (RS485), 5 дискретных входов, 1 дискретный выход, 2 аналоговых входа (0-10 В, 0/4-20 мА), 1 аналоговый выход (0-10 В, 0/4-20 мА), 1 релейный выход, дискретные входы NPN/PNP | Для высокоточных применений с возможностью подключения датчиков обратной связи
PDBR2K2120R10T2 | 13132.8 | 0 | Тормозной резистор PROMPOWER PDBR-2K2-120R-10-T2, мощность 2,2 кВт, 120 Ом, ПВ 10% (120 с), IP 54, способ подключения: клеммная колодка, корпус из оцинкованной стали, габарит М1 (Ширина 70 мм; Высота 45 мм; Длина 460 мм), масса 2 кг. Датчик температуры PTC
1LE93031DD233AA4 | 155176.8 | 0 | Асинхронный двигатель PROMPOWER 1LE9, номинальная мощность 4 кВт, номинальная частота вращения двигателя 750 об/мин, габарит 160M, лапы IM В3, номинальное напряжение 380/660 В
PD310D4015BS | 89668.8 | 0 | Преобразователь частоты PROMPOWER PD310-D4015BS, номинальная мощность 1,5 кВт, напряжение питания 380 В, 3 фазы, номинальный ток 3,8 А, степень защиты IP54, встроенный ЭМС фильтр, встроенный тормозной модуль (прерыватель), встроенная панель управления, встроенный протокол Modbus RTU (RS485), 5 дискретных входов, 1 дискретный выход, 2 аналоговых входа (0-10 В, 0/4-20 мА), 1 аналоговый выход (0-10 В, 0/4-20 мА), 1 релейный выход, дискретные входы NPN/PNP, нержавеющая сталь | Преобразователи частоты со степенью защиты IP54
DDP.80.22 | 50109.6 | 0 | Двухстворчатая перфорированная дверь (с комфортной ручкой); 180⁰; ШхВ: 800х2200мм
KSS.50.40.22 | 31904.4 | 0 | Комплект сейсмостойкости для корпуса; ШхГхВ: 500х400х2200мм
1LE93031DD233FB4 | 163486.8 | 0 | Асинхронный двигатель PROMPOWER 1LE9, номинальная мощность 4 кВт, номинальная частота вращения двигателя 750 об/мин, габарит 160M, фланец IM B5, номинальное напряжение 380/660 В, датчик PTC
KJ130D16NAD355LY | 2816.4 | 113 | Индуктивный датчик KJ130-D16NA-D355-LY, никелированная латунь, заподлицо, диаметр М30, расстояние срабатывания 16 мм, NPN-НО, 3х проводное подключение, кабель 2 метра
DC.60.160 | 21313.2 | 0 | Дверь секционная; ШхВ: 600х1600мм
ESM263B251 | 561.6 | 39 | Автоматический выключатель ESM2-63/B25/1 (6kA), 25A, характеристика B, количество полюсов: 1P
PDSIN0890 | 153886.8 | 0 | PD-SIN-0,8-90, синус-фильтр, номинальное напряжение 400В, индуктивность 0,8 мГн, номинальный ток 90А, емкость 5 мкФ, частота сети 50 Гц, частота ШИМ 3…8 кГц, степень защиты IP00, кабельная линия до 400 м | Синус-фильтры
PPCABTS8080622.11170120 | 117081.6 | 0 | Шкаф электротехнический PPCABTS8080622.11170120. Корпус напольный серии PPCAB, ШхГхВ: 800х600х2200, сборка 1117-0120 в составе: Каркас шкафа ШхГхВ: 800х600х2200мм (рым-болты 4шт; монтаж. перемычки внутренний монтаж, по глубине 2шт); Сплошная дверь (с комфортной ручкой), угол открывания 180⁰; МП 3мм; Панель задняя сплошная; Потолочная панель; Панель основания в сборе с модульными полами
1LE90031EB433FA4 | 257326.8 | 0 | Асинхронный двигатель PROMPOWER 1LE9, номинальная мощность 22 кВт, номинальная частота вращения двигателя 1500 об/мин, габарит 180L, фланец IM B5, номинальное напряжение 380/660 В
1LE93030EA421FB4 | 46876.8 | 0 | Асинхронный двигатель PROMPOWER 1LE9, номинальная мощность 2.2 кВт, номинальная частота вращения двигателя 3000 об/мин, габарит 90L, фланец IM B5, номинальное напряжение 220/380 В, датчик PTC
1LE93031DC433FB4 | 195519.6 | 0 | Асинхронный двигатель PROMPOWER 1LE9, номинальная мощность 11 кВт, номинальная частота вращения двигателя 1000 об/мин, габарит 160L, фланец IM B5, номинальное напряжение 380/660 В, датчик PTC
PDDC1140 | 20532 | 0 | PD-DC-1,1-40, сглаживающий дроссель для звена постоянного тока, номинальное напряжение до 750В (стандартно 230 В), индуктивность 1,1 мГн, номинальный ток 40А, частота пульсаций 300 Гц, степень защиты IP00 | Дроссели для цепей постоянного тока
PDCommsCable | 14385.6 | 0 | Адаптер PD Comms Cable для связи ПК с преобразователями частоты PD210, PD310 и PD350 с гальванической развязкой. Длина кабеля 1,5 м | Опции для преобразователей частоты
R10/R11/R12-3BA | 39.6 | 0 | R10 Поворот клеммной коробки на 90º, кабельные отверстия с приводной стороны (DE) (Не применима для двигателей фланцевого монтажного исполнения для типоразмеров FS80~100, также не может быть совмещена с опцией H08). R11 Поворот клеммной коробки на 90º, кабельные отверстия с неприводной стороны (NDE) (Недоступно в случае размещения кабельными отверстиями вверх). R12 Поворот клеммной коробки на 180º.
PDBR22K30R25 | 40089.6 | 0 | Тормозной резистор PROMPOWER PDBR-22K-30R-25, мощность 22 кВт, 30 Ом, ПВ 25% (120 с), IP 54, способ подключения: клеммная колодка, корпус из оцинкованной стали, габарит М8 (Ширина 140 мм; Высота 125 мм; Длина 460 мм) масса 11 кг.
1LE90220DB221AA4 | 29702.4 | 25 | АСИНХРОННЫЙ ДВИГАТЕЛЬ PROMPOWER 1LE9 0,55 КВТ , 1500 ОБ/МИН , 80M , ЛАПЫ (B3) , 220/380 В | Асинхронные общепромышленные электродвигатели
JLC1D9511AC220 | 7366.8 | 1 | Контактор переменного тока JLC1-D95-11 (AC220), номинальный ток 95A, 3 полюса, дополнительные контакты 1НО+1НЗ, напряжение катушки 220VAC | Контакторы
1LE93031CD221AB4 | 110367.6 | 0 | Асинхронный двигатель PROMPOWER 1LE9, номинальная мощность 3 кВт, номинальная частота вращения двигателя 750 об/мин, габарит 132M, лапы IM В3, номинальное напряжение 220/380 В, датчик PTC
1LE90033BA333JB4 | 2900119.2 | 0 | Асинхронный двигатель PROMPOWER 1LE9, номинальная мощность 250 кВт, номинальная частота вращения двигателя 3000 об/мин, габарит 355M, комби IM B35, номинальное напряжение 380/660 В, датчик PTC
PLC1D80M7 | 9007.2 | 26 | Контактор серии Pulse, Номинальный ток 80A, 3 полюса, дополнительные контакты 1НО+1НЗ, напряжение катушки 220VAC
1LE93030EC421JA4 | 41472 | 0 | Асинхронный двигатель PROMPOWER 1LE9, номинальная мощность 1.1 кВт, номинальная частота вращения двигателя 1000 об/мин, габарит 90L, комби IM B35, номинальное напряжение 220/380 В
P0200 | 1300.8 | 0 | Плата управления для преобразователя частоты серии PD101 - P0200 (встроенная панель управления, встроенный протокол Modbus RTU (RS485), 10 дискретных входов, 2 аналоговых входа (0-10 В, 0/4-20 мА), 2 аналоговых выхода (0-10 В, 0/4-20 мА), 3 выходных реле, дискретные входы NPN) | Опции для преобразователей частоты
ESM263B41 | 1737.6 | 37 | Автоматический выключатель ESM2-63/B4/1 (6kA), 4A, характеристика B, количество полюсов: 1P
1LE93031DD433AA4 | 186582 | 0 | Асинхронный двигатель PROMPOWER 1LE9, номинальная мощность 7.5 кВт, номинальная частота вращения двигателя 750 об/мин, габарит 160L, лапы IM В3, номинальное напряжение 380/660 В
PDDC024290 | 83895.6 | 0 | PD-DC-0,24-290, сглаживающий дроссель для звена постоянного тока, номинальное напряжение до 750В (стандартно 230 В), индуктивность 0,24 мГн, номинальный ток 290А, частота пульсаций 300 Гц, степень защиты IP00 | Дроссели для цепей постоянного тока
1LE93031CA133FA4 | 103923.6 | 0 | Асинхронный двигатель PROMPOWER 1LE9, номинальная мощность 7.5 кВт, номинальная частота вращения двигателя 3000 об/мин, габарит 132S, фланец IM B5, номинальное напряжение 380/660 В
1LE90031EB233AB4 | 241461.6 | 0 | Асинхронный двигатель PROMPOWER 1LE9, номинальная мощность 18.5 кВт, номинальная частота вращения двигателя 1500 об/мин, габарит 180M, лапы IM В3, номинальное напряжение 380/660 В, датчик PTC
1LE90033AC233FA4 | 1446456 | 0 | Асинхронный двигатель PROMPOWER 1LE9, номинальная мощность 90 кВт, номинальная частота вращения двигателя 1000 об/мин, габарит 315M, фланец IM B5, номинальное напряжение 380/660 В
R10/R11/R12-0E | 39.6 | 0 | R10 Поворот клеммной коробки на 90º, кабельные отверстия с приводной стороны (DE) (Не применима для двигателей фланцевого монтажного исполнения для типоразмеров FS80~100, также не может быть совмещена с опцией H08). R11 Поворот клеммной коробки на 90º, кабельные отверстия с неприводной стороны (NDE) (Недоступно в случае размещения кабельными отверстиями вверх). R12 Поворот клеммной коробки на 180º.
PD310A480K | 4084960.8 | 0 | Преобразователь частоты PROMPOWER PD310-A480K, номинальная мощность 800/900 кВт, напряжение питания 380 В, 3 фазы, номинальный ток 1500/1620 А, степень защиты IP20, встроенный ЭМС фильтр, встроенная панель управления, встроенный протокол Modbus RTU (RS485), 5 дискретных входов, 1 дискретный выход, 2 аналоговых входа (0-10 В, 0/4-20 мА), 1 аналоговый выход (0-10 В, 0/4-20 мА), 1 релейный выход, дискретные входы NPN/PNP | Для высокоточных применений с возможностью подключения датчиков обратной связи
PT19.60 | 7022.4 | 0 | Полка приборная, монтаж на L-образные профильные шины; 19"; Г: 600мм
1LE90033BB633FA4 | 3101767.2 | 0 | Асинхронный двигатель PROMPOWER 1LE9, номинальная мощность 315 кВт, номинальная частота вращения двигателя 1500 об/мин, габарит 355L, фланец IM B5, номинальное напряжение 380/660 В
PPCABTS8041014.11170120 | 97893.6 | 0 | Шкаф электротехнический PPCABTS8041014.11170120. Корпус напольный серии PPCAB, ШхГхВ: 400х1000х1400, сборка 1117-0120 в составе: Каркас шкафа ШхГхВ: 400х1000х1400мм (рым-болты 4шт; монтаж. перемычки внутренний монтаж, по глубине 2шт); Сплошная дверь (с комфортной ручкой), угол открывания 180⁰; МП 3мм; Панель задняя сплошная; Потолочная панель; Панель основания в сборе с модульными полами
1LE93031CD021FB4 | 99783.6 | 0 | Асинхронный двигатель PROMPOWER 1LE9, номинальная мощность 2.2 кВт, номинальная частота вращения двигателя 750 об/мин, габарит 132S, фланец IM B5, номинальное напряжение 220/380 В, датчик PTC
MPP.40.200LGE | 10537.2 | 0 | Панель монтажная перфорированная, LGE; ШхВ: 400х2000мм
1LE90031AA421FA4 | 57336 | 0 | Асинхронный двигатель PROMPOWER 1LE9, номинальная мощность 3 кВт, номинальная частота вращения двигателя 3000 об/мин, габарит 100L, фланец IM В5, номинальное напряжение 220/380 В
PMP01ETR | 837.6 | 44 | Терминальный резистор (для подключения более 5 модулей расширения PMP301), мощность: 0.33Вт, сопротивление: 120Ом, сила тока: 52.7мА
1LE93030DA321FB4 | 39134.4 | 0 | Асинхронный двигатель PROMPOWER 1LE9, номинальная мощность 1.1 кВт, номинальная частота вращения двигателя 3000 об/мин, габарит 80M, фланец IM B5, номинальное напряжение 220/380 В, датчик PTC
1LE90032AD533JA4 | 341258.4 | 0 | Асинхронный двигатель PROMPOWER 1LE9, номинальная мощность 15 кВт, номинальная частота вращения двигателя 750 об/мин, габарит 200L, комби IM B35, номинальное напряжение 380/660 В
PDBR2K2120R40 | 15091.2 | 0 | Тормозной резистор PROMPOWER PDBR-2K2-120R-40, мощность 2,2 кВт, 120 Ом, ПВ 40% (120 с), IP 54, способ подключения: клеммная колодка, корпус из оцинкованной стали, габарит М2 (Ширина 80 мм; Высота 65 мм; Длина 460 мм) масса 4 кг.
1LE93031DA333AB4 | 184977.6 | 0 | Асинхронный двигатель PROMPOWER 1LE9, номинальная мощность 15 кВт, номинальная частота вращения двигателя 3000 об/мин, габарит 160M, лапы IM В3, номинальное напряжение 380/660 В, датчик PTC
1LE90031EA233FB4 | 254551.2 | 0 | Асинхронный двигатель PROMPOWER 1LE9, номинальная мощность 22 кВт, номинальная частота вращения двигателя 3000 об/мин, габарит 180M, фланец IM B5, номинальное напряжение 380/660 В, датчик PTC
PVIT.60.14 | 7035.6 | 0 | Перегородка внутренняя телекоммуникационная, для ГхВ: 600х1400мм
1LE93031DB233AA4 | 162806.4 | 13 | Асинхронный двигатель PROMPOWER 1LE9, номинальная мощность 11 кВт, номинальная частота вращения двигателя 1500 об/мин, габарит 160M, лапы IM В3, номинальное напряжение 380/660 В
1LE90031EB433FB4 | 262530 | 0 | Асинхронный двигатель PROMPOWER 1LE9, номинальная мощность 22 кВт, номинальная частота вращения двигателя 1500 об/мин, габарит 180L, фланец IM B5, номинальное напряжение 380/660 В, датчик PTC
PG(100).60.60 | 6421.2 | 0 | Полка приборная, нагрузка 100 кг, ШхГ: 600х600мм
1LE93031AA421JA4 | 59019.6 | 0 | Асинхронный двигатель PROMPOWER 1LE9, номинальная мощность 3 кВт, номинальная частота вращения двигателя 3000 об/мин, габарит 100L, комби IM В35, номинальное напряжение 220/380 В
PDSIN1548 | 114897.6 | 0 | PD-SIN-1,5-48, синус-фильтр, номинальное напряжение 400В, индуктивность 1,5 мГн, номинальный ток 48А, емкость 4 мкФ, частота сети 50 Гц, частота ШИМ 3…8 кГц, степень защиты IP00, кабельная линия до 400 м | Синус-фильтры
1LE93031CC021FB4 | 99783.6 | 0 | Асинхронный двигатель PROMPOWER 1LE9, номинальная мощность 3 кВт, номинальная частота вращения двигателя 1000 об/мин, габарит 132S, фланец IM B5, номинальное напряжение 220/380 В, датчик PTC
PD310A7300 | 242775.6 | 0 | Преобразователь частоты PROMPOWER PD310-A7300, номинальная мощность 30/37 кВт, напряжение питания 690 В, 3 фазы, номинальный ток 35/45 А, степень защиты IP20, встроенный ЭМС фильтр, встроенная панель управления, встроенный протокол Modbus RTU (RS485), 5 дискретных входов, 1 дискретный выход, 2 аналоговых входа (0-10 В, 0/4-20 мА), 1 аналоговый выход (0-10 В, 0/4-20 мА), 1 релейный выход, дискретные входы NPN/PNP | Для высокоточных применений с возможностью подключения датчиков обратной связи
PDINL0061010 | 0 | 0 | PD-INL-0,06-1010, дроссель 3-фазный сетевой, падение напряжения 4%, номинальное напряжение 690В, индуктивность 0,06 мГн, номинальный ток 1010 А, частота сети 50 Гц, степень защиты IP00 | Сетевые дроссели
1LE93031CA133AB4 | 107091.6 | 0 | Асинхронный двигатель PROMPOWER 1LE9, номинальная мощность 7.5 кВт, номинальная частота вращения двигателя 3000 об/мин, габарит 132S, лапы IM В3, номинальное напряжение 380/660 В, датчик PTC
R10/R11/R12-3AD | 39.6 | 0 | R10 Поворот клеммной коробки на 90º, кабельные отверстия с приводной стороны (DE) (Не применима для двигателей фланцевого монтажного исполнения для типоразмеров FS80~100, также не может быть совмещена с опцией H08). R11 Поворот клеммной коробки на 90º, кабельные отверстия с неприводной стороны (NDE) (Недоступно в случае размещения кабельными отверстиями вверх). R12 Поворот клеммной коробки на 180º.
PDINL0047650 | 0 | 0 | PD-INL-0,047-650, дроссель 3-фазный сетевой, падение напряжения 2%, номинальное напряжение 690В, индуктивность 0,047 мГн, номинальный ток 650 А, частота сети 50 Гц, степень защиты IP00 | Сетевые дроссели