## Каталог
Наименование | Цена | Остаток | Описание | Категория
ESM263D22 | 2221.2 | 30 | Автоматический выключатель ESM2-63/D2/2 (6kA), 2A, характеристика D, количество полюсов: 2P
ESM163B323 | 2708.4 | 31 | Автоматический выключатель ESM1-63/B32/3 (10kA), 32A, характеристика B, количество полюсов: 3P
H00-3AB | 6808.8 | 0 | H00 Мотор с защитной грибовидной крышкой. Не может быть использована совместно с опцией X17.
PZ19.6U.RAL7035 | 1302 | 0 | Панель-заглушка для монтажной рамы; 19"; В: 6U, RAL7035
RM19.9U.80 | 18481.2 | 0 | Рама поворотная 19" малая; ШхВ: 800 х 9U
PPK.40.2U.RAL7035 | 2756.4 | 0 | Полка перфорированная консольная; 19"; ВхГ: 2Uх400мм, RAL7035
PT19.120 | 8034 | 0 | Полка приборная, монтаж на L-образные профильные шины; 19"; Г: 1200мм
PPK.14.1U | 2324.4 | 0 | Полка перфорированная консольная; 19"; ВхГ: 1Uх140мм
RIT19.120.14 | 15648 | 0 | Монтажная рама; 19"; ГхВ: 1200х1400мм
MP.40.16.2 | 6069.6 | 0 | МП толщиной 2 мм; ШхВ: 400х1600мм
PZ19.3U.RAL7035 | 1026 | 0 | Панель-заглушка для монтажной рамы; 19"; В: 3U, RAL7035
ESM263D61 | 651.6 | 0 | Автоматический выключатель ESM2-63/D6/1 (6kA), 6A, Характеристика D, Количество Полюсов: 1P
RIT19.60.16 | 13719.6 | 0 | Монтажная рама; 19"; ГхВ: 600х1600мм
1LE90033AA033FA4 | 1532271.6 | 0 | Асинхронный двигатель PROMPOWER 1LE9, номинальная мощность 110 кВт, номинальная частота вращения двигателя 3000 об/мин, габарит 315S, фланец IM B5, номинальное напряжение 380/660 В
RIT19.100.16 | 15207.6 | 0 | Монтажная рама; 19"; ГхВ: 1000х1600мм
PDBR7K580R5 | 6589.2 | 0 | Тормозной резистор PROMPOWER PDBR-7K5-80R-5, мощность 7,5 кВт, 80 Ом, ПВ 5% (120 с), IP 54, способ подключения: клеммная колодка, корпус из оцинкованной стали, габарит М1 (Ширина 70 мм; Высота 45 мм; Длина 460 мм), масса 2 кг.
PZ19.13U.RAL7035 | 1944 | 0 | Панель-заглушка для монтажной рамы; 19"; В: 13U, RAL7035
PPK.20.2U.RAL7035 | 2426.4 | 0 | Полка перфорированная консольная; 19"; ВхГ: 2Uх200мм, RAL7035
ESM163B12 | 3152.4 | 40 | Автоматический выключатель ESM1-63/B1/2 (10kA), 1A, характеристика B, количество полюсов: 2P
ESM263C322 | 1417.2 | 49 | Автоматический выключатель ESM2-63/C32/2 (6kA), 32A, характеристика C, количество полюсов: 2P
PZ19.7U | 1393.2 | 0 | Панель-заглушка для монтажной рамы; 19"; В: 7U
RIT19.80.14 | 14160 | 0 | Монтажная рама; 19"; ГхВ: 800х1400мм
ESM163C253 | 2782.8 | 47 | Автоматический выключатель ESM1-63/C25/3 (10kA), 25A, характеристика C, количество полюсов: 3P
ESM263C32 | 2286 | 35 | Автоматический выключатель ESM2-63/C3/2 (6kA), 3A, характеристика C, количество полюсов: 2P
ESM263D502 | 2144.4 | 100 | Автоматический выключатель ESM2-63/D50/2 (6kA), 50A, характеристика D, количество полюсов: 2P
L20-1DA | 1165.2 | 0 | L20 Фиксированный подшипник с приводной стороны (DE). Для типоразмеров FS180~355 опции L20+L22 не могут быть совмещены.
ESM163B21 | 1635.6 | 75 | Автоматический выключатель ESM1-63/B2/1 (10kA), 2A, характеристика B, количество полюсов: 1P
PO.40.120.VK1 | 10483.2 | 0 | Панель основания с 1 щеточным вводом; ШхГ: 400х1200мм
PPCABTS8080512.11170120 | 101287.2 | 0 | Шкаф электротехнический PPCABTS8080512.11170120. Корпус напольный серии PPCAB, ШхГхВ: 800х500х1200, сборка 1117-0120 в составе: Каркас шкафа ШхГхВ: 800х500х1200мм (рым-болты 4шт; монтаж. перемычки внутренний монтаж, по глубине 2шт); Сплошная дверь (с комфортной ручкой), угол открывания 180⁰; МП 3мм; Панель задняя сплошная; Потолочная панель; Панель основания в сборе с модульными полами
PT19.100 | 7696.8 | 0 | Полка приборная, монтаж на L-образные профильные шины; 19"; Г: 1000мм
MC.22 | 4849.2 | 0 | С-образная профильная шина; 19"; В: 2200мм
PVOT19.80.18 | 15045.6 | 0 | Панель воздуховодная; 19"; ШхВ: 800х1800мм
NSR1U.60-90 | 6474 | 0 | Направляющие шины; 1U; Г:600-900мм; 150кг; 2шт
NS1U.1200 | 2084.4 | 0 | Направляющая шина, жесткий монтаж, для тяжелого оборудования; 2шт; ВхГ: 1Uх1200мм
RM19.9U.60 | 17908.8 | 0 | Рама поворотная 19" малая; ШхВ: 600 х 9U
PPK.25.1U.RAL7035 | 2508 | 0 | Полка перфорированная консольная; 19"; ВхГ: 1Uх250мм, RAL7035
1LE93031DD233FB4 | 163486.8 | 0 | Асинхронный двигатель PROMPOWER 1LE9, номинальная мощность 4 кВт, номинальная частота вращения двигателя 750 об/мин, габарит 160M, фланец IM B5, номинальное напряжение 380/660 В, датчик PTC
RIT19.50.12 | 12367.2 | 0 | Монтажная рама; 19"; ГхВ: 500х1200мм
RM19.3U.80 | 18021.6 | 0 | Рама поворотная 19" малая; ШхВ: 800 х 3U
PO.120.80.UKP | 6727.2 | 0 | Модульные полы с комплектом уголков для крепления; ШхГ: 1200х800мм
RIT19.120.16 | 15952.8 | 0 | Монтажная рама; 19"; ГхВ: 1200х1600мм
ESM263D13 | 2988 | 0 | Автоматический выключатель ESM2-63/D1/3 (6kA), 1A, характеристика D, количество полюсов: 3P
MP.40.16.3 | 7328.4 | 0 | МП толщиной 3 мм; ШхВ: 400х1600мм
RIT19.100.14 | 14904 | 0 | Монтажная рама; 19"; ГхВ: 1000х1400мм
RIT19.80.22 | 16287.6 | 0 | Монтажная рама; 19"; ГхВ: 800х2200мм
PPK.45.1U.RAL7035 | 2841.6 | 0 | Полка перфорированная консольная; 19"; ВхГ: 1Uх450мм, RAL7035
PZ19.7U.RAL7035 | 1393.2 | 0 | Панель-заглушка для монтажной рамы; 19"; В: 7U, RAL7035
1LE93030EB421AA4 | 39871.2 | 7 | Асинхронный двигатель PROMPOWER 1LE9, номинальная мощность 1.5 кВт, номинальная частота вращения двигателя 1500 об/мин, габарит 90L, лапы IM B3, номинальное напряжение 220/380 В
PZ19.4U | 1118.4 | 0 | Панель-заглушка для монтажной рамы; 19"; В: 4U
PZ19.14U | 2036.4 | 0 | Панель-заглушка для монтажной рамы; 19"; В: 14U
PO.120.100.VK2 | 23950.8 | 0 | Панель основания с 2 щеточными вводами; ШхГ: 1200х1000мм
RIT19.60.18 | 14326.8 | 0 | Монтажная рама; 19"; ГхВ: 600х1800мм
PPK.40.1U.RAL7035 | 2757.6 | 0 | Полка перфорированная консольная; 19"; ВхГ: 1Uх400мм, RAL7035
PPK.20.2U | 2426.4 | 0 | Полка перфорированная консольная; 19"; ВхГ: 2Uх200мм
PT19.100.RAL7035 | 7696.8 | 0 | Полка приборная, монтаж на L-образные профильные шины; 19"; Г: 1000мм, RAL7035
1LE0003-2BC23-3JB4 | 438757 | 0 | Электродвигатель асинхронный общепромышленный, 30 кВт, 1000 об/мин, 225M, комби (B35), PTC (3), 380/660В | Асинхронные общепромышленные электродвигатели
PZ19.10U.RAL7035 | 1669.2 | 0 | Панель-заглушка для монтажной рамы; 19"; В: 10U, RAL7035
ESM263C21 | 882 | 183 | Автоматический выключатель ESM2-63/C2/1 (6kA), 2A, характеристика C, количество полюсов: 1P
PD100AB022 | 7500 | 28 | Преобразователь частоты PROMPOWER PD100-AB022, номинальная мощность 2,2 кВт, напряжение питания 220 В, 1/3 фазы, номинальный ток 11 А, степень защиты IP20, встроенный ЭМС фильтр, встроенный тормозной модуль (прерыватель), встроенная панель управления, встроенный протокол Modbus RTU (RS485), 3 дискретных входа, 1 аналоговый вход (0-10 В, 0/4-20 мА), 1 аналоговый выход (0-10В), 1 дискретный выход, 1 выходное реле , дискретные входы NPN/PNP | Для общепромышленного применения
RM19.6U.80 | 18250.8 | 0 | Рама поворотная 19" малая; ШхВ: 800 х 6U
ESM263C62 | 1480.8 | 31 | Автоматический выключатель ESM2-63/C6/2 (6kA), 6A, характеристика C, количество полюсов: 2P
SU19DR.60 | 2955.6 | 0 | Комплект шин усиления монтажной рамы; 19"; Г: 600мм
RIT19.40.22 | 14054.4 | 0 | Монтажная рама; 19"; ГхВ: 400х2200мм
ESM263D21 | 882 | 0 | Автоматический выключатель ESM2-63/D2/1 (6kA), 2A, Характеристика D, Количество Полюсов: 1P
ESM263D321 | 651.6 | 0 | Автоматический выключатель ESM2-63/D32/1 (6kA), 32A, Характеристика D, Количество Полюсов: 1P
JLC1D4011AC220 | 1794 | 159 | Контактор переменного тока JLC1-D40-11 (AC220), номинальный ток 40A, 3 полюса, дополнительные контакты 1НО+1НЗ, напряжение катушки 220VAC | Контакторы
MP.40.18.2 | 6406.8 | 0 | МП толщиной 2 мм; ШхВ: 400х1800мм
PP.60.50.KV1 | 8047.2 | 0 | Потолочная панель с 1 вводом кабеля по ширине; ШхГ: 600х500мм
PPK.40.2U | 2756.4 | 0 | Полка перфорированная консольная; 19"; ВхГ: 2Uх400мм
PVOT19.80.20 | 16058.4 | 0 | Панель воздуховодная; 19"; ШхВ: 800х2000мм
RIT19.50.20 | 14191.2 | 0 | Монтажная рама; 19"; ГхВ: 500х2000мм
RIT19.120.22 | 17776.8 | 0 | Монтажная рама; 19"; ГхВ: 1200х2200мм
PZ19.1U | 842.4 | 0 | Панель-заглушка для монтажной рамы; 19"; В: 1U
PPK.25.2U | 2508 | 0 | Полка перфорированная консольная; 19"; ВхГ: 2Uх250мм
ESM163B103 | 2451.6 | 52 | Автоматический выключатель ESM1-63/B10/3 (10kA), 10A, характеристика B, количество полюсов: 3P
ESM163C41 | 1303.2 | 0 | Автоматический выключатель ESM1-63/C4/1 (10kA), 4A, характеристика C, количество полюсов: 1P
PKDIN19.2U | 3751.2 | 0 | Панель для установки коммутаторов с DIN-рейкой; 19"; В: 2U
RIT19.50.18 | 13582.8 | 0 | Монтажная рама; 19"; ГхВ: 500х1800мм
PZ19.6U | 1302 | 0 | Панель-заглушка для монтажной рамы; 19"; В: 6U
PDDC024290 | 83895.6 | 0 | PD-DC-0,24-290, сглаживающий дроссель для звена постоянного тока, номинальное напряжение до 750В (стандартно 230 В), индуктивность 0,24 мГн, номинальный ток 290А, частота пульсаций 300 Гц, степень защиты IP00 | Дроссели для цепей постоянного тока
PO.40.120.UKP | 6024 | 0 | Модульные полы с комплектом уголков для крепления; ШхГ: 400х1200мм
PP.80.100 | 8047.2 | 0 | Потолочная панель сплошная; ШхГ: 800х1000мм
KO19.1U | 1546.8 | 0 | Горизонтальный кабельный органайзер с крышкой; 19", В: 1U
ESM263C61 | 651.6 | 326 | Автоматический выключатель ESM2-63/C6/1 (6kA), 6A, характеристика C, количество Полюсов: 1P
MP19.1U | 750 | 0 | Монтажная панель пространства 19", высота 1U
PZ19.9U | 1576.8 | 0 | Панель-заглушка для монтажной рамы; 19"; В: 9U
PPK.20.1U | 2424 | 0 | Полка перфорированная консольная; 19"; ВхГ: 1Uх200мм
1LE1502-3AD53-4AB4-Z | 2430161.72 | 0 | Электродвигатель асинхронный общепромышленный 110кВт, 750об/мин, 315L, лапы (B3), PTC, 400/690В | Асинхронные общепромышленные электродвигатели
PP.60.80.KV1 | 8836.8 | 0 | Потолочная панель с 1 вводом кабеля по ширине; ШхГ: 600х800мм
HKO.19".1U | 2079.6 | 0 | Кабельный органайзер полукольцами 19"; В: 1U
PZ19.12U.RAL7035 | 1852.8 | 0 | Панель-заглушка для монтажной рамы; 19"; В: 12U, RAL7035
ESM263C502 | 2144.4 | 40 | Автоматический выключатель ESM2-63/C50/2 (6kA), 50A, характеристика C, количество полюсов: 2P
PZ19.1U.RAL7035 | 842.4 | 0 | Панель-заглушка для монтажной рамы; 19"; В: 1U, RAL7035
RP19.40U.60 | 31717.2 | 0 | Рама поворотная 19" высотой 40U; для шкафа ШхВ: 600 х 2000 мм
RIT19.80.16 | 14463.6 | 0 | Монтажная рама; 19"; ГхВ: 800х1600мм
1LE1002-1BC22-2JA4-Z | 72222.98 | 0 | Электродвигатель асинхронный общепромышленный 2.2кВт, 1000об/мин, 112M, комби (B35), 230/400В | Асинхронные общепромышленные электродвигатели
1LE1002-1CB22-2KA4-Z | 121356.45 | 0 | Электродвигатель асинхронный общепромышленный 7.5кВт, 1500об/мин, 132M, малый фланец (B14), 230/400В | Асинхронные общепромышленные электродвигатели
KL19.80 | 1308 | 0 | Компенсирующий кронштейн для L-обр. профильных шин; 19"; Ш: 800мм
SU19DR.120 | 4196.4 | 0 | Комплект шин усиления монтажной рамы; 19"; Г: 1200мм
RIT19.40.14 | 11926.8 | 0 | Монтажная рама; 19"; ГхВ: 400х1400мм
MP.40.20.2 | 6744 | 0 | МП толщиной 2 мм; ШхВ: 400х2000мм
RM19.12U.60 | 18138 | 0 | Рама поворотная 19" малая; ШхВ: 600 х 12U
PGV(50).80 | 5264.4 | 0 | Комплект направляющих для полки приборной для полок глубиной 800 мм
PP.80.100.KV1 | 11073.6 | 0 | Потолочная панель с 1 вводом кабеля по ширине; ШхГ: 800х1000мм
PD210A4004B | 19105.2 | 28 | Преобразователь частоты PROMPOWER PD210-A4004B, номинальная мощность 0,4/0,75 кВт, напряжение питания 380 В, 3 фазы, номинальный ток 1,5/2,5 А, степень защиты IP20, встроенный ЭМС фильтр, встроенный тормозной модуль (прерыватель), встроенная панель управления, встроенный протокол Modbus RTU (RS485), 4 дискретных входа, 1 дискретный выход, 1 аналоговый вход (0-10 В, 0/4-20 мА), 1 аналоговый выход (0-10 В, 0/4-20 мА), 2 релейных выхода, дискретные входы NPN/PNP | Для общепромышленного применения
PPK.60.1U | 3092.4 | 0 | Полка перфорированная консольная; 19"; ВхГ: 1Uх600мм
RIT19.50.16 | 12974.4 | 0 | Монтажная рама; 19"; ГхВ: 500х1600мм
PZ19.8U.RAL7035 | 1485.6 | 0 | Панель-заглушка для монтажной рамы; 19"; В: 8U, RAL7035
1LE1002-1CB02-2AB4-Z | 95971.3 | 0 | Электродвигатель асинхронный общепромышленный 5.5кВт, 1500об/мин, 132S, лапы (B3), PTC, 230/400В | Асинхронные общепромышленные электродвигатели
RIT19.100.12 | 14600.4 | 0 | Монтажная рама; 19"; ГхВ: 1000х1200мм
1LE1002-1BB23-4FB4-Z | 78172.52 | 0 | Электродвигатель асинхронный общепромышленный 4кВт, 1500об/мин, 112M, фланец (B5), PTC, 400/690В | Асинхронные общепромышленные электродвигатели
PSC19" | 818.4 | 0 | Шина профильная С-образная 30/15; 19"
1LE1002-1CB02-2FB4-Z | 103796.58 | 0 | Электродвигатель асинхронный общепромышленный 5.5кВт, 1500об/мин, 132S, фланец (B5), PTC, 230/400В | Асинхронные общепромышленные электродвигатели
ESM263C163 | 1968 | 30 | Автоматический выключатель ESM2-63/C16/3 (6kA), 16A, характеристика C, количество полюсов: 3P
ESM263C63 | 2361.6 | 147 | Автоматический выключатель ESM2-63/C6/3 (6kA), 6A, характеристика C, количество полюсов: 3P
PT19.40-60.RAL7035 | 3164.4 | 0 | Полка приборная, изменяемая по глубине; 19"; Г: 400-600мм, RAL7035
PPK.30.2U | 2590.8 | 0 | Полка перфорированная консольная; 19"; ВхГ: 2Uх300мм
PP.60.80.KV1.1 | 9746.4 | 0 | Потолочная панель с 1 вводом кабеля по глубине; ШхГ: 600х800мм
PP.60.40.KV1.1 | 6874.8 | 0 | Потолочная панель с 1 вводом кабеля по глубине; ШхГ: 600х400мм
NS1U.600 | 1636.8 | 0 | Направляющая шина, жесткий монтаж, для тяжелого оборудования; 2шт; ВхГ: 1Uх600мм
PPK.20.1U.RAL7035 | 2424 | 0 | Полка перфорированная консольная; 19"; ВхГ: 1Uх200мм, RAL7035
PPK.45.2U | 2838 | 0 | Полка перфорированная консольная; 19"; ВхГ: 2Uх450мм
RIT19.40.12 | 11622 | 0 | Монтажная рама; 19"; ГхВ: 400х1200мм
RM19.15U.80 | 18939.6 | 0 | Рама поворотная 19" малая; ШхВ: 800 х 15U
PZ19.2U.RAL7035 | 934.8 | 0 | Панель-заглушка для монтажной рамы; 19"; В: 2U, RAL7035
RIT19.100.22 | 17032.8 | 0 | Монтажная рама; 19"; ГхВ: 1000х2200мм
RP19.36U.80 | 31231.2 | 0 | Рама поворотная 19" высотой 36U; для шкафа ШхВ: 800 х 1800 мм
АИР56A2 | 3812.5 | 0 | Электродвигатель асинхронный общепромышленный, 0.18 кВт, 3000 об/мин, габарит 56А, Лапы (B3), 220/380 В | Асинхронные общепромышленные электродвигатели
АИР80В2 | 9028 | 0 | Электродвигатель асинхронный общепромышленный, 2.2 кВт, 3000 об/мин, габарит 80В, Лапы (B3), 220/380 В | Асинхронные общепромышленные электродвигатели
RM19.15U.60 | 18367.2 | 0 | Рама поворотная 19" малая; ШхВ: 600 х 15U
1LE1002-0BB32-2FB4-Z | 25723.7 | 0 | Электродвигатель асинхронный общепромышленный 0.18кВт, 1500об/мин, 63M, фланец (B5), PTC, 230/400В | Асинхронные общепромышленные электродвигатели
MP.80.12.2 | 7303.2 | 0 | МП толщиной 2 мм; ШхВ: 800х1200мм
1LE1002-0BB22-2JB4-Z | 24652.13 | 0 | Электродвигатель асинхронный общепромышленный 0.12кВт, 1500об/мин, 63M, комби (B35), PTC, 230/400В | Асинхронные общепромышленные электродвигатели
PP.60.60.KV2 | 9342 | 0 | Потолочная панель с 2 вводами кабеля по ширине; ШхГ: 600х600мм
NSR1U.40-60 | 0 | 0 | Направляющие шины; 1U; Г:400-600мм; 150кг; 2шт
PICI57200U101C | 120948 | 0 | Промышленный панельный компьютер PROMPOWER PIC-I57200U-101-C
MC.12 | 2865.6 | 0 | С-образная профильная шина; 19"; В: 1200мм
RIT19.40.16 | 12230.4 | 0 | Монтажная рама; 19"; ГхВ: 400х1600мм
PZ19.8U | 1485.6 | 0 | Панель-заглушка для монтажной рамы; 19"; В: 8U
PZ19.14U.RAL7035 | 2036.4 | 0 | Панель-заглушка для монтажной рамы; 19"; В: 14U, RAL7035
ESM263C321 | 651.6 | 70 | Автоматический выключатель ESM2-63/C32/1 (6kA), 32A, характеристика C, количество полюсов: 1P
PSR.100.20 | 6100.8 | 0 | Рама пластронной системы для ШхВ:1000x2000
PPK.60.2U.RAL7035 | 3086.4 | 0 | Полка перфорированная консольная; 19"; ВхГ: 2Uх600мм, RAL7035
PT19.50 | 6854.4 | 0 | Полка приборная, монтаж на L-образные профильные шины; 19"; Г: 500мм
SU19DR.40 | 2508 | 0 | Комплект шин усиления монтажной рамы; 19"; Г: 400мм
NS2U.400 | 1671.6 | 0 | Направляющая шина, жесткий монтаж, для тяжелого оборудования; 2шт; ВхГ: 2Uх400мм
RIT19.60.12 | 13111.2 | 0 | Монтажная рама; 19"; ГхВ: 600х1200мм
PP.60.50.KV1.1 | 7593.6 | 0 | Потолочная панель с 1 вводом кабеля по глубине; ШхГ: 600х500мм
RIT19.100.20 | 16424.4 | 0 | Монтажная рама; 19"; ГхВ: 1000х2000мм
1LE0303-1AA42-1AB4 | 56044 | 0 | Электродвигатель асинхронный общепромышленный, 3 кВт, 3000 об/мин, 100L, Лапы (B3), PTC (3), 220/380 В | Асинхронные общепромышленные электродвигатели
PZ19.5U.RAL7035 | 1209.6 | 0 | Панель-заглушка для монтажной рамы; 19"; В: 5U, RAL7035
PP.60.80.KV2.1 | 11463.6 | 0 | Потолочная панель с 2 вводами кабеля по глубине; ШхГ: 600х800мм
1LE1002-1BB23-4JA4-Z | 71645.52 | 0 | Электродвигатель асинхронный общепромышленный 4кВт, 1500об/мин, 112M, комби (B35), 400/690В | Асинхронные общепромышленные электродвигатели
PPK.60.2U | 3086.4 | 0 | Полка перфорированная консольная; 19"; ВхГ: 2Uх600мм
RIT19.80.20 | 15680.4 | 0 | Монтажная рама; 19"; ГхВ: 800х2000мм
PKDIN19.3U | 4688.4 | 0 | Панель для установки коммутаторов с DIN-рейкой; 19"; В: 3U
ESM263C503 | 2988 | 28 | Автоматический выключатель ESM2-63/C50/3 (6kA), 50A, характеристика C, количество полюсов: 3P
VF.25.92 | 4248 | 0 | Вентилятор фильтрующий 25м3/ч; IP54; 92х92мм
LED.255.L | 6106.8 | 0 | Светильник LED-лайт, мощность 5Вт; 255мм; C5/C6; кабель 3м
MPC.30.35 | 3668.4 | 0 | Секционная монтажная панель ШхВ: 300х350мм; для Ш/Г шкафа: 400 мм
MP.60.22.3 | 11478 | 0 | МП толщиной 3 мм; ШхВ: 600х2200мм
PO.40.120.PVK | 9496.8 | 0 | Панель основания с панелью для кабельных вводов; ШхГ: 400х1200мм
RIT19.50.14 | 12670.8 | 0 | Монтажная рама; 19"; ГхВ: 500х1400мм
PZ19.2U | 934.8 | 0 | Панель-заглушка для монтажной рамы; 19"; В: 2U
UM.120 | 6306 | 0 | Уголок монтажный для L-обр. профиля; 2шт; 19"; Ш: 1200мм
PP.60.40.KV2.1 | 7220.4 | 0 | Потолочная панель с 2 вводами кабеля по глубине; ШхГ: 600х400мм
1LE0003-3AA03-3AB4 | 1375358 | 0 | Электродвигатель асинхронный общепромышленный, 110 кВт, 3000 об/мин, 315S, Лапы (B3), PTC (3), 380/660В | Асинхронные общепромышленные электродвигатели
PZ19.10U | 1669.2 | 0 | Панель-заглушка для монтажной рамы; 19"; В: 10U
MP19.2U | 1033.2 | 0 | Монтажная панель пространства 19", высота 2U
ESM263C202 | 1288.8 | 26 | Автоматический выключатель ESM2-63/C20/2 (6kA), 20A, характеристика C, количество полюсов: 2P
MP.80.12.3.2 | 16482 | 0 | МП толщиной 3 и 2 мм; 2шт; ШхВ: 800х1200мм
RIT19.120.20 | 17168.4 | 0 | Монтажная рама; 19"; ГхВ: 1200х2000мм
1LE1002-1BB22-2JB4-Z | 78703.22 | 0 | Электродвигатель асинхронный общепромышленный 4кВт, 1500об/мин, 112M, комби (B35), PTC, 230/400В | Асинхронные общепромышленные электродвигатели
1LE1002-0DB22-2JB4-Z | 33547.97 | 0 | Электродвигатель асинхронный общепромышленный 0.55кВт, 1500об/мин, 80M, комби (B35), PTC, 230/400В | Асинхронные общепромышленные электродвигатели
PPK.25.2U.RAL7035 | 2508 | 0 | Полка перфорированная консольная; 19"; ВхГ: 2Uх250мм, RAL7035
PT19.60-90.RAL7035 | 4345.2 | 0 | Полка приборная, изменяемая по глубине; 19"; Г: 600-900мм, RAL7035
PZ19.9U.RAL7035 | 1576.8 | 0 | Панель-заглушка для монтажной рамы; 19"; В: 9U, RAL7035
PZ19.11U | 1760.4 | 0 | Панель-заглушка для монтажной рамы; 19"; В: 11U
SU19DR.80 | 3336 | 0 | Комплект шин усиления монтажной рамы; 19"; Г: 800мм
PP.60.60.4KV | 8162.4 | 0 | Панель потолочная с 4 кабельными вводами, для ШхГ: 600х600мм
PP.60.80.IT1 | 10880.4 | 0 | Панель потолочная телекоммуникационная с 1 щеточным вводом; ШхГ: 600х800мм
NS2U.500 | 1803.6 | 0 | Направляющая шина, жесткий монтаж, для тяжелого оборудования; 2шт; ВхГ: 2Uх500мм
NG.80.50 | 3423.6 | 0 | Направляющая по глубине для L-образных профильных шин; 2шт; 19"; ШхГ: 800х500мм
RIT19.60.14 | 13414.8 | 0 | Монтажная рама; 19"; ГхВ: 600х1400мм
X.50.80.18 | 45318 | 0 | Каркас шкафа; ШхГхВ: 500x800х1800мм
1LE0303-1AB52-1JA4 | 54368 | 0 | Электродвигатель асинхронный общепромышленный, 3 кВт, 1500 об/мин, 100L, комби (B35), , 220/380 В | Асинхронные общепромышленные электродвигатели
KVZN.124 | 9051.6 | 0 | Кожух защитный из нерж. стали для вентилятора
MPC.110.35 | 5170.8 | 0 | Секционная монтажная панель ШхВ: 1100х350мм; для Ш/Г шкафа: 1200 мм
PPK.45.1U | 2841.6 | 0 | Полка перфорированная консольная; 19"; ВхГ: 1Uх450мм
RM19.6U.60 | 17679.6 | 0 | Рама поворотная 19" малая; ШхВ: 600 х 6U
RIT19.60.20 | 14935.2 | 0 | Монтажная рама; 19"; ГхВ: 600х2000мм
MPC.110.120 | 9928.8 | 0 | Секционная монтажная панель ШхВ: 1100х1200мм; для Ш/Г шкафа: 1200 мм
АИР71A2 | 6415.17 | 0 | Электродвигатель асинхронный общепромышленный, 0.75 кВт, 3000 об/мин, габарит 71А, Лапы (B3), 220/380 В | Асинхронные общепромышленные электродвигатели
MP.60.16.3.2 | 16594.8 | 0 | МП толщиной 3 и 2 мм; 2шт; ШхВ: 600х1600мм
MPC.30.45 | 3878.4 | 0 | Секционная монтажная панель ШхВ: 300х450мм; для Ш/Г шкафа: 400 мм
VF.550.292 | 18522 | 0 | Вентилятор фильтрующий 550м3/ч; IP54; 292х292мм
1TL0022-2AA53-3AA4-Z | 261185 | 0 | Электродвигатель асинхронный общепромышленный, 37 кВт , 3000 об/мин , 200L , лапы (B3) , 380/660В | Асинхронные общепромышленные электродвигатели
MC.16 | 3658.8 | 0 | С-образная профильная шина; 19"; В: 1600мм
1LE0303-1AB42-1JB4 | 53992 | 0 | Электродвигатель асинхронный общепромышленный, 2,2 кВт, 1500 об/мин, 100L, комби (B35), PTC (3), 220/380 В | Асинхронные общепромышленные электродвигатели
RP19.36U.60 | 30837.6 | 0 | Рама поворотная 19" высотой 36U; для шкафа ШхВ: 600 х 1800 мм
PP.80.120.4KV | 10310.4 | 0 | Панель потолочная с 4 кабельными вводами, для ШхГ: 800х1200мм
PZ19.3U | 1026 | 0 | Панель-заглушка для монтажной рамы; 19"; В: 3U
LCI-G18.5-4В IP54 | 87601.08 | 0 |  | Для общепромышленного применения
PPK.30.1U.RAL7035 | 2590.8 | 0 | Полка перфорированная консольная; 19"; ВхГ: 1Uх300мм, RAL7035
NS2U.600 | 1996.8 | 0 | Направляющая шина, жесткий монтаж, для тяжелого оборудования; 2шт; ВхГ: 2Uх600мм
TP.0060.NC | 1395.6 | 0 | Термостат; 0..+60; НЗ; мех
LCI-G0.4/P0.75-4B+LCI-SM | 19799.58 | 0 |  | Для общепромышленного применения
PP.60.60.IT2 | 11802 | 0 | Панель потолочная телекоммуникационная с 2 щеточными вводами; ШхГ: 600х600мм
RIT19.100.18 | 15816 | 0 | Монтажная рама; 19"; ГхВ: 1000х1800мм
1TL0303-0DA32-1FB4-Z | 31046 | 0 | Электродвигатель асинхронный общепромышленный, 1,1 кВт, 3000 об/мин, 80M, фланец (B5), PTC (3), 220/380 В | Асинхронные общепромышленные электродвигатели
ESM163B42 | 3484.8 | 40 | Автоматический выключатель ESM1-63/B4/2 (10kA), 4A, характеристика B, количество полюсов: 2P
1LE1002-1CB02-2JA4-Z | 93423.53 | 0 | Электродвигатель асинхронный общепромышленный 5.5кВт, 1500об/мин, 132S, комби (B35), 230/400В | Асинхронные общепромышленные электродвигатели
VF.230.223 | 7496.4 | 0 | Вентилятор фильтрующий 210м3/ч; IP54; 223х223мм
MP.50.22.3 | 10153.2 | 0 | МП толщиной 3 мм; ШхВ: 500х2200мм
PP.80.100.IT2 | 16795.2 | 0 | Панель потолочная телекоммуникационная с 2 щеточными вводами; ШхГ: 800х1000мм
1LE1002-1CC03-4AA4-Z | 83214.17 | 0 | Электродвигатель асинхронный общепромышленный 3кВт, 1000об/мин, 132S, лапы (B3), 400/690В | Асинхронные общепромышленные электродвигатели
PP.60.80 | 6236.4 | 0 | Потолочная панель сплошная; ШхГ: 600х800мм
ESM263D202 | 1288.8 | 20 | Автоматический выключатель ESM2-63/D20/2 (6kA), 20A, характеристика D, количество полюсов: 2P
1LE0003-2DC23-3AB4 | 691743 | 0 | Электродвигатель асинхронный общепромышленный, 55 кВт, 1000 об/мин, 280M, Лапы (B3), PTC (3), 380/660В | Асинхронные общепромышленные электродвигатели
KVZ.223 | 4699.2 | 0 | Кожух защитный для вентилятора
ESM263C203 | 1968 | 31 | Автоматический выключатель ESM2-63/C20/3 (6kA), 20A, характеристика C, количество полюсов: 3P
KVZ.92 | 3811.2 | 0 | Кожух защитный для вентилятора
PPK.45.2U.RAL7035 | 2838 | 0 | Полка перфорированная консольная; 19"; ВхГ: 2Uх450мм, RAL7035
ESM263D43 | 2988 | 20 | Автоматический выключатель ESM2-63/D4/3 (6kA), 4A, характеристика D, количество полюсов: 3P
ESM163B321 | 843.6 | 69 | Автоматический выключатель ESM1-63/B32/1 (10kA), 32A, характеристика B, количество полюсов: 1P
MP.80.20.3.2 | 23100 | 0 | МП толщиной 3 и 2 мм; 2шт; ШхВ: 800х2000мм
ESM263C23 | 2988 | 45 | Автоматический выключатель ESM2-63/C2/3 (6kA), 2A, характеристика C, количество полюсов: 3P
F.124 | 1980 | 0 | Выходной фильтр; IP54; 124x124
LCI-G11-4B IP54 | 61813.33 | 0 |  | Для общепромышленного применения
ESM163C102 | 1798.8 | 2 | Автоматический выключатель ESM1-63/C10/2 (10kA), 10A, характеристика C, количество полюсов: 2P
1LE1001-1BA23-4AB4-Z | 41735.71 | 0 | Электродвигатель асинхронный общепромышленный 4 кВт , 3000 об/мин , 112M , лапы (B3) , PTC , 400/690В | Асинхронные общепромышленные электродвигатели
LCI-G0.4/P0.75-4B+LCI-FM | 19799.58 | 0 |  | Для общепромышленного применения
1LE0303-1AC42-1FB4 | 54599 | 0 | Электродвигатель асинхронный общепромышленный, 1,5 кВт, 1000 об/мин, 100L, фланец (B5), PTC (3), 220/380 В | Асинхронные общепромышленные электродвигатели
ESM163C22 | 3292.8 | 23 | Автоматический выключатель ESM1-63/C2/2 (10kA), 2A, характеристика C, количество полюсов: 2P
PP.80.120 | 8653.2 | 0 | Потолочная панель сплошная; ШхГ: 800х1200мм
ESM263D631 | 957.6 | 0 | Автоматический выключатель ESM2-63/D63/1 (6kA), 63A, Характеристика D, Количество Полюсов: 1P
PD310A431K | 1451374.8 | 3 | Преобразователь частоты PROMPOWER PD310-A431K, номинальная мощность 315/355 кВт, напряжение питания 380 В, 3 фазы, номинальный ток 585/650 А, степень защиты IP20, встроенный ЭМС фильтр, встроенная панель управления, встроенный протокол Modbus RTU (RS485), 5 дискретных входов, 1 дискретный выход, 2 аналоговых входа (0-10 В, 0/4-20 мА), 1 аналоговый выход (0-10 В, 0/4-20 мА), 1 релейный выход, дискретные входы NPN/PNP, встроенный дроссель звена постоянного тока | Для высокоточных применений с возможностью подключения датчиков обратной связи
ESM263D102 | 1314 | 1 | Автоматический выключатель ESM2-63/D10/2 (6kA), 10A, характеристика D, количество полюсов: 2P
ESM163B163 | 2461.2 | 65 | Автоматический выключатель ESM1-63/B16/3 (10kA), 16A, характеристика B, количество полюсов: 3P
ESM163C323 | 2874 | 5 | Автоматический выключатель ESM1-63/C32/3 (10kA), 32A, характеристика C, количество полюсов: 3P
MP.80.14.3.2 | 18136.8 | 0 | МП толщиной 3 и 2 мм; 2шт; ШхВ: 800х1400мм
MP.50.20.3 | 9530.4 | 0 | МП толщиной 3 мм; ШхВ: 500х2000мм
ESM163B43 | 5515.2 | 22 | Автоматический выключатель ESM1-63/B4/3 (10kA), 4A, характеристика B, количество полюсов: 3P
ESM263D32 | 2286 | 30 | Автоматический выключатель ESM2-63/D3/2 (6kA), 3A, характеристика D, количество полюсов: 2P
PP.60.60.KV2.1 | 9342 | 0 | Потолочная панель с 2 вводами кабеля по глубине; ШхГ: 600х600мм
ESM163B402 | 1941.6 | 40 | Автоматический выключатель ESM1-63/B40/2 (10kA), 40A, характеристика B, количество полюсов: 2P
ESM263D402 | 1699.2 | 100 | Автоматический выключатель ESM2-63/D40/2 (6kA), 40A, характеристика D, количество полюсов: 2P
MP.50.20.2 | 7548 | 0 | МП толщиной 2 мм; ШхВ: 500х2000мм
1LE1002-1BA23-4JA4-Z | 69291.93 | 0 | Электродвигатель асинхронный общепромышленный 4кВт, 3000об/мин, 112M, комби (B35), 400/690В | Асинхронные общепромышленные электродвигатели
1LE0303-0DB22-1AB4 | 31852 | 0 | Электродвигатель асинхронный общепромышленный, 0,55 кВт, 1500 об/мин, 80M, Лапы (B3), PTC (3), 220/380 В | Асинхронные общепромышленные электродвигатели
1LE1002-1CB03-4AB4-Z | 95971.3 | 0 | Электродвигатель асинхронный общепромышленный 5.5кВт, 1500об/мин, 132S, лапы (B3), PTC, 400/690В | Асинхронные общепромышленные электродвигатели
PDBR5K580R100T2 | 48153.6 | 0 | Тормозной резистор PROMPOWER PDBR-5K5-80R-100-T2, мощность 5,5 кВт, 80 Ом, ПВ 100% (120 с), IP 54, способ подключения: клеммная колодка, корпус из оцинкованной стали, габарит М8 (Ширина 140 мм; Высота 125 мм; Длина 460 мм) масса 11 кг. Датчик температуры PTC
ESM163C203 | 2793.6 | 37 | Автоматический выключатель ESM1-63/C20/3 (10kA), 20A, характеристика C, количество полюсов: 3P
ESM163C251 | 830.4 | 14 | Автоматический выключатель ESM1-63/C25/1 (10kA), 25A, характеристика C, количество полюсов: 1P
ESM163C63 | 3000 | 53 | Автоматический выключатель ESM1-63/C6/3 (10kA), 6A, характеристика C, количество полюсов: 3P
ESM163B13 | 5529.6 | 37 | Автоматический выключатель ESM1-63/B1/3 (10kA), 1A, характеристика B, количество полюсов: 3P
VF.65.124 | 4482 | 0 | Вентилятор фильтрующий 65м3/ч; IP54; 124х124мм
ESM163B251 | 1060.8 | 22 | Автоматический выключатель ESM1-63/B25/1 (10kA), 25A, характеристика B, количество полюсов: 1P
ESM163C43 | 4404 | 34 | Автоматический выключатель ESM1-63/C4/3 (10kA), 4A, характеристика C, количество полюсов: 3P
MP.60.22.2 | 8852.4 | 0 | МП толщиной 2 мм; ШхВ: 600х2200мм
ESM163B11 | 1635.6 | 17 | Автоматический выключатель ESM1-63/B1/1 (10kA), 1A, характеристика B, количество полюсов: 1P
R10/R11/R12-3AD | 39.6 | 0 | R10 Поворот клеммной коробки на 90º, кабельные отверстия с приводной стороны (DE) (Не применима для двигателей фланцевого монтажного исполнения для типоразмеров FS80~100, также не может быть совмещена с опцией H08). R11 Поворот клеммной коробки на 90º, кабельные отверстия с неприводной стороны (NDE) (Недоступно в случае размещения кабельными отверстиями вверх). R12 Поворот клеммной коробки на 180º.
PT19.60.RAL7035 | 7022.4 | 0 | Полка приборная, монтаж на L-образные профильные шины; 19"; Г: 600мм, RAL7035
ESM163B403 | 2845.2 | 32 | Автоматический выключатель ESM1-63/B40/3 (10kA), 40A, характеристика B, количество полюсов: 3P
PPV.60.50.KV | 10977.6 | 0 | Потолочная панель вентилируемая секционная с 1 щеточным вводом по ширине; ШхГ: 600х500мм
1LE1002-1BC22-2AB4-Z | 72761.82 | 0 | Электродвигатель асинхронный общепромышленный 2.2кВт, 1000об/мин, 112M, лапы (B3), PTC, 230/400В | Асинхронные общепромышленные электродвигатели
ESM263C201 | 625.2 | 109 | Автоматический выключатель ESM2-63/C20/1 (6kA), 20A, характеристика C, количество полюсов: 1P
ESM263D201 | 625.2 | 0 | Автоматический выключатель ESM2-63/D20/1 (6kA), 20A, Характеристика D, Количество Полюсов: 1P
ESM163B62 | 1825.2 | 35 | Автоматический выключатель ESM1-63/B6/2 (10kA), 6A, характеристика B, количество полюсов: 2P
ESM163C23 | 4404 | 32 | Автоматический выключатель ESM1-63/C2/3 (10kA), 2A, характеристика C, количество полюсов: 3P
ESM163C162 | 1798.8 | 49 | Автоматический выключатель ESM1-63/C16/2 (10kA), 16A, характеристика C, количество ролюсов: 2P
ESM263B101 | 588 | 18 | Автоматический выключатель ESM2-63/B10/1 (6kA), 10A, характеристика B, количество полюсов: 1P
PPCABTS8041016.11170120 | 99712.8 | 0 | Шкаф электротехнический PPCABTS8041016.11170120. Корпус напольный серии PPCAB, ШхГхВ: 400х1000х1600, сборка 1117-0120 в составе: Каркас шкафа ШхГхВ: 400х1000х1600мм (рым-болты 4шт; монтаж. перемычки внутренний монтаж, по глубине 2шт); Сплошная дверь (с комфортной ручкой), угол открывания 180⁰; МП 3мм; Панель задняя сплошная; Потолочная панель; Панель основания в сборе с модульными полами
PROMPOWERR5 | 0 | 3 | Коллаборативный робот PROMPOWER R5 имеет грузоподъемность 5 кг и радиус действия 954 мм.
ESM263B631 | 1123.2 | 40 | Автоматический выключатель ESM2-63/B63/1 (6kA), 63A, характеристика B, количество полюсов: 1P
ESM163B101 | 982.8 | 36 | Автоматический выключатель ESM1-63/B10/1 (10kA), 10A, характеристика B, количество полюсов: 1P
ESM163B502 | 2284.8 | 40 | Автоматический выключатель ESM1-63/B50/2 (10kA), 50A, характеристика B, количество полюсов: 2P
ESM263B102 | 1288.8 | 31 | Автоматический выключатель ESM2-63/B10/2 (6kA), 10A, характеристика B, количество полюсов: 2P
PK.120 | 1375.2 | 0 | Промежуточная крышка для Г: 1200 мм
1LE90032BB033FA4 | 399134.4 | 0 | Асинхронный двигатель PROMPOWER 1LE9, номинальная мощность 37 кВт, номинальная частота вращения двигателя 1500 об/мин, габарит 225S, фланец IM B5, номинальное напряжение 380/660 В
PT19.40 | 6686.4 | 0 | Полка приборная, монтаж на L-образные профильные шины; 19"; Г: 400мм
ESM163C163 | 2542.8 | 51 | Автоматический выключатель ESM1-63/C16/3 (10kA), 16A, характеристика C, количество полюсов: 3P
PD310A745K | 2744418 | 0 | Преобразователь частоты PROMPOWER PD310-A745K, номинальная мощность 450/500 кВт, напряжение питания 690 В, 3 фазы, номинальный ток 466/540 А, степень защиты IP20, встроенный ЭМС фильтр, встроенная панель управления, встроенный протокол Modbus RTU (RS485), 5 дискретных входов, 1 дискретный выход, 2 аналоговых входа (0-10 В, 0/4-20 мА), 1 аналоговый выход (0-10 В, 0/4-20 мА), 1 релейный выход, дискретные входы NPN/PNP, встроенный дроссель звена постоянного тока | Для высокоточных применений с возможностью подключения датчиков обратной связи
1LE1002-1BB22-2AB4-Z | 72184.35 | 0 | Электродвигатель асинхронный общепромышленный 4кВт, 1500об/мин, 112M, лапы (B3), PTC, 230/400В | Асинхронные общепромышленные электродвигатели
ESM263B63 | 2132.4 | 54 | Автоматический выключатель ESM2-63/B6/3 (6kA), 6A, характеристика B, количество полюсов: 3P
ESM263C161 | 549.6 | 500 | Автоматический выключатель ESM2-63/C16/1 (6kA), 16A, характеристика C, количество полюсов: 1P
ESM263C402 | 1699.2 | 40 | Автоматический выключатель ESM2-63/C40/2 (6kA), 40A, характеристика C, количество полюсов: 2P
ESM263D161 | 549.6 | 0 | Автоматический выключатель ESM2-63/D16/1 (6kA), 16A, Характеристика D, Количество Полюсов: 1P
ESM263D203 | 1968 | 0 | Автоматический выключатель ESM2-63/D20/3 (6kA), 20A, характеристика D, количество полюсов: 3P
ESM263D323 | 2312.4 | 72 | Автоматический выключатель ESM2-63/D32/3 (6kA), 32A, характеристика D, количество полюсов: 3P
ESM263D42 | 2002.8 | 30 | Автоматический выключатель ESM2-63/D4/2 (6kA), 4A, характеристика D, количество полюсов: 2P
ESM163C61 | 919.2 | 5 | Автоматический выключатель ESM1-63/C6/1 (10kA), 6A, характеристика C, количество полюсов: 1P
ESM163C33 | 4393.2 | 30 | Автоматический выключатель ESM1-63/C3/3 (10kA), 3A, характеристика C, количество полюсов: 3P
ESM263B322 | 1480.8 | 38 | Автоматический выключатель ESM2-63/B32/2 (6kA), 32A, характеристика B, количество полюсов: 2P
ESM263B62 | 1352.4 | 20 | Автоматический выключатель ESM2-63/B6/2 (6kA), 6A, характеристика B, количество полюсов: 2P
ESM163B102 | 1594.8 | 17 | Автоматический выключатель ESM1-63/B10/2 (10kA), 10A, характеристика B, количество полюсов: 2P
IPXE.01 | 997.2 | 0 | Настенный держатель для напольных шкафов, 2 шт.
ESM263C13 | 2988 | 50 | Автоматический выключатель ESM2-63/C1/3 (6kA), 1A, характеристика C, количество полюсов: 3P
PPV.120.50.KV | 14710.8 | 0 | Потолочная панель вентилируемая секционная с 1 щеточным вводом по ширине; ШхГ: 1200х500мм
ESM263D503 | 2988 | 84 | Автоматический выключатель ESM2-63/D50/3 (6kA), 50A, характеристика D, количество полюсов: 3P
KD.60.90 | 1617.6 | 0 | Карман для документации; 600х90мм
KV.005 | 6930 | 0 | Щеточный буртик; 2м
ESM163B23 | 5529.6 | 40 | Автоматический выключатель ESM1-63/B2/3 (10kA), 2A, характеристика B, количество полюсов: 3P
ESM163B63 | 2692.8 | 27 | Автоматический выключатель ESM1-63/B6/3 (10kA), 6A, характеристика B, количество полюсов: 3P
PGV3ME63 | 10540.8 | 91 | Автоматический выключатель защиты двигателя серии Pulse, Диапазон регулировки тока (A) 40-63
ZK.12.18 | 4394.4 | 0 | Кабельный зажим; 12-18мм
ESM263D163 | 1968 | 0 | Автоматический выключатель ESM2-63/D16/3 (6kA), 16A, характеристика D, количество полюсов: 3P
ESM163C161 | 740.4 | 22 | Автоматический выключатель ESM1-63/C16/1 (10kA), 16A, характеристика C, количество полюсов: 1P
KJTJ12S45MTA | 1545.6 | 0 | KJT-J12S4-5M-TA - Кабель с разъёмом 5 метров. Разъём M12 прямой. 4-pin
1LE93031CA033JA4 | 97360.8 | 0 | Асинхронный двигатель PROMPOWER 1LE9, номинальная мощность 5.5 кВт, номинальная частота вращения двигателя 3000 об/мин, габарит 132S, комби IM B35, номинальное напряжение 380/660 В
PPCABTS8100612.21170120 | 119242.8 | 0 | Шкаф электротехнический PPCABTS8100612.21170120. Корпус напольный серии PPCAB, ШхГхВ: 1000х600х1200, сборка 2117-0120 в составе: Каркас шкафа ШхГхВ: 1000х600х1200мм (рым-болты 4шт; монтаж. перемычки внутренний монтаж, по глубине 2шт); Двухстворчатая дверь (с комфортной ручкой), угол открывания 180⁰; МП 3мм; Панель задняя сплошная; Потолочная панель; Панель основания в сборе с модульными полами
ESM163B61 | 843.6 | 27 | Автоматический выключатель ESM1-63/B6/1 (10kA), 6A, характеристика B, количество полюсов: 1P
ESM163C322 | 2221.2 | 35 | Автоматический выключатель ESM1-63/C32/2 (10kA), 32A, характеристика C, количество полюсов: 2P
1LE1502-2DC23-4FA4-Z | 1103652.67 | 0 | Электродвигатель асинхронный общепромышленный 55кВт, 1000об/мин, 280M, фланец (B5), 400/690В | Асинхронные общепромышленные электродвигатели
ESM263B22 | 4315.2 | 40 | Автоматический выключатель ESM2-63/B2/2 (6kA), 2A, характеристика B, количество полюсов: 2P
ESM163C13 | 4419.6 | 34 | Автоматический выключатель ESM1-63/C1/3 (10kA), 1A, характеристика C, количество полюсов: 3P
ESM263B503 | 2846.4 | 38 | Автоматический выключатель ESM2-63/B50/3 (6kA), 50A, характеристика B, количество полюсов: 3P
PGV2ME14 | 4063.2 | 40 | Автоматический выключатель защиты двигателя серии Pulse, Диапазон регулировки тока (A) 6-10
PGV2ME03 | 3592.8 | 45 | Автоматический выключатель защиты двигателя серии Pulse, Диапазон регулировки тока (A) 0,25-0,4
SU19DR.50 | 2698.8 | 0 | Комплект шин усиления монтажной рамы; 19"; Г: 500мм
ESM263D23 | 2988 | 0 | Автоматический выключатель ESM2-63/D2/3 (6kA), 2A, характеристика D, количество полюсов: 3P
ESM263D62 | 1480.8 | 39 | Автоматический выключатель ESM2-63/D6/2 (6kA), 6A, характеристика D, количество полюсов: 2P
ESM163B162 | 1594.8 | 39 | Автоматический выключатель ESM1-63/B16/2 (10kA), 16A, характеристика B, количество полюсов: 2P
ESM163C501 | 1186.8 | 29 | Автоматический выключатель ESM1-63/C50/1 (10kA), 50A, характеристика C, количество полюсов: 1P
KV.01 | 1269.6 | 0 | Концевой выключатель поворотный; IP65; пластик; 89х45х30
PPV.40.100 | 9476.4 | 0 | Потолочная панель вентилируемая; ШхГ: 400х1000мм
ZK.6.12 | 4275.6 | 0 | Кабельный зажим; 6-12мм
ESM263C11 | 882 | 0 | Автоматический выключатель ESM2-63/C1/1 (6kA), 1A, характеристика C, количество полюсов: 1P
VD.1 | 1980 | 0 | Фиксатор двери
KV19.1U | 2180.4 | 0 | Панель кабельного ввода, щеточный буртик; 19"; В: 1U
ZKU.38.42 | 7110 | 0 | Зажим для угловых кабельных шин; 38-42мм
ESM163C103 | 2502 | 0 | Автоматический выключатель ESM1-63/C10/3 (10kA), 10A, характеристика C, количество полюсов: 3P
ESM263B253 | 2043.6 | 30 | Автоматический выключатель ESM2-63/B25/3 (6kA), 25A, характеристика B, количество полюсов: 3P
OR.M12.50 | 0 | 0 | Опора регулировочная М12; 4шт; диапазон 50 мм
MP.40.18.3.2 | 14235.6 | 0 | МП толщиной 3 и 2 мм; 2шт; ШхВ: 400х1800мм
PGV2ME32 | 4094.4 | 90 | Автоматический выключатель защиты двигателя серии Pulse, Диапазон регулировки тока (A) 24-32
PGV2ME08 | 4047.6 | 100 | Автоматический выключатель защиты двигателя серии Pulse, Диапазон регулировки тока (A) 2,5-4
PPV.50.80.KV | 11232 | 0 | Потолочная панель вентилируемая секционная с 1 щеточным вводом по ширине; ШхГ: 500х800мм
CN.50.20 | 0 | 0 | Панель цоколя боковая, нерж. сталь, сплошная; 2шт; ГхВ: 500х200мм
ESM163B252 | 1798.8 | 40 | Автоматический выключатель ESM1-63/B25/2 (10kA), 25A, характеристика B, количество полюсов: 2P
PPCABTS8051222.11170120 | 111219.6 | 0 | Шкаф электротехнический PPCABTS8051222.11170120. Корпус напольный серии PPCAB, ШхГхВ: 500х1200х2200, сборка 1117-0120 в составе: Каркас шкафа ШхГхВ: 500х1200х2200мм (рым-болты 4шт; монтаж. перемычки внутренний монтаж, по глубине 2шт); Сплошная дверь (с комфортной ручкой), угол открывания 180⁰; МП 3мм; Панель задняя сплошная; Потолочная панель; Панель основания в сборе с модульными полами
ESM263B632 | 1914 | 40 | Автоматический выключатель ESM2-63/B63/2 (6kA), 63A, характеристика B, количество полюсов: 2P
ESM163B41 | 1635.6 | 16 | Автоматический выключатель ESM1-63/B4/1 (10kA), 4A, характеристика B, количество полюсов: 1P
MP.120.22.3 | 19432.8 | 0 | МП толщиной 3 мм; ШхВ: 1200х2200мм
ESM163C12 | 3307.2 | 51 | Автоматический выключатель ESM1-63/C1/2 (10kA), 1A, характеристика C, количество полюсов: 2P
ZK.18.22 | 4735.2 | 0 | Кабельный зажим; 18-22мм
MP.100.18.3.2 | 25050 | 0 | МП толщиной 3 и 2 мм; 2шт; ШхВ: 1000х1800мм
MP.120.14.3 | 13509.6 | 0 | МП толщиной 3 мм; ШхВ: 1200х1400мм
PGV3ME80 | 10540.8 | 55 | Автоматический выключатель защиты двигателя серии Pulse, Диапазон регулировки тока (A) 56-80
PVIT.50.16 | 6861.6 | 0 | Перегородка внутренняя телекоммуникационная, для ГхВ: 500х1600мм
PK.40 | 1204.8 | 0 | Промежуточная крышка для Г: 400 мм
ESM163C101 | 778.8 | 88 | Автоматический выключатель ESM1-63/C10/1 (10kA), 10A, характеристика C, количество полюсов: 1P
GV.21.3 | 2239.2 | 0 | Кабельный ввод; 3 п.м.; 21мм2
MP.120.16.3 | 14990.4 | 0 | МП толщиной 3 мм; ШхВ: 1200х1600мм
ESM163B501 | 1021.2 | 40 | Автоматический выключатель ESM1-63/B50/1 (10kA), 50A, характеристика B, количество полюсов: 1P
PVIT.80.12 | 7599.6 | 0 | Перегородка внутренняя телекоммуникационная, для ГхВ: 800х1200мм
1LE93030EB021AA4 | 37928.4 | 0 | Асинхронный двигатель PROMPOWER 1LE9, номинальная мощность 1.1 кВт, номинальная частота вращения двигателя 1500 об/мин, габарит 90S, лапы IM B3, номинальное напряжение 220/380 В
ECN.120.20 | 0 | 0 | Панель цоколя передняя (+углы), нерж. сталь, сплошная; 2шт; ШхВ: 1200х200мм
ESM163C401 | 932.4 | 30 | Автоматический выключатель ESM1-63/C40/1 (10kA), 40A, характеристика C, количество полюсов: 1P
ZK.6.12.ED | 213.6 | 0 | Кабельный зажим; 6-12мм
PFC.40.10.N | 6128.4 | 0 | Секционная панель нижняя, глухая; ШхВ: 400х100мм
ESM163B253 | 2642.4 | 66 | Автоматический выключатель ESM1-63/B25/3 (10kA), 25A, характеристика B, количество полюсов: 3P
ESM163C633 | 3904.8 | 6 | Автоматический выключатель ESM1-63/C63/3 (10kA), 63A, характеристика C, количество полюсов: 3P
PK.60 | 1246.8 | 0 | Промежуточная крышка для Г: 600 мм
ESM263B401 | 664.8 | 39 | Автоматический выключатель ESM2-63/B40/1 (6kA), 40A, характеристика B, количество полюсов: 1P
EMC.10.20 | 1588.8 | 0 | Зажим ЕМС-экранирующий 10-20мм
MP.120.20.3 | 17952 | 0 | МП толщиной 3 мм; ШхВ: 1200х2000мм
KD.80.90 | 1848 | 0 | Карман для документации; 800х90мм
MP.100.12.3.2 | 18861.6 | 0 | МП толщиной 3 и 2 мм; 2шт; ШхВ: 1000х1200мм
PGV2ME01 | 3592.8 | 58 | Автоматический выключатель защиты двигателя серии Pulse, Диапазон регулировки тока (A) 0,1-0,16
MP.40.16.3.2 | 13398 | 0 | МП толщиной 3 и 2 мм; 2шт; ШхВ: 400х1600мм
MP.100.20.3.2 | 27114 | 0 | МП толщиной 3 и 2 мм; 2шт; ШхВ: 1000х2000мм
ZK.30.38 | 6218.4 | 0 | Кабельный зажим; 30-38мм
1LE0303-1DA43-3AA4 | 178270 | 0 | Электродвигатель асинхронный общепромышленный, 18,5 кВт, 3000 об/мин, 160L, Лапы (B3), , 380/660В | Асинхронные общепромышленные электродвигатели
PGV2ME06 | 4015.2 | 45 | Автоматический выключатель защиты двигателя серии Pulse, Диапазон регулировки тока (A) 1-1,6
1LE0003-1EA23-3JB4 | 238979 | 0 | Электродвигатель асинхронный общепромышленный, 22 кВт, 3000 об/мин, 180M, комби (B35), PTC (3), 380/660В | Асинхронные общепромышленные электродвигатели
PPCABTS8060818.11170120 | 106303.2 | 0 | Шкаф электротехнический PPCABTS8060818.11170120. Корпус напольный серии PPCAB, ШхГхВ: 600х800х1800, сборка 1117-0120 в составе: Каркас шкафа ШхГхВ: 600х800х1800мм (рым-болты 4шт; монтаж. перемычки внутренний монтаж, по глубине 2шт); Сплошная дверь (с комфортной ручкой), угол открывания 180⁰; МП 3мм; Панель задняя сплошная; Потолочная панель; Панель основания в сборе с модульными полами
ZK.12.18.ED | 219.6 | 0 | Кабельный зажим; 12-18мм
ESM163B503 | 3292.8 | 39 | Автоматический выключатель ESM1-63/B50/3 (10kA), 50A, характеристика B, количество полюсов: 3P
ZKU.26.30.ED | 303.6 | 0 | Зажим для угловых кабельных шин; 26-30мм
ESM263B202 | 1352.4 | 55 | Автоматический выключатель ESM2-63/B20/2 (6kA), 20A, характеристика B, количество полюсов: 2P
ESM163C252 | 2107.2 | 22 | Автоматический выключатель ESM1-63/C25/2 (10kA), 25A, характеристика C, количество полюсов: 2P
ESM263B11 | 1978.8 | 40 | Автоматический выключатель ESM2-63/B1/1 (6kA), 1A, характеристика B, количество полюсов: 1P
PGV2ME22 | 4094.4 | 27 | Автоматический выключатель защиты двигателя серии Pulse, Диапазон регулировки тока (A) 20-25
KD.40 | 1004.4 | 0 | Карман для документации; Ш:400
PD310A763K | 3905517.6 | 0 | Преобразователь частоты PROMPOWER PD310-A763K, номинальная мощность 630/710 кВт, напряжение питания 690 В, 3 фазы, номинальный ток 690/760 А, степень защиты IP20, встроенный ЭМС фильтр, встроенная панель управления, встроенный протокол Modbus RTU (RS485), 5 дискретных входов, 1 дискретный выход, 2 аналоговых входа (0-10 В, 0/4-20 мА), 1 аналоговый выход (0-10 В, 0/4-20 мА), 1 релейный выход, дискретные входы NPN/PNP | Для высокоточных применений с возможностью подключения датчиков обратной связи
RB.M12 | 1020 | 0 | рым-болты, 4 шт.
ZK.42.50.ED | 378 | 0 | Кабельный зажим; 42-50мм
ESM263B201 | 561.6 | 95 | Автоматический выключатель ESM2-63/B20/1 (6kA), 20A, характеристика B, количество полюсов: 1P
ESM163C31 | 1303.2 | 24 | Автоматический выключатель ESM1-63/C3/1 (10kA), 3A, характеристика C, количество полюсов: 1P
ESM163B631 | 1086 | 29 | Автоматический выключатель ESM1-63/B63/1 (10kA), 63A, характеристика B, количество полюсов: 1P
GV.47.1.ED | 466.8 | 0 | Кабельный ввод; 1 п.м.; 47мм2
PGV2ME21 | 4110 | 154 | Автоматический выключатель защиты двигателя серии Pulse, Диапазон регулировки тока (A) 17-23
KDP.A3 | 1732.8 | 0 | Карман для документации из пластика; формат А3
ZKU.18.22 | 4576.8 | 0 | Зажим для угловых кабельных шин; 18-22мм
MP.120.22.2 | 14167.2 | 0 | МП толщиной 2 мм; ШхВ: 1200х2200мм
MP.100.20.3 | 15546 | 0 | МП толщиной 3 мм; ШхВ: 1000х2000мм
PDINL06495 | 0 | 0 | PD-INL-0,64-95, дроссель 3-фазный сетевой, падение напряжения 4%, номинальное напряжение 690В, индуктивность 0,64 мГн, номинальный ток 95 А, частота сети 50 Гц, степень защиты IP00 | Сетевые дроссели
1LE0303-0EC02-1AB4 | 38415 | 0 | Электродвигатель асинхронный общепромышленный, 0,75 кВт, 1000 об/мин, 90S, Лапы (B3), PTC (3), 220/380 В | Асинхронные общепромышленные электродвигатели
PPK.30.1U | 2590.8 | 0 | Полка перфорированная консольная; 19"; ВхГ: 1Uх300мм
ESM263C43 | 2988 | 19 | Автоматический выключатель ESM2-63/C4/3 (6kA), 4A, характеристика C, количество полюсов: 3P
ESM263D251 | 613.2 | 0 | Автоматический выключатель ESM2-63/D25/1 (6kA), 25A, Характеристика D, Количество Полюсов: 1P
ESM163C202 | 2107.2 | 24 | Автоматический выключатель ESM1-63/C20/2 (10kA), 20A, характеристика C, количество полюсов: 2P
ESM263B31 | 1851.6 | 40 | Автоматический выключатель ESM2-63/B3/1 (6kA), 3A, характеристика B, количество полюсов: 1P
PK.50 | 1226.4 | 0 | Промежуточная крышка для Г: 500 мм
ESM163B161 | 727.2 | 30 | Автоматический выключатель ESM1-63/B16/1 (10kA), 16A, характеристика B, количество полюсов: 1P
ZKU.34.38.ED | 333.6 | 0 | Зажим для угловых кабельных шин; 34-38мм
MP.40.18.3 | 7827.6 | 0 | МП толщиной 3 мм; ШхВ: 400х1800мм
ZK.22.30.ED | 252 | 0 | Кабельный зажим; 22-30мм
MP.100.22.3 | 16782 | 0 | МП толщиной 3 мм; ШхВ: 1000х2200мм
1LE90033AA533JA4 | 1725916.8 | 0 | Асинхронный двигатель PROMPOWER 1LE9, номинальная мощность 160 кВт, номинальная частота вращения двигателя 3000 об/мин, габарит 315L, комби IM B35, номинальное напряжение 380/660 В
UM.80 | 3690 | 0 | Уголок монтажный для L-обр. профиля; 2шт; 19"; Ш: 800мм
PGV3ME40 | 10540.8 | 0 | Автоматический выключатель защиты двигателя серии Pulse, Диапазон регулировки тока (A) 25-40
PVIT.40.18 | 6511.2 | 0 | Перегородка внутренняя телекоммуникационная, для ГхВ: 400х1800мм
PVIT.100.22 | 13302 | 0 | Перегородка внутренняя телекоммуникационная, для ГхВ: 1000х2200мм
ZKU.6.12.ED | 213.6 | 0 | Зажим для угловых кабельных шин; 6-12мм
ZKU.14.18 | 4576.8 | 0 | Зажим для угловых кабельных шин; 14-18мм
ZKU.30.34.ED | 318 | 0 | Зажим для угловых кабельных шин; 30-34мм
EMC.10.20.ED | 199.2 | 0 | Зажим ЕМС-экранирующий 10-20мм
KBM.51 | 4087.2 | 0 | Кабельный ввод мембранный; 7-13*50; 15-25*1
PM19.1U | 949.2 | 0 | Комбинированная монтажная перемычка; 19"; В: 1U
MP.120.22.3.2 | 33600 | 0 | МП толщиной 3 и 2 мм; 2шт; ШхВ: 1200х2200мм
MP.100.16.2 | 9912 | 0 | МП толщиной 2 мм; ШхВ: 1000х1600мм
MP.40.14.3 | 6829.2 | 0 | МП толщиной 3 мм; ШхВ: 400х1400мм
NS2U.800 | 2263.2 | 0 | Направляющая шина, жесткий монтаж, для тяжелого оборудования; 2шт; ВхГ: 2Uх800мм
PVIT.80.20 | 10557.6 | 0 | Перегородка внутренняя телекоммуникационная, для ГхВ: 800х2000мм
PV.50.16 | 4990.8 | 0 | Перегородка внутренняя; ГхВ: 500х1600мм
PZ19.5U | 1209.6 | 0 | Панель-заглушка для монтажной рамы; 19"; В: 5U
ESM263B12 | 4315.2 | 40 | Автоматический выключатель ESM2-63/B1/2 (6kA), 1A, характеристика B, количество полюсов: 2P
ESM263B33 | 5948.4 | 40 | Автоматический выключатель ESM2-63/B3/3 (6kA), 3A, характеристика B, количество полюсов: 3P
MP.120.16.2 | 11193.6 | 0 | МП толщиной 2 мм; ШхВ: 1200х1600мм
PVIT.60.12 | 6471.6 | 0 | Перегородка внутренняя телекоммуникационная, для ГхВ: 600х1200мм
VDM.1 | 1980 | 0 | Фиксатор двери шкафов малый
MPP.60.180LGE | 13060.8 | 0 | Панель монтажная перфорированная, LGE; ШхВ: 600х1800мм
MP.120.14.2 | 10202.4 | 0 | МП толщиной 2 мм; ШхВ: 1200х1400мм
PGV2ME05 | 3576 | 70 | Автоматический выключатель защиты двигателя серии Pulse, Диапазон регулировки тока (A) 0,63-1
PV.80.14 | 5802 | 0 | Перегородка внутренняя; ГхВ: 800х1400мм
ZK.22.30 | 5036.4 | 0 | Кабельный зажим; 22-30мм
PV.40.20 | 4969.2 | 0 | Перегородка внутренняя; ГхВ: 400х2000мм
SL.20 | 2541.6 | 0 | L-образная профильная шина; 19"; L: 2000мм
PVM.120.12 | 7978.8 | 0 | Перегородка внутренняя модульная; ГхВ: 1200х1200мм
MC.14 | 3262.8 | 0 | С-образная профильная шина; 19"; В: 1400мм
ZKU.12.16 | 4419.6 | 0 | Зажим для угловых кабельных шин; 12-16мм
GP.M6 | 2160 | 0 | Гайка закладная прямоугольная для перф. панелей, М6, 100 шт.
VDP.1 | 2643.6 | 0 | Фиксатор двери быстросъёмный
PV.120.12 | 6606 | 0 | Перегородка внутренняя; ГхВ: 1200х1200мм
NSMP.50 | 2857.2 | 0 | Комплект направляющих шин для установки МП сбоку; Ш: 500мм
CSS.40.40 | 13878 | 0 | Цоколь сейсмостойкий, комплект передние + боковые панели; ШхГхВ: 400х400х100мм
ESM263D401 | 702 | 0 | Автоматический выключатель ESM2-63/D40/1 (6kA), 40A, Характеристика D, Количество Полюсов: 1P
ESM263B32 | 4046.4 | 40 | Автоматический выключатель ESM2-63/B3/2 (6kA), 3A, характеристика B, количество полюсов: 2P
ZKU.38.42.ED | 355.2 | 0 | Зажим для угловых кабельных шин; 38-42мм
RIT19.120.18 | 16561.2 | 0 | Монтажная рама; 19"; ГхВ: 1200х1800мм
RIT19.40.20 | 13446 | 0 | Монтажная рама; 19"; ГхВ: 400х2000мм
MP.40.14.3.2 | 12561.6 | 0 | МП толщиной 3 и 2 мм; 2шт; ШхВ: 400х1400мм
MP.100.18.3 | 14310 | 0 | МП толщиной 3 мм; ШхВ: 1000х1800мм
ZKU.30.34 | 6362.4 | 0 | Зажим для угловых кабельных шин; 30-34мм
MPZU.18.18 | 1633.2 | 0 | Плата монтажная оцинкованная, увеличенная; ШхВ: 118х118мм
MP.100.12.3 | 10604.4 | 0 | МП толщиной 3 мм; ШхВ: 1000х1200мм
PVIT.40.14 | 5732.4 | 0 | Перегородка внутренняя телекоммуникационная, для ГхВ: 400х1400мм
KDP.A4 | 1005.6 | 0 | Карман для документации из пластика; формат А4
1TL0303-1DA23-3FA4-Z | 130528 | 0 | Электродвигатель асинхронный общепромышленный, 11 кВт, 3000 об/мин, 160M, фланец (B5), , 380/660В | Асинхронные общепромышленные электродвигатели
RIT19.120.12 | 15344.4 | 0 | Монтажная рама; 19"; ГхВ: 1200х1200мм
ZKU.26.30 | 6060 | 0 | Зажим для угловых кабельных шин; 26-30мм
MP.100.22.2 | 12396 | 0 | МП толщиной 2 мм; ШхВ: 1000х2200мм
1LE1002-0CB32-2AB4-Z | 25826.38 | 0 | Электродвигатель асинхронный общепромышленный 0.37кВт, 1500об/мин, 71M, лапы (B3), PTC, 230/400В | Асинхронные общепромышленные электродвигатели
PMP.22 | 2419.2 | 0 | Промежуточная монтажная панель; В: 2200мм
PV.80.12 | 5407.2 | 0 | Перегородка внутренняя; ГхВ: 800х1200мм
NSMP.100 | 4239.6 | 0 | Комплект направляющих шин для установки МП сбоку; Ш: 1000мм
PV.120.22 | 9601.2 | 0 | Перегородка внутренняя; ГхВ: 1200х2200мм
MP.40.20.3 | 8328 | 0 | МП толщиной 3 мм; ШхВ: 400х2000мм
1LE93031CA133JA4 | 106980 | 0 | Асинхронный двигатель PROMPOWER 1LE9, номинальная мощность 7.5 кВт, номинальная частота вращения двигателя 3000 об/мин, габарит 132S, комби IM B35, номинальное напряжение 380/660 В
ESM163C42 | 3292.8 | 26 | Автоматический выключатель ESM1-63/C4/2 (10kA), 4A, характеристика C, количество полюсов: 2P
PGV2ME04 | 3968.4 | 48 | Автоматический выключатель защиты двигателя серии Pulse, Диапазон регулировки тока (A) 0,4-0,63
GV.47.1 | 1869.6 | 0 | Кабельный ввод; 1 п.м.; 47мм2
KD.30 | 960 | 0 | Карман для документации; Ш:300
MP.120.20.3.2 | 31128 | 0 | МП толщиной 3 и 2 мм; 2шт; ШхВ: 1200х2000мм
KV19.2U | 2238 | 0 | Панель кабельного ввода, щеточный буртик; 19"; В: 2U
RT.M12 | 6205.2 | 0 | Ролик транспортировочный на шпильке М12, комп. 4шт.
PVIT.100.16 | 10557.6 | 0 | Перегородка внутренняя телекоммуникационная, для ГхВ: 1000х1600мм
MP.120.16.3.2 | 26184 | 0 | МП толщиной 3 и 2 мм; 2шт; ШхВ: 1200х1600мм
VENT.VB2 | 4192.8 | 0 | Вентилятор к блоку IPX.VB2+1
1LE0303-0DB22-1JB4 | 33207 | 0 | Электродвигатель асинхронный общепромышленный, 0,55 кВт, 1500 об/мин, 80M, комби (B35), PTC (3), 220/380 В | Асинхронные общепромышленные электродвигатели
1TL0303-1DC43-3FB4-Z | 155118 | 0 | Электродвигатель асинхронный общепромышленный, 11 кВт, 1000 об/мин, 160L, фланец (B5), PTC (3), 380/660В | Асинхронные общепромышленные электродвигатели
MP.120.12.2 | 9211.2 | 0 | МП толщиной 2 мм; ШхВ: 1200х1200мм
1LE0303-0DA22-1JB4 | 33568 | 0 | Электродвигатель асинхронный общепромышленный, 0,75 кВт, 3000 об/мин, 80M, комби (B35), PTC (3), 220/380 В | Асинхронные общепромышленные электродвигатели
MP.100.16.3.2 | 22987.2 | 0 | МП толщиной 3 и 2 мм; 2шт; ШхВ: 1000х1600мм
PGV2ME02 | 3592.8 | 37 | Автоматический выключатель защиты двигателя серии Pulse, Диапазон регулировки тока (A) 0,16-0,25
PVM.120.20 | 10375.2 | 0 | Перегородка внутренняя модульная; ГхВ: 1200х2000мм
BR8.19 | 6542.4 | 0 | Блок розеток для 19" шкафов, 8 розеток, пластик
GV.13.8.ED | 612 | 0 | Кабельный ввод; 8 п.м.; 13мм2
ZK.18.22.ED | 236.4 | 0 | Кабельный зажим; 18-22мм
MP.120.18.3.2 | 28656 | 0 | МП толщиной 3 и 2 мм; 2шт; ШхВ: 1200х1800мм
PVM.100.14 | 7875.6 | 0 | Перегородка внутренняя модульная; ГхВ: 1000х1400мм
PVIT.40.12 | 5343.6 | 0 | Перегородка внутренняя телекоммуникационная, для ГхВ: 400х1200мм
PVIT.100.20 | 12387.6 | 0 | Перегородка внутренняя телекоммуникационная, для ГхВ: 1000х2000мм
1TL0303-1CC23-3JB4-Z | 89004 | 0 | Электродвигатель асинхронный общепромышленный, 4 кВт, 1000 об/мин, 132M, комби (B35), PTC (3), 380/660В | Асинхронные общепромышленные электродвигатели
АИР71B2 | 7055.67 | 0 | Электродвигатель асинхронный общепромышленный, 1.1 кВт, 3000 об/мин, габарит 71В, Лапы (B3), 220/380 В | Асинхронные общепромышленные электродвигатели
PD310A411K | 409868.4 | 4 | Преобразователь частоты PROMPOWER PD310-A411K, номинальная мощность 110/132 кВт, напряжение питания 380 В, 3 фазы, номинальный ток 210/253 А, степень защиты IP20, встроенный ЭМС фильтр, встроенная панель управления, встроенный протокол Modbus RTU (RS485), 5 дискретных входов, 1 дискретный выход, 2 аналоговых входа (0-10 В, 0/4-20 мА), 1 аналоговый выход (0-10 В, 0/4-20 мА), 1 релейный выход, дискретные входы NPN/PNP | Для высокоточных применений с возможностью подключения датчиков обратной связи
ESM163C11 | 1314 | 0 | Автоматический выключатель ESM1-63/C1/1 (10kA), 1A, характеристика C, количество полюсов: 1P
ZKU.22.26.ED | 258 | 0 | Зажим для угловых кабельных шин; 22-26мм
PMPC.50 | 9697.2 | 0 | Поворотный механизм для секционной МП, для Ш: 500 мм
NGMP.60 | 2346 | 0 | Комплект направляющих шин для установки МП; Г: 600мм
PVM.120.22 | 10974 | 0 | Перегородка внутренняя модульная; ГхВ: 1200х2200мм
PV.50.12 | 4508.4 | 0 | Перегородка внутренняя; ГхВ: 500х1200мм
ESM263C252 | 1275.6 | 26 | Автоматический выключатель ESM2-63/C25/2 (6kA), 25A, характеристика C, количество полюсов: 2P
ZK.38.42 | 6362.4 | 0 | Кабельный зажим; 38-42мм
GV.13.8 | 2448 | 0 | Кабельный ввод; 8 п.м.; 13мм2
MPP.60.140LGE | 10898.4 | 0 | Панель монтажная перфорированная, LGE; ШхВ: 600х1400мм
MP.120.18.3 | 16471.2 | 0 | МП толщиной 3 мм; ШхВ: 1200х1800мм
PV.80.16 | 6196.8 | 0 | Перегородка внутренняя; ГхВ: 800х1600мм
1LE90033BA233FA4 | 2668903.2 | 0 | Асинхронный двигатель PROMPOWER 1LE9, номинальная мощность 220 кВт, номинальная частота вращения двигателя 3000 об/мин, габарит 355M, фланец IM B5, номинальное напряжение 380/660 В
MP.120.12.3 | 12028.8 | 0 | МП толщиной 3 мм; ШхВ: 1200х1200мм
MP.100.18.2 | 10740 | 0 | МП толщиной 2 мм; ШхВ: 1000х1800мм
VGM6.50 | 1620 | 0 | Винт М6х12 + Гайка зак. М6; 50шт
PZP.50.20 | 12828 | 0 | Панель задняя перфорированная; ШхВ: 500х2000мм
MP.40.12.3.2 | 11725.2 | 0 | МП толщиной 3 и 2 мм; 2шт; ШхВ: 400х1200мм
PV.60.22 | 6270 | 0 | Перегородка внутренняя; ГхВ: 600х2200мм
ZKU.22.26 | 5168.4 | 0 | Зажим для угловых кабельных шин; 22-26мм
PV.50.18 | 5232 | 0 | Перегородка внутренняя; ГхВ: 500х1800мм
PV.120.20 | 9002.4 | 0 | Перегородка внутренняя; ГхВ: 1200х2000мм
PFC.60.10.V | 4573.2 | 0 | Секционная панель верхняя, глухая; ШхВ: 600х100мм
ESM263C12 | 2401.2 | 27 | Автоматический выключатель ESM2-63/C1/2 (6kA), 1A, характеристика C, количество полюсов: 2P
KBM.16 | 3303.6 | 0 | Кабельный ввод мембранный; 10-30*1; 10-20*15
ESM263D101 | 576 | 0 | Автоматический выключатель ESM2-63/D10/1 (6kA), 10A, Характеристика D, Количество Полюсов: 1P
ESM263D322 | 1417.2 | 100 | Автоматический выключатель ESM2-63/D32/2 (6kA), 32A, характеристика D, количество полюсов: 2P
KBM.17 | 4087.2 | 0 | Кабельный ввод мембранный; 5-7*4; 12-15*2; 10-12*2, 1
PZP.50.18 | 12195.6 | 0 | Панель задняя перфорированная; ШхВ: 500х1800мм
MP.120.18.2 | 12184.8 | 0 | МП толщиной 2 мм; ШхВ: 1200х1800мм
MP.100.22.3.2 | 29178 | 0 | МП толщиной 3 и 2 мм; 2шт; ШхВ: 1000х2200мм
PVM.120.18 | 9776.4 | 0 | Перегородка внутренняя модульная; ГхВ: 1200х1800мм
PD310A428K | 1276048.8 | 5 | Преобразователь частоты PROMPOWER PD310-A428K, номинальная мощность 280/315 кВт, напряжение питания 380 В, 3 фазы, номинальный ток 520/585 А, степень защиты IP20, встроенный ЭМС фильтр, встроенная панель управления, встроенный протокол Modbus RTU (RS485), 5 дискретных входов, 1 дискретный выход, 2 аналоговых входа (0-10 В, 0/4-20 мА), 1 аналоговый выход (0-10 В, 0/4-20 мА), 1 релейный выход, дискретные входы NPN/PNP, встроенный дроссель звена постоянного тока | Для высокоточных применений с возможностью подключения датчиков обратной связи
PVIT.40.20 | 6901.2 | 0 | Перегородка внутренняя телекоммуникационная, для ГхВ: 400х2000мм
PVIT.120.12 | 9858 | 0 | Перегородка внутренняя телекоммуникационная, для ГхВ: 1200х1200мм
PMP.16 | 2118 | 0 | Промежуточная монтажная панель; В: 1600мм
NGMP.120 | 3748.8 | 0 | Комплект направляющих шин для установки МП; Г: 1200мм
1TL0303-0EC02-1JB4-Z | 34862 | 0 | Электродвигатель асинхронный общепромышленный, 0,75 кВт, 1000 об/мин, 90S, комби (B35), PTC (3), 220/380 В | Асинхронные общепромышленные электродвигатели
LMDK | 177.6 | 1086 | Модуль защиты для реле RC-цепь LM-DK; напряжение 110-230В AC | Аксессуары для реле
CPSLM10PS | 3826.8 | 8 | CP-SL-M-10(PS) Кабель энкодера 10 метров.
LCI-G2.2-4B (S)+LCI-FM | 20379.08 | 0 |  | Для общепромышленного применения
CMBL1503PS | 5160 | 0 | CMB-L15-03(PS) Кабель силовой для серводвигателей с тормозом. 3 метра.
LCI-G2.2-2B (S) | 20572.25 | 0 |  | Для общепромышленного применения
MP.60.16.2 | 7350 | 0 | МП толщиной 2 мм; ШхВ: 600х1600мм
LCI-G200/P220-4+LCI-FM | 672896.08 | 0 |  | Для общепромышленного применения
CPSEM05PS | 1719.6 | 24 | CP-SE-M-05(PS) Кабель энкодера 5 метров.
1LE93031CC021AB4 | 97929.6 | 0 | Асинхронный двигатель PROMPOWER 1LE9, номинальная мощность 3 кВт, номинальная частота вращения двигателя 1000 об/мин, габарит 132S, лапы IM B3, номинальное напряжение 220/380 В, датчик PTC
1LE93030EB021FA4 | 38686.8 | 0 | Асинхронный двигатель PROMPOWER 1LE9, номинальная мощность 1.1 кВт, номинальная частота вращения двигателя 1500 об/мин, габарит 90S, фланец IM B5, номинальное напряжение 220/380 В
АИР71B4 | 6994.67 | 0 | Электродвигатель асинхронный общепромышленный, 0.75 кВт, 1500 об/мин, габарит 71В, Лапы (B3), 220/380 В | Асинхронные общепромышленные электродвигатели
EMC.3.10.ED | 124.8 | 0 | Зажим ЕМС-экранирующий 3-10мм
CPSLM16PS | 5634 | 9 | CP-SL-M-16(PS) Кабель энкодера 16 метров.
CPSEBM05PS | 2580 | 7 | CP-SE-BM-05(PS) Кабель энкодера 5 метров.
MPP.80.220LGE | 19189.2 | 0 | Панель монтажная перфорированная, LGE; ШхВ: 800х2200мм
CMXL20A03PS | 2794.8 | 15 | CM-XL20A-03(PS) Кабель силовой для серводвигателей без тормоза. 3 метра.
LCI-G110/P132-4+LCI-SM | 306458.92 | 0 |  | Для общепромышленного применения
RVJBLUE | 669.6 | 4597 | Перемычка для реле PG2RV, двадцать полюсов, синяя, ток 36А | Аксессуары для реле
CPSLB10PS | 4687.2 | 6 | CP-SL-B-10(PS) Кабель энкодера 10 метров.
1TL0303-1AC42-1FB4-Z | 47469 | 0 | Электродвигатель асинхронный общепромышленный, 1,5 кВт, 1000 об/мин, 100L, фланец (B5), PTC (3), 220/380 В | Асинхронные общепромышленные электродвигатели
JAME7XE6 | 1075.2 | 1 | JAM-E7-XE6 Комплект разъёмов для самостоятельного изготовления силового кабеля (серводвигатель без/с тормозом) и кабеля энкодера.
CML15T16PS | 6063.6 | 7 | CM-L15T-16(PS) Кабель силовой для серводвигателей без тормоза. 16 метров.
LCI-G2.2/P4.0-4B+LCI-SM | 25401.42 | 0 |  | Для общепромышленного применения
CPSCTM10PS | 3870 | 11 | CP-SCT-M-10(PS) Кабель энкодера 10 метров.
CMBE05A03PS | 1203.6 | 39 | CMB-E05A-03(PS) Кабель силовой для серводвигателей с тормозом. 3 метра.
1LE93031CC021FA4 | 94578 | 0 | Асинхронный двигатель PROMPOWER 1LE9, номинальная мощность 3 кВт, номинальная частота вращения двигателя 1000 об/мин, габарит 132S, фланец IM B5, номинальное напряжение 220/380 В
1LE90033BA533AA4 | 2970314.4 | 0 | Асинхронный двигатель PROMPOWER 1LE9, номинальная мощность 280 кВт, номинальная частота вращения двигателя 3000 об/мин, габарит 355L, лапы IM В3, номинальное напряжение 380/660 В
1LE1002-1CB03-4AA4-Z | 53585.34 | 0 | Электродвигатель асинхронный общепромышленный 5,5 кВт , 1500 об/мин , 132S , лапы (B3) , 400/690В | Асинхронные общепромышленные электродвигатели
PD310A4300BL | 167304 | 0 | Преобразователь частоты PROMPOWER PD310-A4300BL, номинальная мощность 30/37 кВт, напряжение питания 380 В, 3 фазы, номинальный ток 60/75 А, степень защиты IP20, встроенный ЭМС фильтр, встроенный тормозной модуль (прерыватель), встроенная панель управления, встроенный протокол Modbus RTU (RS485), 5 дискретных входов, 1 дискретный выход, 2 аналоговых входа (0-10 В, 0/4-20 мА), 1 аналоговый выход (0-10 В, 0/4-20 мА), 1 релейный выход, дискретные входы NPN/PNP, встроенный дроссель звена постоянного тока | Для высокоточных применений с возможностью подключения датчиков обратной связи
CMBE03A16PS | 2751.6 | 0 | CMB-E03A-16(PS) Кабель силовой для серводвигателей с тормозом. 16 метров.
CPSCM16PS | 4730.4 | 0 | CP-SC-M-16(PS) Кабель энкодера 16 метров.
JAML15D4 | 1075.2 | 10 | JAM-L15-D4(PS) Комплект разъёмов для самостоятельного изготовления силового кабеля (серводвигатель без/с тормозом) и кабеля энкодера
CMBL15B05PS | 3225.6 | 0 | CMB-L15B-05(PS) Кабель силовой для серводвигателей с тормозом. 5 метров.
PB.50.20 | 17374.8 | 0 | Комплект боковых стенок; 2шт; ГхВ: 500х2000мм
1LE93031DA233JB4 | 174570 | 0 | Асинхронный двигатель PROMPOWER 1LE9, номинальная мощность 11 кВт, номинальная частота вращения двигателя 3000 об/мин, габарит 160M, комби IM B35, номинальное напряжение 380/660 В, датчик PTC
CPSLM03PS | 1719.6 | 68 | CP-SL-M-03(PS) Кабель энкодера 3 метра.
1LE90031EB233JB4 | 253275.6 | 0 | Асинхронный двигатель PROMPOWER 1LE9, номинальная мощность 18.5 кВт, номинальная частота вращения двигателя 1500 об/мин, габарит 180M, комби IM B35, номинальное напряжение 380/660 В, датчик PTC
LCI-G280/P315-4+LCI-FM | 899866.92 | 0 |  | Для общепромышленного применения
1TL0003-1BA23-3JB4-Z | 60518 | 0 | Электродвигатель асинхронный общепромышленный, 4 кВт, 3000 об/мин, 112M, комби (B35), PTC (3), 380/660В | Асинхронные общепромышленные электродвигатели
PD310A750K | 3061081.2 | 0 | Преобразователь частоты PROMPOWER PD310-A750K, номинальная мощность 500/560 кВт, напряжение питания 690 В, 3 фазы, номинальный ток 540/600 А, степень защиты IP20, встроенный ЭМС фильтр, встроенная панель управления, встроенный протокол Modbus RTU (RS485), 5 дискретных входов, 1 дискретный выход, 2 аналоговых входа (0-10 В, 0/4-20 мА), 1 аналоговый выход (0-10 В, 0/4-20 мА), 1 релейный выход, дискретные входы NPN/PNP, встроенный дроссель звена постоянного тока | Для высокоточных применений с возможностью подключения датчиков обратной связи
PSD5P22P6PTA | 73149.6 | 0 | Сервопривод серии PSD5P. 2,6 кВт, 1х200В, PROFINET
1LE0303-0EA42-1JA4 | 39145 | 0 | Электродвигатель асинхронный общепромышленный, 2,2 кВт, 3000 об/мин, 90L, комби (B35), , 220/380 В | Асинхронные общепромышленные электродвигатели
1LE90032AA533AB4 | 350641.2 | 0 | Асинхронный двигатель PROMPOWER 1LE9, номинальная мощность 37 кВт, номинальная частота вращения двигателя 3000 об/мин, габарит 200L, лапы IM В3, номинальное напряжение 380/660 В, датчик PTC
LCI-G0.4-2B | 18737.17 | 0 |  | Для общепромышленного применения
CMBE03A05PS | 1333.2 | 0 | CMB-E03A-05(PS) Кабель силовой для серводвигателей с тормозом. 5 метров.
АИР63B4 | 4890.17 | 0 | Электродвигатель асинхронный общепромышленный, 0.37 кВт, 1500 об/мин, габарит 63В, Лапы (B3), 220/380 В | Асинхронные общепромышленные электродвигатели
LCI-G0.55-2B | 19799.58 | 0 |  | Для общепромышленного применения
CPSCTB03PS | 3225.6 | 29 | CP-SCT-B-03(PS) Кабель энкодера 3 метра.
CML1510PS | 3870 | 10 | CM-L15-10(PS) Кабель силовой для серводвигателей без тормоза. 10 метров.
CPTZDLB16PS | 11826 | 0 | CPT-ZDL-B-16(PS) Кабель энкодера 16 метров.
CPSEM16PS | 4086 | 2 | CP-SE-M-16(PS) Кабель энкодера 16 метров.
CMXL20A10PS | 5203.2 | 1 | CM-XL20A-10(PS) Кабель силовой для серводвигателей без тормоза. 10 метров.
USBCOMPS | 644.4 | 116 | Адаптер PROMPOWER USB-COM(PS) для кабелей PMP-XVPDVP и DB9F
1TL0003-1BC22-1FA4-Z | 53250 | 0 | Электродвигатель асинхронный общепромышленный, 2,2 кВт, 1000 об/мин, 112M, фланец (B5), , 220/380 В | Асинхронные общепромышленные электродвигатели
АИР56В4 | 4015.83 | 0 | Электродвигатель асинхронный общепромышленный, 0.18 кВт, 1500 об/мин, габарит 56В, Лапы (B3), 220/380 В | Асинхронные общепромышленные электродвигатели
JAMC10L4 | 1935.6 | 0 | JAM-C10-L4 Комплект разъёмов для самостоятельного изготовления силового кабеля (серводвигатель без тормоза) и кабеля энкодера.
1LE0303-0DA32-1JA4 | 31871 | 0 | Электродвигатель асинхронный общепромышленный, 1,1 кВт, 3000 об/мин, 80M, комби (B35), , 220/380 В | Асинхронные общепромышленные электродвигатели
1TL0003-1BA23-3AA4-Z | 53703 | 0 | Электродвигатель асинхронный общепромышленный, 4 кВт, 3000 об/мин, 112M, Лапы (B3), , 380/660В | Асинхронные общепромышленные электродвигатели
CPSCTB10PS | 5332.8 | 0 | CP-SCT-B-10(PS) Кабель энкодера 10 метров.
CMTD6010PS | 15910.8 | 0 | CMT-D60-10(PS) Кабель силовой для серводвигателей без тормоза. 10 метров.
CMBL1505PS | 6622.8 | 0 | CMB-L15-05(PS) Кабель силовой для серводвигателей с тормозом. 5 метров.
CPSEBM10PS | 3655.2 | 7 | CP-SE-BM-10(PS) Кабель энкодера 10 метров.
PSD5P20P2PTA | 40953.6 | 0 | Сервопривод серии PSD5P. 200 Вт, 1х200В, PROFINET
CPSLB05PS | 3182.4 | 25 | CP-SL-B-05(PS) Кабель энкодера 5 метров.
JAML15XL6PS | 2408.4 | 11 | JAM-L15-XL6(PS) Комплект разъёмов для самостоятельного изготовления силового кабеля (серводвигатель с тормозом) и кабеля энкодера.
АИР80B4 | 9099.17 | 0 | Электродвигатель асинхронный общепромышленный, 1.5 кВт, 1500 об/мин, габарит 80В, Лапы (B3), 220/380 В | Асинхронные общепромышленные электродвигатели
PMPXVPDVP | 321.6 | 94 | USB кабель для программирования (RS232) ПЛК PROMPOWER
АИР63A6 | 5052.83 | 0 | Электродвигатель асинхронный общепромышленный, 0.18 кВт, 1000 об/мин, габарит 63А, Лапы (B3), 220/380 В | Асинхронные общепромышленные электродвигатели
1TL0003-2AA43-3AB4-Z | 264115 | 0 | Электродвигатель асинхронный общепромышленный, 30 кВт, 3000 об/мин, 200L, Лапы (B3), PTC (3), 380/660В | Асинхронные общепромышленные электродвигатели
CMBE03A03PS | 1075.2 | 18 | CMB-E03A-03(PS) Кабель силовой для серводвигателей с тормозом. 3 метра.
CPSLM05PS | 2322 | 11 | CP-SL-M-05(PS) Кабель энкодера 5 метров.
LCI-G0.4-2B (S)+LCI-FM | 16226 | 0 |  | Для общепромышленного применения
CPTZDLB03PS | 3440.4 | 0 | CPT-ZDL-B-03(PS) Кабель энкодера 3 метра.
PV.100.16 | 7000.8 | 0 | Перегородка внутренняя; ГхВ: 1000х1600мм
JAMC10TL6TPS | 2408.4 | 16 | JAM-C10T-L6T(PS) Комплект разъёмов для самостоятельного изготовления силового кабеля (серводвигатель с тормозом) и кабеля энкодера
PDINL04240 | 23205.6 | 0 | PD-INL-0,42-40, дроссель 3-фазный сетевой, падение напряжения 2%, номинальное напряжение 400В, индуктивность 0,42 мГн, номинальный ток 40А, частота сети 50 Гц, степень защиты IP00 | Сетевые дроссели
PPCABTS8N120520.25170121 | 0 | 0 | Шкаф электротехнический PPCABTS8N120520.25170121. Корпус напольный из нерж. стали серии IPX, ШхГхВ: 1200х500х2000, сборка 2517-0121 в составе: Каркас шкафа; ШхГхВ: 1200x500х2000мм; Двухстворчатая сплошная дверь (замок под ключ с двойной бородкой); 180⁰; ШхВ: 1200х2000мм; МП толщиной 3 мм; ШхВ: 1200х2000мм; Панель задняя сплошная; ШхВ: 1200х2000мм; Потолочная панель сплошная; ШхГ: 1200х500мм; Панель основания с модульными полами; ШхГ: 1200х500мм; Комплект боковых стенок; 2шт; ГхВ: 500х2000мм.
CPBBATT | 1504.8 | 19 | Аксессуар для батарейного блока
CMBL15T10PS | 5590.8 | 3 | CMB-L15T-10(PS) Кабель силовой для серводвигателей с тормозом. 10 метров.
CMBL1516PS | 9202.8 | 0 | CMB-L15-16(PS) Кабель силовой для серводвигателей с тормозом. 16 метров.
ESM163C21 | 1314 | 3 | Автоматический выключатель ESM1-63/C2/1 (10kA), 2A, характеристика C, количество полюсов: 1P
PFC.60.30.N | 8221.2 | 0 | Секционная панель нижняя, глухая; ШхВ: 600х300мм
1LE1002-0BB32-2AB4-Z | 23144.42 | 0 | Электродвигатель асинхронный общепромышленный 0.18кВт, 1500об/мин, 63M, лапы (B3), PTC, 230/400В | Асинхронные общепромышленные электродвигатели
АИР80B6 | 9516 | 0 | Электродвигатель асинхронный общепромышленный, 1.1 кВт, 1000 об/мин, габарит 80В, Лапы (B3), 220/380 В | Асинхронные общепромышленные электродвигатели
CMTD6005PS | 9460.8 | 0 | CMT-D60-05(PS) Кабель силовой для серводвигателей без тормоза. 5 метров.
1LE1002-1CC03-4FB4-Z | 101709.37 | 0 | Электродвигатель асинхронный общепромышленный 3кВт, 1000об/мин, 132S, фланец (B5), PTC, 400/690В | Асинхронные общепромышленные электродвигатели
MPZU.11.06 | 1310.4 | 0 | Плата монтажная оцинкованная, увеличенная; ШхВ: 110х60мм
1LE0303-0EC42-1JA4 | 37844 | 0 | Электродвигатель асинхронный общепромышленный, 1,1 кВт, 1000 об/мин, 90L, комби (B35), , 220/380 В | Асинхронные общепромышленные электродвигатели
CPSCTM16PS | 5160 | 6 | CP-SCT-M-16(PS) Кабель энкодера 16 метров.
MP.100.12.2 | 8257.2 | 0 | МП толщиной 2 мм; ШхВ: 1000х1200мм
1LE93031CB233FB4 | 113474.4 | 0 | Асинхронный двигатель PROMPOWER 1LE9, номинальная мощность 7.5 кВт, номинальная частота вращения двигателя 1500 об/мин, габарит 132M, фланец IM B5, номинальное напряжение 380/660 В, датчик PTC
ZKU.12.16.ED | 220.8 | 0 | Зажим для угловых кабельных шин; 12-16мм
LCI-G1.5-4B (S)+LCI-FM | 19413.25 | 0 |  | Для общепромышленного применения
CPSEM03PS | 1290 | 170 | CP-SE-M-03(PS) Кабель энкодера 3 метра.
PDOTL0820 | 22083.6 | 0 | PD-OTL-0,8-20, дроссель 3-фазный моторный, номинальное напряжение 400В, индуктивность 0,8 мГн, номинальный ток 20А, частота сети 50 Гц, частота ШИМ 3…16 кГц, степень защиты IP00 | Выходные дроссели
CPSCM05PS | 2365.2 | 0 | CP-SC-M-05(PS) Кабель энкодера 5 метров.
CPTZDLB05PS | 4730.4 | 0 | CPT-ZDL-B-05(PS) Кабель энкодера 5 метров.
CMBE05A10PS | 2408.4 | 27 | CMB-E05A-10(PS) Кабель силовой для серводвигателей с тормозом. 10 метров.
1TL0003-2AC43-3AB4-Z | 252164 | 0 | Электродвигатель асинхронный общепромышленный, 18,5 кВт, 1000 об/мин, 200L, Лапы (B3), PTC (3), 380/660В | Асинхронные общепромышленные электродвигатели
1LE0303-0DB32-1AA4 | 28818 | 0 | Электродвигатель асинхронный общепромышленный, 0,75 кВт, 1500 об/мин, 80M, Лапы (B3), , 220/380 В | Асинхронные общепромышленные электродвигатели
АИР200L2 | 100619.5 | 0 | Электродвигатель асинхронный общепромышленный, 45 кВт, 3000 об/мин, габарит 200L, Лапы (B3), 380/660 В | Асинхронные общепромышленные электродвигатели
CMTD6016PS | 23652 | 0 | CMT-D60-16(PS) Кабель силовой для серводвигателей без тормоза. 16 метров.
MPP.50.180LGE | 11438.4 | 0 | Панель монтажная перфорированная, LGE; ШхВ: 500х1800мм
1TL0003-1CC02-1AA4-Z | 73564 | 0 | Электродвигатель асинхронный общепромышленный, 3 кВт, 1000 об/мин, 132S, Лапы (B3), , 220/380 В | Асинхронные общепромышленные электродвигатели
PV.60.20 | 5977.2 | 0 | Перегородка внутренняя; ГхВ: 600х2000мм
1LE93030EA421JB4 | 48102 | 0 | Асинхронный двигатель PROMPOWER 1LE9, номинальная мощность 2.2 кВт, номинальная частота вращения двигателя 3000 об/мин, габарит 90L, комби IM B35, номинальное напряжение 220/380 В, датчик PTC
LCI-G18.5/P22-4B | 73693.08 | 0 |  | Для общепромышленного применения
CML15B16PS | 5634 | 0 | CM-L15B-16(PS) Кабель силовой для серводвигателей без тормоза. 16 метров.
CME05A10PS | 1977.6 | 2 | CM-E05A-10(PS) Кабель силовой для серводвигателей без тормоза. 10 метров.
CMBXL6010PS | 12342 | 4 | CMB-XL60-10(PS) Кабель силовой для серводвигателей с тормозом. 10 метров.
CMBXL2505PS | 4902 | 10 | CMB-XL25-05(PS) Кабель силовой для серводвигателей с тормозом. 5 метров.
1LE1002-1BB23-4JB4-Z | 78703.22 | 0 | Электродвигатель асинхронный общепромышленный 4кВт, 1500об/мин, 112M, комби (B35), PTC, 400/690В | Асинхронные общепромышленные электродвигатели
1TL0003-1DC23-3AA4-Z | 127970 | 0 | Электродвигатель асинхронный общепромышленный, 7,5 кВт, 1000 об/мин, 160M, Лапы (B3), , 380/660В | Асинхронные общепромышленные электродвигатели
1LE0303-1AC42-1AA4 | 48872 | 0 | Электродвигатель асинхронный общепромышленный, 1,5 кВт, 1000 об/мин, 100L, Лапы (B3), , 220/380 В | Асинхронные общепромышленные электродвигатели
CML15B10PS | 3826.8 | 0 | CM-L15B-10(PS) Кабель силовой для серводвигателей без тормоза. 10 метров.
CME03A16PS | 2064 | 0 | CM-E03A-16(PS) Кабель силовой для серводвигателей без тормоза. 16 метров.
MP.100.14.3 | 11839.2 | 0 | МП толщиной 3 мм; ШхВ: 1000х1400мм
PDOTL2213 | 0 | 0 | PD-OTL-2,2-13, дроссель 3-фазный моторный, номинальное напряжение 690В, индуктивность 2,2 мГн, номинальный ток 13 А, частота сети 50 Гц, степень защиты IP00 | Выходные дроссели
1TL0303-1DD33-3JB4-Z | 146479 | 0 | Электродвигатель асинхронный общепромышленный, 5,5 кВт, 750 об/мин, 160M, комби (B35), PTC (3), 380/660В | Асинхронные общепромышленные электродвигатели
PPCABTS8040520.11170120 | 98834.4 | 0 | Шкаф электротехнический PPCABTS8040520.11170120. Корпус напольный серии PPCAB, ШхГхВ: 400х500х2000, сборка 1117-0120 в составе: Каркас шкафа ШхГхВ: 400х500х2000мм (рым-болты 4шт; монтаж. перемычки внутренний монтаж, по глубине 2шт); Сплошная дверь (с комфортной ручкой), угол открывания 180⁰; МП 3мм; Панель задняя сплошная; Потолочная панель; Панель основания в сборе с модульными полами
CME03A05PS | 1118.4 | 9 | CM-E03A-05(PS) Кабель силовой для серводвигателей без тормоза. 5 метров.
CMBL1510PS | 4816.8 | 4 | CMB-L15-10(PS) Кабель силовой для серводвигателей с тормозом. 10 метров.
CPSEBM03PS | 2150.4 | 56 | CP-SE-BM-03(PS) Кабель энкодера 3 метра.
1LE0303-1AC42-1JB4 | 56066 | 0 | Электродвигатель асинхронный общепромышленный, 1,5 кВт, 1000 об/мин, 100L, комби (B35), PTC (3), 220/380 В | Асинхронные общепромышленные электродвигатели
1LE0303-1BA23-3FA4 | 63005 | 0 | Электродвигатель асинхронный общепромышленный, 4 кВт, 3000 об/мин, 112M, фланец (B5), , 380/660В | Асинхронные общепромышленные электродвигатели
1LE93031CC021JB4 | 102566.4 | 0 | Асинхронный двигатель PROMPOWER 1LE9, номинальная мощность 3 кВт, номинальная частота вращения двигателя 1000 об/мин, габарит 132S, комби IM B35, номинальное напряжение 220/380 В, датчик PTC
LMDI | 177.6 | 457 | Модуль защиты для реле RC-цепь LM-DI; напряжение 6-24В AC | Аксессуары для реле
1LE0022-1CB23-3FA4 | 94093.52 | 4 | Электродвигатель асинхронный общепромышленный, 7,5 кВт, 1500 об/мин, 132M, фланец (B5), 380/660В | Асинхронные общепромышленные электродвигатели
CMXL2503PS | 3052.8 | 30 | CM-XL25-03(PS) Кабель силовой для серводвигателей без тормоза. 3 метра.
PPCABTS8060522.11170120 | 108175.2 | 0 | Шкаф электротехнический PPCABTS8060522.11170120. Корпус напольный серии PPCAB, ШхГхВ: 600х500х2200, сборка 1117-0120 в составе: Каркас шкафа ШхГхВ: 600х500х2200мм (рым-болты 4шт; монтаж. перемычки внутренний монтаж, по глубине 2шт); Сплошная дверь (с комфортной ручкой), угол открывания 180⁰; МП 3мм; Панель задняя сплошная; Потолочная панель; Панель основания в сборе с модульными полами
1LE0303-0EC42-1FA4 | 36763 | 0 | Электродвигатель асинхронный общепромышленный, 1,1 кВт, 1000 об/мин, 90L, фланец (B5), , 220/380 В | Асинхронные общепромышленные электродвигатели
1LE0303-1BC22-1AB4 | 64798 | 0 | Электродвигатель асинхронный общепромышленный, 2,2 кВт, 1000 об/мин, 112M, Лапы (B3), PTC (3), 220/380 В | Асинхронные общепромышленные электродвигатели
CMBE03A10PS | 1977.6 | 0 | CMB-E03A-10(PS) Кабель силовой для серводвигателей с тормозом. 10 метров.
PDBR3K780R25 | 11943.6 | 0 | Тормозной резистор PROMPOWER PDBR-3K7-80R-25, мощность 3,7 кВт, 80 Ом, ПВ 25% (120 с), IP 54, способ подключения: клеммная колодка, корпус из оцинкованной стали, габарит М2 (Ширина 80 мм; Высота 65 мм; Длина 460 мм) масса 4 кг.
CPSCM03PS | 1935.6 | 77 | CP-SC-M-03(PS) Кабель энкодера 3 метра.
CMBE05A16PS | 3440.4 | 5 | CMB-E05A-16(PS) Кабель силовой для серводвигателей с тормозом. 16 метров.
RIT19.80.12 | 13855.2 | 0 | Монтажная рама; 19"; ГхВ: 800х1200мм
1LE0303-0DA22-1JA4 | 28818 | 0 | Электродвигатель асинхронный общепромышленный, 0,75 кВт, 3000 об/мин, 80M, комби (B35), , 220/380 В | Асинхронные общепромышленные электродвигатели
NDR48024 | 10946.4 | 70 | Импульсный источник питания PROMPOWER NDR-480-24 в металлическом корпусе, напряжение на выходе 24 В постоянного тока, номинальный ток 20 А, номинальная мощность 480 Вт. Входное напряжение 85-264 В переменного тока (120-370 В постоянного тока) | Блоки питания NDR в металлическом корпусе
1LE0303-0EA02-1FB4 | 40879 | 0 | Электродвигатель асинхронный общепромышленный, 1,5 кВт, 3000 об/мин, 90S, фланец (B5), PTC (3), 220/380 В | Асинхронные общепромышленные электродвигатели
1LE90033BA333FA4 | 2812434 | 0 | Асинхронный двигатель PROMPOWER 1LE9, номинальная мощность 250 кВт, номинальная частота вращения двигателя 3000 об/мин, габарит 355M, фланец IM B5, номинальное напряжение 380/660 В
CMBL15B10PS | 5376 | 9 | CMB-L15B-10(PS) Кабель силовой для серводвигателей с тормозом. 10 метров.
1TL0003-1DD43-3AA4-Z | 148027 | 0 | Электродвигатель асинхронный общепромышленный, 7,5 кВт, 750 об/мин, 160L, Лапы (B3), , 380/660В | Асинхронные общепромышленные электродвигатели
CPSEBM16PS | 4945.2 | 0 | CP-SE-BM-16(PS) Кабель энкодера 16 метров.
CPSEM10PS | 2794.8 | 35 | CP-SE-M-10(PS) Кабель энкодера 10 метров.
RPB.120.12 | 14119.2 | 0 | Боковая панель раздельная; 2 секции; ГхВ: 1200х1200мм
LCI-G110-4 IP54 | 399372.08 | 0 |  | Для общепромышленного применения
PBZ.80.18 | 21854.4 | 0 | Комплект боковых стенок на замках; 2шт; ГхВ: 800х1800мм
UM.100 | 4539.6 | 0 | Уголок монтажный для L-обр. профиля; 2шт; 19"; Ш: 1000мм
EMC.3.10 | 996 | 0 | Зажим ЕМС-экранирующий 3-10мм
CMBL15B16PS | 7956 | 0 | CMB-L15B-16(PS) Кабель силовой для серводвигателей с тормозом. 16 метров.
PB.50.16 | 15830.4 | 0 | Комплект боковых стенок; 2шт; ГхВ: 500х1600мм
ESM263C22 | 2221.2 | 70 | Автоматический выключатель ESM2-63/C2/2 (6kA), 2A, характеристика C, количество полюсов: 2P
PBZ.40.12 | 13977.6 | 0 | Комплект боковых стенок на замках; 2шт; ГхВ: 400х1200мм
PPS1G0612 | 11611.2 | 320 | Промышленный коммутатор PROMPOWER PPS-1G0612, 6 портов, 4*10/100/1000M RJ45 портов с поддержкой POE (30 Вт на порт) + 2*10/100/1000M uplink, напряжение питания: DC12-48V
1LE1002-1CC02-2AA4-Z | 83214.17 | 0 | Электродвигатель асинхронный общепромышленный 3кВт, 1000об/мин, 132S, лапы (B3), 230/400В | Асинхронные общепромышленные электродвигатели
PBZ.100.16 | 22716 | 0 | Комплект боковых стенок на замках; 2шт; ГхВ: 1000х1600мм
PSEC5P0 | 1376.4 | 0 | PS-EC-5P0 Стандартная линия полевой шины EtherCAT 5 м, (сетевой порт RJ45, стандартный промышленный порт Ethernet)
PBU.80.14.EZ | 24162 | 0 | Комплект боковых стенок, утопленные, 2шт; ГхВ: 800х1400мм, на замках
1LE0303-0EA42-1AB4 | 42030 | 0 | Электродвигатель асинхронный общепромышленный, 2,2 кВт, 3000 об/мин, 90L, Лапы (B3), PTC (3), 220/380 В | Асинхронные общепромышленные электродвигатели
CMTD6003PS | 6880.8 | 1 | CMT-D60-03(PS) Кабель силовой для серводвигателей без тормоза. 3 метра.
CPSLB03PS | 2580 | 18 | CP-SL-B-03(PS) Кабель энкодера 3 метра.
PB.80.22 | 22350 | 0 | Комплект боковых стенок; 2шт; ГхВ: 800х2200мм
ESM263C103 | 2006.4 | 67 | Автоматический выключатель ESM2-63/C10/3 (6kA), 10A, характеристика C, количество полюсов: 3P
RPB.100.22 | 15469.2 | 0 | Боковая панель раздельная; 2 секции; ГхВ: 1000х2200мм
PB.60.12 | 15099.6 | 0 | Комплект боковых стенок; 2шт; ГхВ: 600х1200мм
MP.120.20.2 | 13176 | 0 | МП толщиной 2 мм; ШхВ: 1200х2000мм
PBZ.60.14 | 16944 | 0 | Комплект боковых стенок на замках; 2шт; ГхВ: 600х1400мм
MP.100.14.2 | 9085.2 | 0 | МП толщиной 2 мм; ШхВ: 1000х1400мм
1LE0303-1BB23-3FA4 | 62981 | 0 | Электродвигатель асинхронный общепромышленный, 4 кВт, 1500 об/мин, 112M, фланец (B5), , 380/660В | Асинхронные общепромышленные электродвигатели
DC.40.40 | 12987.6 | 0 | Дверь секционная; ШхВ: 400х400мм
PPK.30.2U.RAL7035 | 2590.8 | 0 | Полка перфорированная консольная; 19"; ВхГ: 2Uх300мм, RAL7035
CPTZDLB10PS | 7956 | 0 | CPT-ZDL-B-10(PS) Кабель энкодера 10 метров.
CMXL6016PS | 15223.2 | 5 | CM-XL60-16(PS) Кабель силовой для серводвигателей без тормоза. 16 метров.
KVPB.01 | 1636.8 | 0 | Комплект фиксации боковых панелей внутри напольного шкафа; 4шт
RPB.80.22 | 13558.8 | 0 | Боковая панель раздельная; 2 секции; ГхВ: 800х2200мм
PBZ.80.20 | 23289.6 | 0 | Комплект боковых стенок на замках; 2шт; ГхВ: 800х2000мм
LCI-G250/P280-4 | 771314.5 | 0 |  | Для общепромышленного применения
RPB.60.14 | 9524.4 | 0 | Боковая панель раздельная; 2 секции; ГхВ: 600х1400мм
PBZ.60.12 | 15763.2 | 0 | Комплект боковых стенок на замках; 2шт; ГхВ: 600х1200мм
LCI-G37/P45-4 | 116865.83 | 0 |  | Для общепромышленного применения
PBZ.40.18 | 16749.6 | 0 | Комплект боковых стенок на замках; 2шт; ГхВ: 400х1800мм
1LE0303-0DA22-1FA4 | 27994 | 0 | Электродвигатель асинхронный общепромышленный, 0,75 кВт, 3000 об/мин, 80M, фланец (B5), , 220/380 В | Асинхронные общепромышленные электродвигатели
PPCABTS8060516.11170120 | 101121.6 | 0 | Шкаф электротехнический PPCABTS8060516.11170120. Корпус напольный серии PPCAB, ШхГхВ: 600х500х1600, сборка 1117-0120 в составе: Каркас шкафа ШхГхВ: 600х500х1600мм (рым-болты 4шт; монтаж. перемычки внутренний монтаж, по глубине 2шт); Сплошная дверь (с комфортной ручкой), угол открывания 180⁰; МП 3мм; Панель задняя сплошная; Потолочная панель; Панель основания в сборе с модульными полами
1LE90031EA233JB4 | 261886.8 | 0 | Асинхронный двигатель PROMPOWER 1LE9, номинальная мощность 22 кВт, номинальная частота вращения двигателя 3000 об/мин, габарит 180M, комби IM B35, номинальное напряжение 380/660 В, датчик PTC
RPB.40.14 | 8144.4 | 0 | Боковая панель раздельная; 2 секции; ГхВ: 400х1400мм
PMPJCUA15 | 451.2 | 47 | USB кабель для программирования ПЛК серии PMP и панелей оператора PH1 7; 10,1; 15 дюймов
АИР80A8 | 9160.17 | 0 | Электродвигатель асинхронный общепромышленный, 0.37 кВт, 750 об/мин, габарит 80А, Лапы (B3), 220/380 В | Асинхронные общепромышленные электродвигатели
PPK.14.2U.RAL7035 | 2326.8 | 0 | Полка перфорированная консольная; 19"; ВхГ: 2Uх140мм, RAL7035
PB.40.14 | 14126.4 | 0 | Комплект боковых стенок; 2шт; ГхВ: 400х1400мм
1LE0303-1CA03-3JB4 | 93594 | 0 | Электродвигатель асинхронный общепромышленный, 5,5 кВт, 3000 об/мин, 132S, комби (B35), PTC (3), 380/660В | Асинхронные общепромышленные электродвигатели
1TL0003-1DC23-3FA4-Z | 130528 | 0 | Электродвигатель асинхронный общепромышленный, 7,5 кВт, 1000 об/мин, 160M, фланец (B5), , 380/660В | Асинхронные общепромышленные электродвигатели
1TL0003-2DA23-3FA4-Z | 649906 | 0 | Электродвигатель асинхронный общепромышленный, 90 кВт, 3000 об/мин, 280M, фланец (B5), , 380/660В | Асинхронные общепромышленные электродвигатели
CMXL6005PS | 6708 | 0 | CM-XL60-05(PS) Кабель силовой для серводвигателей без тормоза. 5 метров.
LCI-G22/P30-4B | 83351.42 | 0 |  | Для общепромышленного применения
RPB.50.16 | 9298.8 | 0 | Боковая панель раздельная; 2 секции; ГхВ: 500х1600мм
PBZ.80.22 | 24724.8 | 0 | Комплект боковых стенок на замках; 2шт; ГхВ: 800х2200мм
RPB.120.16 | 14595.6 | 0 | Боковая панель раздельная; 2 секции; ГхВ: 1200х1600мм
PICI51235U215R | 216826.8 | 0 | Промышленный панельный компьютер PROMPOWER PIC-I51235U-215-R
PDBR110K8R25 | 135936 | 0 | Тормозной резистор PROMPOWER PDBR-110K-8R-25, мощность 110 кВт, 8 Ом, ПВ 25% (120 с), IP 54, способ подключения: клеммная колодка, корпус из оцинкованной стали, габарит Д94 (Ширина 240 мм; Высота 630 мм; Длина 835 мм) масса 60 кг.
ESM263C101 | 576 | 242 | Автоматический выключатель ESM2-63/C10/1 (6kA), 10A, характеристика C, количество полюсов: 1P
NDR48048 | 10946.4 | 13 | Импульсный источник питания PROMPOWER NDR-480-48, напряжение на выходе 48 В постоянного тока, номинальный ток 10 А, номинальная мощность 480 Вт. Входное напряжение 85-264 В переменного тока (120-370 В постоянного тока). | Блоки питания NDR в металлическом корпусе
RPB.80.14 | 10905.6 | 0 | Боковая панель раздельная; 2 секции; ГхВ: 800х1400мм
JAML15XL4PS | 2193.6 | 17 | JAM-L15-XL4(PS) Комплект разъёмов для самостоятельного изготовления силового кабеля (серводвигатель без тормоза) и кабеля энкодера.
1TL0303-1CA13-3AA4 | 80832 | 0 | Электродвигатель асинхронный общепромышленный, 7,5 кВт, 3000 об/мин, 132S, Лапы (B3), , 380/660В | Асинхронные общепромышленные электродвигатели
LCI-G22/P30-4В+LCI-FM | 83351.42 | 0 |  | Для общепромышленного применения
RPB.60.18 | 10586.4 | 0 | Боковая панель раздельная; 2 секции; ГхВ: 600х1800мм
RPB.40.18 | 8940 | 0 | Боковая панель раздельная; 2 секции; ГхВ: 400х1800мм
1LE0303-1CA13-3JB4 | 102372 | 0 | Электродвигатель асинхронный общепромышленный, 7,5 кВт, 3000 об/мин, 132S, комби (B35), PTC (3), 380/660В | Асинхронные общепромышленные электродвигатели
1TL0003-2D023-3AB4-Z | 529446 | 0 | Электродвигатель асинхронный общепромышленный, 45 кВт, 750 об/мин, 280M, Лапы (B3), PTC (3), 380/660В | Асинхронные общепромышленные электродвигатели
RPB.100.14 | 12286.8 | 0 | Боковая панель раздельная; 2 секции; ГхВ: 1000х1400мм
PBZ.80.12 | 17548.8 | 0 | Комплект боковых стенок на замках; 2шт; ГхВ: 800х1200мм
PBZ.50.16 | 16975.2 | 0 | Комплект боковых стенок на замках; 2шт; ГхВ: 500х1600мм
1LE90033AC033FA4 | 0 | 0 | Асинхронный двигатель PROMPOWER 1LE9, номинальная мощность 75 кВт, номинальная частота вращения двигателя 1000 об/мин, габарит 315S, фланец IM B5, номинальное напряжение 380/660 В
PBZ.80.14 | 18984 | 0 | Комплект боковых стенок на замках; 2шт; ГхВ: 800х1400мм
1LE0303-0DA32-1AB4 | 35103 | 0 | Электродвигатель асинхронный общепромышленный, 1,1 кВт, 3000 об/мин, 80M, Лапы (B3), PTC (3), 220/380 В | Асинхронные общепромышленные электродвигатели
LCI-G55/P75-4+LCI-FM | 204466.92 | 0 |  | Для общепромышленного применения
PBZ.60.20 | 20481.6 | 0 | Комплект боковых стенок на замках; 2шт; ГхВ: 600х2000мм
RPB.40.16 | 8541.6 | 0 | Боковая панель раздельная; 2 секции; ГхВ: 400х1600мм
АИР56B2 | 4005.67 | 0 | Электродвигатель асинхронный общепромышленный, 0.25 кВт, 3000 об/мин, габарит 56B, Лапы (B3), 220/380 В | Асинхронные общепромышленные электродвигатели
ESM263D103 | 2006.4 | 31 | Автоматический выключатель ESM2-63/D10/3 (6kA), 10A, характеристика D, количество полюсов: 3P
NDR7548 | 3160.8 | 34 | Импульсный источник питания PROMPOWER NDR-75-48, напряжение на выходе 48 В постоянного тока, номинальный ток 1.6 А, номинальная мощность 75 Вт. Входное напряжение 85-264 В переменного тока ( 120-370 В постоянного тока) | Блоки питания NDR в металлическом корпусе
LCI-G7.5/P11-4B+LCI-FM | 37764.08 | 0 |  | Для общепромышленного применения
LCI-G7.5/P11-4B+LCI-SM | 37764.08 | 0 |  | Для общепромышленного применения
1LE0003-2DB03-3AB4 | 626730 | 0 | Электродвигатель асинхронный общепромышленный, 75 кВт, 1500 об/мин, 280S, Лапы (B3), PTC (3), 380/660В | Асинхронные общепромышленные электродвигатели
1LE93031BA233JA4 | 71077.2 | 0 | Асинхронный двигатель PROMPOWER 1LE9, номинальная мощность 4 кВт, номинальная частота вращения двигателя 3000 об/мин, габарит 112М, комби IM B35, номинальное напряжение 380/660 В
PSEC1P0 | 687.6 | 0 | PS-EC-1P0 Стандартная линия полевой шины EtherCAT 1 м, (сетевой порт RJ45, стандартный промышленный порт Ethernet)
ESM263C162 | 1263.6 | 76 | Автоматический выключатель ESM2-63/C16/2 (6kA), 16A, характеристика C, количество полюсов: 2P
X.40.100.20 | 46024.8 | 0 | Каркас шкафа; ШхГхВ: 400x1000х2000мм
MP.40.14.2 | 5732.4 | 0 | МП толщиной 2 мм; ШхВ: 400х1400мм
PBZ.50.12 | 14870.4 | 0 | Комплект боковых стенок на замках; 2шт; ГхВ: 500х1200мм
EC-01.80.20 | 6411.6 | 0 | Цоколь, высота 200 (углы + передняя панель, ввод через угол), для Ш:800 мм, 2шт
RPB.80.18 | 12231.6 | 0 | Боковая панель раздельная; 2 секции; ГхВ: 800х1800мм
PBZ.120.16 | 25012.8 | 0 | Комплект боковых стенок на замках; 2шт; ГхВ: 1200х1600мм
АИР56B4 | 4015.83 | 0 | Электродвигатель асинхронный общепромышленный, 0.18 кВт, 1500 об/мин, габарит 56В, Лапы (B3), 220/380 В | Асинхронные общепромышленные электродвигатели
PB.80.18 | 20101.2 | 0 | Комплект боковых стенок; 2шт; ГхВ: 800х1800мм
CMBL15T05PS | 3440.4 | 31 | CMB-L15T-05(PS) Кабель силовой для серводвигателей с тормозом. 5 метров.
1LE90033AB533JA4 | 1742787.6 | 0 | Асинхронный двигатель PROMPOWER 1LE9, номинальная мощность 160 кВт, номинальная частота вращения двигателя 1500 об/мин, габарит 315L, комби IM B35, номинальное напряжение 380/660 В
PD150A4055B | 16932 | 52 | Преобразователь частоты PROMPOWER PD150-A4055B, номинальная мощность 5,5/7,5 кВт, напряжение питания 380 B, 3ф, номинальный ток 13/17 А, степень защиты IP20, встроенный ЭМС фильтр, встроенный тормозной модуль (прерыватель), встроенная панель управления, встроенный протокол Modbus RTU (RS485), 4 дискретных входа, 1 дискретный выход, 1 аналоговый вход (0-10 В, 0/4-20 мА), 1 аналоговый выход (0-10 В, 0/4-20 мА), 1 релейный выход, дискретные входы NPN/PNP | Для общепромышленного применения
1LE1002-1DB43-4AA4-Z | 201571.45 | 0 | Электродвигатель асинхронный общепромышленный 15кВт, 1500об/мин, 160L, лапы (B3), 400/690В | Асинхронные общепромышленные электродвигатели
PGV2ME16 | 4078.8 | 5 | Автоматический выключатель защиты двигателя серии Pulse, Диапазон регулировки тока (A) 9-14
PB.120.20 | 26359.2 | 0 | Комплект боковых стенок; 2шт; ГхВ: 1200х2000мм
PB.60.16 | 16879.2 | 0 | Комплект боковых стенок; 2шт; ГхВ: 600х1600мм
RPB.120.22 | 17380.8 | 0 | Боковая панель раздельная; 2 секции; ГхВ: 1200х2200мм
PB.40.18 | 15435.6 | 0 | Комплект боковых стенок; 2шт; ГхВ: 400х1800мм
RPB.100.12 | 12871.2 | 0 | Боковая панель раздельная; 2 секции; ГхВ: 1000х1200мм
1TL0003-2DA23-3JB4-Z | 672963 | 0 | Электродвигатель асинхронный общепромышленный, 90 кВт, 3000 об/мин, 280M, комби (B35), PTC (3), 380/660В | Асинхронные общепромышленные электродвигатели
1LE0303-1AA42-1FA4 | 52319 | 0 | Электродвигатель асинхронный общепромышленный, 3 кВт, 3000 об/мин, 100L, фланец (B5), , 220/380 В | Асинхронные общепромышленные электродвигатели
RPB.100.16 | 13082.4 | 0 | Боковая панель раздельная; 2 секции; ГхВ: 1000х1600мм
АИР80B8 | 9963.33 | 0 | Электродвигатель асинхронный общепромышленный, 0.55 кВт, 750 об/мин, габарит 80В, Лапы (B3), 220/380 В | Асинхронные общепромышленные электродвигатели
1TL0003-2DD03-3JA4-Z | 551779 | 0 | Электродвигатель асинхронный общепромышленный, 37 кВт, 750 об/мин, 280S, комби (B35), , 380/660В | Асинхронные общепромышленные электродвигатели
1LE0303-0EC02-1FA4 | 34338 | 0 | Электродвигатель асинхронный общепромышленный, 0,75 кВт, 1000 об/мин, 90S, фланец (B5), , 220/380 В | Асинхронные общепромышленные электродвигатели
PB.50.18 | 16602 | 0 | Комплект боковых стенок; 2шт; ГхВ: 500х1800мм
1LE93031AC421JB4 | 61440 | 0 | Асинхронный двигатель PROMPOWER 1LE9, номинальная мощность 1.5 кВт, номинальная частота вращения двигателя 1000 об/мин, габарит 100L, комби IM В35, номинальное напряжение 220/380 В, датчик PTC
RPB.60.20 | 11116.8 | 0 | Боковая панель раздельная; 2 секции; ГхВ: 600х2000мм
PBZ.60.16 | 18122.4 | 0 | Комплект боковых стенок на замках; 2шт; ГхВ: 600х1600мм
1LE93031CB033AA4 | 93591.6 | 0 | Асинхронный двигатель PROMPOWER 1LE9, номинальная мощность 5.5 кВт, номинальная частота вращения двигателя 1500 об/мин, габарит 132S, лапы IM B3, номинальное напряжение 380/660 В
RPB.120.14 | 13668 | 0 | Боковая панель раздельная; 2 секции; ГхВ: 1200х1400мм
PB.50.14 | 15057.6 | 0 | Комплект боковых стенок; 2шт; ГхВ: 500х1400мм
LCI-G0.75/P1.5-4B+LCI-SM | 20379.08 | 0 |  | Для общепромышленного применения
PB.60.14 | 15988.8 | 0 | Комплект боковых стенок; 2шт; ГхВ: 600х1400мм
NDR10012 | 2799.6 | 47 | Импульсный источник питания PROMPOWER NDR-100-12 в металлическом корпусе, напряжение на выходе 12 В постоянного тока, номинальный ток 8.3 А, номинальная мощность 100 Вт. Входное напряжение 85-264 В переменного тока (120-370 В постоянного тока) | Блоки питания NDR в металлическом корпусе
1LE0303-0DA32-1JB4 | 36621 | 0 | Электродвигатель асинхронный общепромышленный, 1,1 кВт, 3000 об/мин, 80M, комби (B35), PTC (3), 220/380 В | Асинхронные общепромышленные электродвигатели
RPB.120.18 | 15524.4 | 0 | Боковая панель раздельная; 2 секции; ГхВ: 1200х1800мм
PB.40.16 | 14781.6 | 0 | Комплект боковых стенок; 2шт; ГхВ: 400х1600мм
1LE90032DC233JB4 | 795706.8 | 0 | Асинхронный двигатель PROMPOWER 1LE9, номинальная мощность 55 кВт, номинальная частота вращения двигателя 1000 об/мин, габарит 280M, комби IM B35, номинальное напряжение 380/660 В, датчик PTC
LCI-G55/P75-4+LCI-SM | 204466.92 | 0 |  | Для общепромышленного применения
PBZ.50.18 | 18026.4 | 0 | Комплект боковых стенок на замках; 2шт; ГхВ: 500х1800мм
LCI-G30/P37-4+LCI-FM | 103054.42 | 0 |  | Для общепромышленного применения
RPB.80.16 | 11569.2 | 0 | Боковая панель раздельная; 2 секции; ГхВ: 800х1600мм
P2S100415BA | 38011.2 | 15 | Устройство плавного пуска PROMPOWER P2S-100-4-15-B-A, номинальное напряжение 400 В, мощность 15 кВт, номинальный ток 30 А, напряжение управления 100...240 В АС, встроенный байпас (обводной контактор), степень защиты IP20 | Устройства плавного пуска
RPB.100.18 | 13878 | 0 | Боковая панель раздельная; 2 секции; ГхВ: 1000х1800мм
1LE93031CB233FA4 | 108267.6 | 0 | Асинхронный двигатель PROMPOWER 1LE9303-1CB23-3FA4, номинальная мощность 7.5 кВт, номинальная частота вращения двигателя 1500 об/мин, габарит 132M, фланец IM B5, номинальное напряжение 380/660 В
RPB.50.18 | 9763.2 | 0 | Боковая панель раздельная; 2 секции; ГхВ: 500х1800мм
1LE0303-1CD02-1AB4 | 89362 | 0 | Электродвигатель асинхронный общепромышленный, 2,2 кВт, 750 об/мин, 132S, Лапы (B3), PTC (3), 220/380 В | Асинхронные общепромышленные электродвигатели
1LE0303-0DB32-1AB4 | 33568 | 0 | Электродвигатель асинхронный общепромышленный, 0,75 кВт, 1500 об/мин, 80M, Лапы (B3), PTC (3), 220/380 В | Асинхронные общепромышленные электродвигатели
1LE0303-1BC22-1FA4 | 61248 | 0 | Электродвигатель асинхронный общепромышленный, 2,2 кВт, 1000 об/мин, 112M, фланец (B5), , 220/380 В | Асинхронные общепромышленные электродвигатели
1LE0303-0EA42-1FA4 | 38026 | 0 | Электродвигатель асинхронный общепромышленный, 2,2 кВт, 3000 об/мин, 90L, фланец (B5), , 220/380 В | Асинхронные общепромышленные электродвигатели
RPB.100.20 | 14673.6 | 0 | Боковая панель раздельная; 2 секции; ГхВ: 1000х2000мм
1LE90032CA233FA4 | 577869.6 | 0 | Асинхронный двигатель PROMPOWER 1LE9, номинальная мощность 55 кВт, номинальная частота вращения двигателя 3000 об/мин, габарит 250M, фланец IM B5, номинальное напряжение 380/660 В
1LE1002-1CC02-2JA4-Z | 91335.3 | 0 | Электродвигатель асинхронный общепромышленный 3кВт, 1000об/мин, 132S, комби (B35), 230/400В | Асинхронные общепромышленные электродвигатели
PD310A4300B | 142868.4 | 4 | Преобразователь частоты PROMPOWER PD310-A4300B, номинальная мощность 30/37 кВт, напряжение питания 380 В, 3 фазы, номинальный ток 60/75 А, степень защиты IP20, встроенный ЭМС фильтр, встроенный тормозной модуль (прерыватель), встроенная панель управления, встроенный протокол Modbus RTU (RS485), 5 дискретных входов, 1 дискретный выход, 2 аналоговых входа (0-10 В, 0/4-20 мА), 1 аналоговый выход (0-10 В, 0/4-20 мА), 1 релейный выход, дискретные входы NPN/PNP | Для высокоточных применений с возможностью подключения датчиков обратной связи
PBZ.50.22 | 20130 | 0 | Комплект боковых стенок на замках; 2шт; ГхВ: 500х2200мм
1LE0003-3AC53-3AB4 | 1511812 | 0 | Электродвигатель асинхронный общепромышленный, 110 кВт, 1000 об/мин, 315L, Лапы (B3), PTC (3), 380/660В | Асинхронные общепромышленные электродвигатели
1LE0003-2CD23-3AB4 | 513646 | 0 | Электродвигатель асинхронный общепромышленный, 30 кВт, 750 об/мин, 250M, Лапы (B3), PTC (3), 380/660В | Асинхронные общепромышленные электродвигатели
PB.60.22 | 19548 | 0 | Комплект боковых стенок; 2шт; ГхВ: 600х2200мм
1LE0003-2D023-3AB4 | 608968 | 0 | Электродвигатель асинхронный общепромышленный, 45 кВт, 750 об/мин, 280M, Лапы (B3), PTC (3), 380/660В | Асинхронные общепромышленные электродвигатели
1LE1002-1CC03-4FA4-Z | 91039.45 | 0 | Электродвигатель асинхронный общепромышленный 3кВт, 1000об/мин, 132S, фланец (B5), 400/690В | Асинхронные общепромышленные электродвигатели
PBZ.100.14 | 21026.4 | 0 | Комплект боковых стенок на замках; 2шт; ГхВ: 1000х1400мм
ESM163B633 | 3549.6 | 37 | Автоматический выключатель ESM1-63/B63/3 (10kA), 63A, характеристика B, количество полюсов: 3P
JAMC10TL4PS | 1935.6 | 36 | JAM-C10T-L4(PS) Комплект разъёмов для самостоятельного изготовления силового кабеля (серводвигатель без тормоза) и кабеля энкодера.
PBZ.120.22 | 30849.6 | 0 | Комплект боковых стенок на замках; 2шт; ГхВ: 1200х2200мм
1LE0303-1CC23-3FA4 | 94833 | 0 | Электродвигатель асинхронный общепромышленный, 4 кВт, 1000 об/мин, 132M, фланец (B5), , 380/660В | Асинхронные общепромышленные электродвигатели
PBU.60.20 | 24769.2 | 0 | Комплект боковых стенок, утопленные, 2шт; ГхВ: 600х2000мм
PBU.50.18.EZ | 22177.2 | 0 | Комплект боковых стенок, утопленные, 2шт; ГхВ: 500х1800мм, на замках
PBU.80.16.EZ | 25824 | 0 | Комплект боковых стенок, утопленные, 2шт; ГхВ: 800х1600мм, на замках
PDBU4110 | 161920.8 | 11 | Тормозной модуль PROMPOWER PDBU-4110, 75-110 кВт 3х380 В, 5 Ом, 150 А
DO.40.16.2B | 29199.6 | 0 | Обзорная дверь (замок под ключ с двойной бородкой); 180⁰; ШхВ: 400х1600мм
LCI-G75/P90-4+LCI-FM | 218085.17 | 0 |  | Для общепромышленного применения
1LE0303-1CA03-3FA4 | 86305 | 0 | Электродвигатель асинхронный общепромышленный, 5,5 кВт, 3000 об/мин, 132S, фланец (B5), , 380/660В | Асинхронные общепромышленные электродвигатели
1TL0003-1AA42-1FB4-Z | 49618 | 0 | Электродвигатель асинхронный общепромышленный, 3 кВт, 3000 об/мин, 100L, фланец (B5), PTC (3), 220/380 В | Асинхронные общепромышленные электродвигатели
1LE0303-1CB23-3FA4 | 98799 | 0 | Электродвигатель асинхронный общепромышленный, 7,5 кВт, 1500 об/мин, 132M, фланец (B5), , 380/660В | Асинхронные общепромышленные электродвигатели
LCI-G0.75-2B (S)+LCI-FM | 16419.17 | 0 |  | Для общепромышленного применения
LCI-G18.5/P22-4В+LCI-FM | 73693.08 | 0 |  | Для общепромышленного применения
LCI-G2.2-2B (S)+LCI-FM | 20572.25 | 0 |  | Для общепромышленного применения
DDO.120.22 | 60074.4 | 0 | Двухстворчатая обзорная дверь (с комфортной ручкой); 180⁰; ШхВ: 1200х2200мм
PBU.60.18.EZ | 23947.2 | 0 | Комплект боковых стенок, утопленные, 2шт; ГхВ: 600х1800мм, на замках
PB.60.20 | 18658.8 | 0 | Комплект боковых стенок; 2шт; ГхВ: 600х2000мм
KSS.60.40.20 | 31821.6 | 0 | Комплект сейсмостойкости для корпуса; ШхГхВ: 600х400х2000мм
PDINL02150 | 58300.8 | 0 | PD-INL-0,2-150, дроссель 3-фазный сетевой, падение напряжения 4%, номинальное напряжение 400В, индуктивность 0,2 мГн, номинальный ток 150А, частота сети 50 Гц, степень защиты IP00 | Сетевые дроссели
ESM263B43 | 5589.6 | 37 | Автоматический выключатель ESM2-63/B4/3 (6kA), 4A, характеристика B, количество полюсов: 3P
PSD5P20P7PTA | 43648.8 | 7 | Сервопривод серии PSD5P. 700 Вт, 1х200В, PROFINET
PBZ.40.16 | 15825.6 | 0 | Комплект боковых стенок на замках; 2шт; ГхВ: 400х1600мм
PBZ.100.18 | 24406.8 | 0 | Комплект боковых стенок на замках; 2шт; ГхВ: 1000х1800мм
PBU.80.16 | 25363.2 | 0 | Комплект боковых стенок, утопленные, 2шт; ГхВ: 800х1600мм
DP.60.16 | 27086.4 | 0 | Перфорированная дверь (с комфортной ручкой); 180⁰; ШхВ: 600х1600мм
1TL0003-1AB52-1FA4-Z | 45918 | 0 | Электродвигатель асинхронный общепромышленный, 3 кВт, 1500 об/мин, 100L, фланец (B5), , 220/380 В | Асинхронные общепромышленные электродвигатели
1LE1002-0CB32-2JB4-Z | 28937.38 | 0 | Электродвигатель асинхронный общепромышленный 0.37кВт, 1500об/мин, 71M, комби (B35), PTC, 230/400В | Асинхронные общепромышленные электродвигатели
1TL0303-0DB32-1AB4-Z | 29186 | 0 | Электродвигатель асинхронный общепромышленный, 0,75 кВт, 1500 об/мин, 80M, Лапы (B3), PTC (3), 220/380 В | Асинхронные общепромышленные электродвигатели
1LE0303-0EB42-1FA4 | 37111 | 0 | Электродвигатель асинхронный общепромышленный, 1,5 кВт, 1500 об/мин, 90L, фланец (B5), , 220/380 В | Асинхронные общепромышленные электродвигатели
PBU.50.18 | 21781.2 | 0 | Комплект боковых стенок, утопленные, 2шт; ГхВ: 500х1800мм
1LE0303-1CD22-1FB4 | 102632 | 0 | Электродвигатель асинхронный общепромышленный, 3 кВт, 750 об/мин, 132M, фланец (B5), PTC (3), 220/380 В | Асинхронные общепромышленные электродвигатели
PBU.40.20 | 20912.4 | 0 | Комплект боковых стенок, утопленные, 2шт; ГхВ: 400х2000мм
LCI-G45/P55-4+LCI-FM | 160135.17 | 0 |  | Для общепромышленного применения
RVJRED | 669.6 | 7036 | Перемычка для реле PG2RV, двадцать полюсов, красная, ток 36А | Аксессуары для реле
PBU.80.14 | 23731.2 | 0 | Комплект боковых стенок, утопленные, 2шт; ГхВ: 800х1400мм
PB.80.20 | 21225.6 | 0 | Комплект боковых стенок; 2шт; ГхВ: 800х2000мм
DP.80.12.IT | 32769.6 | 0 | Дверь перфорированная серверная (с комфортной ручкой); 180⁰; ШхВ: 800х1200мм
DO.40.20.2B | 32517.6 | 0 | Обзорная дверь (замок под ключ с двойной бородкой); 180⁰; ШхВ: 400х2000мм
1LE0303-1CB23-3JB4 | 106454 | 0 | Электродвигатель асинхронный общепромышленный, 7,5 кВт, 1500 об/мин, 132M, комби (B35), PTC (3), 380/660В | Асинхронные общепромышленные электродвигатели
PDBU4280 | 199286.4 | 14 | Тормозной модуль PROMPOWER PDBU-4280, 220-280 кВт 3х380 В, 2,5 Ом, 300 А
1LE1002-1BA22-2FA4-Z | 39530.5 | 0 | Электродвигатель асинхронный общепромышленный 4 кВт , 3000 об/мин , 112M , фланец (B5) , 230/400 В | Асинхронные общепромышленные электродвигатели
1TL0003-3BC63-3JB4-Z | 2537149 | 0 | Электродвигатель асинхронный общепромышленный, 250 кВт, 1000 об/мин, 355L, комби (B35), PTC (3), 380/660В | Асинхронные общепромышленные электродвигатели
АИР80A2 | 8204.5 | 0 | Электродвигатель асинхронный общепромышленный, 1.5 кВт, 3000 об/мин, габарит 80А, Лапы (B3), 220/380 В | Асинхронные общепромышленные электродвигатели
1LE0303-0DA22-1AB4 | 32196 | 0 | Электродвигатель асинхронный общепромышленный, 0,75 кВт, 3000 об/мин, 80M, Лапы (B3), PTC (3), 220/380 В | Асинхронные общепромышленные электродвигатели
PBU.60.14 | 21019.2 | 0 | Комплект боковых стенок, утопленные, 2шт; ГхВ: 600х1400мм
PBU.50.14.EZ | 20020.8 | 0 | Комплект боковых стенок, утопленные, 2шт; ГхВ: 500х1400мм, на замках
PBU.40.16 | 19174.8 | 0 | Комплект боковых стенок, утопленные, 2шт; ГхВ: 400х1600мм
DO.40.14.2B | 27541.2 | 0 | Обзорная дверь (замок под ключ с двойной бородкой); 180⁰; ШхВ: 400х1400мм
DDO.100.14 | 50041.2 | 0 | Двухстворчатая обзорная дверь (с комфортной ручкой); 180⁰; ШхВ: 1000х1400мм
DO.50.14.2B | 29841.6 | 0 | Обзорная дверь (замок под ключ с двойной бородкой); 180⁰; ШхВ: 500х1400мм
JLC1K0601AC220 | 456 | 81 | Миниконтактор переменного тока JLC1-K06-01 (AC220), номинальный ток 6A, 3 полюса, дополнительный контакт 1НЗ, напряжение катушки 220VAC | Миниконтакторы
1TL0003-3BB33-3JB4-Z | 2183815 | 0 | Электродвигатель асинхронный общепромышленный, 250 кВт, 1500 об/мин, 355M, комби (B35), PTC (3), 380/660В | Асинхронные общепромышленные электродвигатели
1LE0003-2CC23-3AA4 | 485766 | 0 | Электродвигатель асинхронный общепромышленный, 37 кВт, 1000 об/мин, 250M, Лапы (B3), , 380/660В | Асинхронные общепромышленные электродвигатели
1TL0003-3BB33-3AA4-Z | 2076070 | 0 | Электродвигатель асинхронный общепромышленный, 250 кВт, 1500 об/мин, 355M, Лапы (B3), , 380/660В | Асинхронные общепромышленные электродвигатели
PBU.50.14 | 19663.2 | 0 | Комплект боковых стенок, утопленные, 2шт; ГхВ: 500х1400мм
1LE0303-1CC23-3JA4 | 97622 | 0 | Электродвигатель асинхронный общепромышленный, 4 кВт, 1000 об/мин, 132M, комби (B35), , 380/660В | Асинхронные общепромышленные электродвигатели
1LE0303-1DA33-3FB4 | 172078 | 0 | Электродвигатель асинхронный общепромышленный, 15 кВт, 3000 об/мин, 160M, фланец (B5), PTC (3), 380/660В | Асинхронные общепромышленные электродвигатели
PVM.100.18 | 8870.4 | 0 | Перегородка внутренняя модульная; ГхВ: 1000х1800мм
АИР80A6 | 8784 | 0 | Электродвигатель асинхронный общепромышленный, 0.75 кВт, 1000 об/мин, габарит 80А, Лапы (B3), 220/380 В | Асинхронные общепромышленные электродвигатели
PB.80.14 | 17852.4 | 0 | Комплект боковых стенок; 2шт; ГхВ: 800х1400мм
PBU.80.20 | 28626 | 0 | Комплект боковых стенок, утопленные, 2шт; ГхВ: 800х2000мм
PDBU4055 | 50666.4 | 0 | Тормозной модуль PROMPOWER PDBU-4055, 45-55 кВт 3х380 В, 12 Ом, 75 А
PBU.60.22 | 26019.6 | 0 | Комплект боковых стенок, утопленные, 2шт; ГхВ: 600х2200мм
KT208D04NADS845LY | 2137.2 | 98 | Индуктивный датчик KT208-D04NA-DS845-LY, нержавеющая сталь, незаподлицо, диаметр М8, расстояние срабатывания 4 мм, NPN-НО, 3х проводное подключение, разъём М8
1LE0303-0DA32-1FB4 | 35709 | 0 | Электродвигатель асинхронный общепромышленный, 1,1 кВт, 3000 об/мин, 80M, фланец (B5), PTC (3), 220/380 В | Асинхронные общепромышленные электродвигатели
DP.60.20.IT | 35833.2 | 0 | Дверь перфорированная серверная (с комфортной ручкой); 180⁰; ШхВ: 600х2000мм
1LA7060-2AA11-Z D22+D47 | 17762.42 | 0 | Электродвигатель асинхронный общепромышленный 0,18 кВт , 3000 об/мин , 63M , фланец (B5) , 230/400 В | Асинхронные общепромышленные электродвигатели
1LE0303-0EB42-1JA4 | 38202 | 0 | Электродвигатель асинхронный общепромышленный, 1,5 кВт, 1500 об/мин, 90L, комби (B35), , 220/380 В | Асинхронные общепромышленные электродвигатели
АИР200М2 | 93096.17 | 0 | Электродвигатель асинхронный общепромышленный, 37 кВт, 3000 об/мин, габарит 200М, Лапы (B3), 380/660 В | Асинхронные общепромышленные электродвигатели
1LE0303-1CC02-1JA4 | 88844 | 0 | Электродвигатель асинхронный общепромышленный, 3 кВт, 1000 об/мин, 132S, комби (B35), , 220/380 В | Асинхронные общепромышленные электродвигатели
PPCABTS8041220.11170120 | 104992.8 | 0 | Шкаф электротехнический PPCABTS8041220.11170120. Корпус напольный серии PPCAB, ШхГхВ: 400х1200х2000, сборка 1117-0120 в составе: Каркас шкафа ШхГхВ: 400х1200х2000мм (рым-болты 4шт; монтаж. перемычки внутренний монтаж, по глубине 2шт); Сплошная дверь (с комфортной ручкой), угол открывания 180⁰; МП 3мм; Панель задняя сплошная; Потолочная панель; Панель основания в сборе с модульными полами
PPK.40.1U | 2757.6 | 0 | Полка перфорированная консольная; 19"; ВхГ: 1Uх400мм
PBU.80.18.EZ | 27484.8 | 0 | Комплект боковых стенок, утопленные, 2шт; ГхВ: 800х1800мм, на замках
PBU.60.20.EZ | 25219.2 | 0 | Комплект боковых стенок, утопленные, 2шт; ГхВ: 600х2000мм, на замках
PBU.50.22 | 23899.2 | 0 | Комплект боковых стенок, утопленные, 2шт; ГхВ: 500х2200мм
PBU.40.22 | 21780 | 0 | Комплект боковых стенок, утопленные, 2шт; ГхВ: 400х2200мм
DO.50.18 | 34815.6 | 0 | Обзорная дверь (с комфортной ручкой); 180⁰; ШхВ: 500х1800мм
PB.60.18 | 17768.4 | 0 | Комплект боковых стенок; 2шт; ГхВ: 600х1800мм
DP.50.16 | 25768.8 | 0 | Перфорированная дверь (с комфортной ручкой); 180⁰; ШхВ: 500х1600мм
1LE0303-1DA43-3JB4 | 191934 | 0 | Электродвигатель асинхронный общепромышленный, 18,5 кВт, 3000 об/мин, 160L, комби (B35), PTC (3), 380/660В | Асинхронные общепромышленные электродвигатели
SS.100.23.73.1 | 1936.8 | 0 | Системное шасси 23х73мм, внутренний монтаж; Ш/Г: 1000мм
DO.40.18 | 32216.4 | 0 | Обзорная дверь (с комфортной ручкой); 180⁰; ШхВ: 400х1800мм
1LE1502-3AA03-4AA4-Z | 1433390.2 | 0 | Электродвигатель асинхронный общепромышленный 110кВт, 3000об/мин, 315S, лапы (B3), 400/690В | Асинхронные общепромышленные электродвигатели
LCI-G200-4 IP54 | 946709.83 | 0 |  | Для общепромышленного применения
LCI-G132/P160-4+LCI-FM | 358517.33 | 0 |  | Для общепромышленного применения
LCI-G315/P355-4 +LCI-FM | 950766.33 | 0 |  | Для общепромышленного применения
1LE0303-1AA42-1JA4 | 53859 | 0 | Электродвигатель асинхронный общепромышленный, 3 кВт, 3000 об/мин, 100L, комби (B35), , 220/380 В | Асинхронные общепромышленные электродвигатели
DO.80.16.IT | 48585.6 | 0 | Дверь обзорная серверная (с комфортной ручкой); 180⁰; ШхВ: 800х1600мм
1LE1002-0DB22-2FA4-Z | 17344.69 | 0 | Электродвигатель асинхронный общепромышленный 0,55 кВт , 1500 об/мин , 80M , фланец (B5) , 230/400 В | Асинхронные общепромышленные электродвигатели
DO.60.18 | 37414.8 | 0 | Обзорная дверь (с комфортной ручкой); 180⁰; ШхВ: 600х1800мм
DO.50.12.2B | 27883.2 | 0 | Обзорная дверь (замок под ключ с двойной бородкой); 180⁰; ШхВ: 500х1200мм
1LE93031DC233FB4 | 169731.6 | 0 | Асинхронный двигатель PROMPOWER 1LE9, номинальная мощность 7.5 кВт, номинальная частота вращения двигателя 1000 об/мин, габарит 160M, фланец IM B5, номинальное напряжение 380/660 В, датчик PTC
1TL0003-3BB63-3AB4-Z | 2416520 | 0 | Электродвигатель асинхронный общепромышленный, 315 кВт, 1500 об/мин, 355L, Лапы (B3), PTC (3), 380/660В | Асинхронные общепромышленные электродвигатели
DDO.60.16 | 45613.2 | 0 | Двухстворчатая обзорная дверь (с комфортной ручкой); 180⁰; ШхВ: 600х1600мм
1LE0303-1DC23-3AB4 | 151940 | 0 | Электродвигатель асинхронный общепромышленный, 7,5 кВт, 1000 об/мин, 160M, Лапы (B3), PTC (3), 380/660В | Асинхронные общепромышленные электродвигатели
DDO.100.18 | 53091.6 | 0 | Двухстворчатая обзорная дверь (с комфортной ручкой); 180⁰; ШхВ: 1000х1800мм
1LE0303-1DC23-3FB4 | 154883 | 0 | Электродвигатель асинхронный общепромышленный, 7,5 кВт, 1000 об/мин, 160M, фланец (B5), PTC (3), 380/660В | Асинхронные общепромышленные электродвигатели
DO.60.20.IT | 48362.4 | 0 | Дверь обзорная серверная (с комфортной ручкой); 180⁰; ШхВ: 600х2000мм
R10/R11/R12-0D | 39.6 | 0 | R10 Поворот клеммной коробки на 90º, кабельные отверстия с приводной стороны (DE) (Не применима для двигателей фланцевого монтажного исполнения для типоразмеров FS80~100, также не может быть совмещена с опцией H08). R11 Поворот клеммной коробки на 90º, кабельные отверстия с неприводной стороны (NDE) (Недоступно в случае размещения кабельными отверстиями вверх). R12 Поворот клеммной коробки на 180º.
DP.60.12 | 24744 | 0 | Перфорированная дверь (с комфортной ручкой); 180⁰; ШхВ: 600х1200мм
DP.40.16 | 24451.2 | 0 | Перфорированная дверь (с комфортной ручкой); 180⁰; ШхВ: 400х1600мм
DK.40.16 | 39020.4 | 0 | Комбинированная дверь (с комфортной ручкой); 180⁰; ШхВ: 400х1600мм
1LE1001-1DB43-4AB4-Z | 110805.06 | 0 | Электродвигатель асинхронный общепромышленный 15 кВт , 1500 об/мин , 160L , лапы (B3) , PTC , 400/690В | Асинхронные общепромышленные электродвигатели
DDS.60.22 | 35768.4 | 0 | Двухстворчатая сплошная дверь (с комфортной ручкой); 180⁰; ШхВ: 600х2200мм
1LE0303-1DC23-3JA4 | 154550 | 0 | Электродвигатель асинхронный общепромышленный, 7,5 кВт, 1000 об/мин, 160M, комби (B35), , 380/660В | Асинхронные общепромышленные электродвигатели
DO.80.18.IT | 50752.8 | 0 | Дверь обзорная серверная (с комфортной ручкой); 180⁰; ШхВ: 800х1800мм
1LE1002-0DB22-2AA4-Z | 27703.15 | 14 | Электродвигатель асинхронный общепромышленный, 0,55 кВт, 1500 об/мин, 80M, Лапы (B3), 230/400В | Асинхронные общепромышленные электродвигатели
DDO.100.12 | 48517.2 | 0 | Двухстворчатая обзорная дверь (с комфортной ручкой); 180⁰; ШхВ: 1000х1200мм
1LE0303-0DC32-1JA4 | 29975 | 0 | Электродвигатель асинхронный общепромышленный, 0,55 кВт, 1000 об/мин, 80M, комби (B35), , 220/380 В | Асинхронные общепромышленные электродвигатели
1LE1002-1BB23-4FA4-Z | 71115.83 | 0 | Электродвигатель асинхронный общепромышленный 4кВт, 1500об/мин, 112M, фланец (B5), 400/690В | Асинхронные общепромышленные электродвигатели
PDSIN198 | 72180 | 0 | PD-SIN-19-8, синус-фильтр, номинальное напряжение 690В, индуктивность 19 мГн, номинальный ток 8А, емкость 1,5 мкФ, частота сети 50 Гц, частота ШИМ 3…8 кГц, степень защиты IP00, кабельная линия до 400 м | Синус-фильтры
1TL0003-3BA63-3AB4-Z | 2528868 | 0 | Электродвигатель асинхронный общепромышленный, 315 кВт, 3000 об/мин, 355L, Лапы (B3), PTC (3), 380/660В | Асинхронные общепромышленные электродвигатели
1LE0303-0DC32-1FB4 | 33870 | 0 | Электродвигатель асинхронный общепромышленный, 0,55 кВт, 1000 об/мин, 80M, фланец (B5), PTC (3), 220/380 В | Асинхронные общепромышленные электродвигатели
1LE1002-0EB02-2FA4-Z | 41991.38 | 0 | Электродвигатель асинхронный общепромышленный 1.1кВт, 1500об/мин, 90S, фланец (B5), 230/400В | Асинхронные общепромышленные электродвигатели
DC.40.20 | 12067.2 | 0 | Дверь секционная; ШхВ: 400х200мм
PDBU4075 | 60165.6 | 14 | Тормозной модуль PROMPOWER PDBU-4075, 75 кВт 3х380 В, 7,5 Ом, 100 А
DDO.60.20 | 47388 | 0 | Двухстворчатая обзорная дверь (с комфортной ручкой); 180⁰; ШхВ: 600х2000мм
DK.80.14 | 41152.8 | 0 | Комбинированная дверь (с комфортной ручкой); 180⁰; ШхВ: 800х1400мм
DP.60.14.IT | 32181.6 | 0 | Дверь перфорированная серверная (с комфортной ручкой); 180⁰; ШхВ: 600х1400мм
1LE0303-0DA32-1FA4 | 30959 | 0 | Электродвигатель асинхронный общепромышленный, 1,1 кВт, 3000 об/мин, 80M, фланец (B5), , 220/380 В | Асинхронные общепромышленные электродвигатели
1LE0303-1DB43-3AA4 | 171852 | 0 | Электродвигатель асинхронный общепромышленный, 15 кВт, 1500 об/мин, 160L, Лапы (B3), , 380/660В | Асинхронные общепромышленные электродвигатели
PDBU4200 | 174375.6 | 12 | Тормозной модуль PROMPOWER PDBU-4200, 132-200 кВт 3х380 В, 4 Ом, 200 А
1LE0303-0EB02-1JB4 | 41092 | 0 | Электродвигатель асинхронный общепромышленный, 1,1 кВт, 1500 об/мин, 90S, комби (B35), PTC (3), 220/380 В | Асинхронные общепромышленные электродвигатели
1TL0003-3BA33-3AB4-Z | 2191473 | 0 | Электродвигатель асинхронный общепромышленный, 250 кВт, 3000 об/мин, 355M, Лапы (B3), PTC (3), 380/660В | Асинхронные общепромышленные электродвигатели
1TL0003-3BC33-3AB4-Z | 2080012 | 0 | Электродвигатель асинхронный общепромышленный, 185 кВт, 1000 об/мин, 355M, Лапы (B3), PTC (3), 380/660В | Асинхронные общепромышленные электродвигатели
1LE0303-0EA42-1FB4 | 42776 | 1 | Электродвигатель асинхронный общепромышленный, 2,2 кВт, 3000 об/мин, 90L, фланец (B5), PTC (3), 220/380 В | Асинхронные общепромышленные электродвигатели
DP.80.12 | 26785.2 | 0 | Перфорированная дверь (с комфортной ручкой); 180⁰; ШхВ: 800х1200мм
DP.50.22 | 28837.2 | 0 | Перфорированная дверь (с комфортной ручкой); 180⁰; ШхВ: 500х2200мм
DDO.120.14 | 52699.2 | 0 | Двухстворчатая обзорная дверь (с комфортной ручкой); 180⁰; ШхВ: 1200х1400мм
RM19.3U.60 | 17450.4 | 0 | Рама поворотная 19" малая; ШхВ: 600 х 3U
1LE0303-1DA33-3JA4 | 172250 | 0 | Электродвигатель асинхронный общепромышленный, 15 кВт, 3000 об/мин, 160M, комби (B35), , 380/660В | Асинхронные общепромышленные электродвигатели
DO.80.18 | 42613.2 | 0 | Обзорная дверь (с комфортной ручкой); 180⁰; ШхВ: 800х1800мм
DK.50.22 | 42220.8 | 0 | Комбинированная дверь (с комфортной ручкой); 180⁰; ШхВ: 500х2200мм
DK.40.20 | 40465.2 | 0 | Комбинированная дверь (с комфортной ручкой); 180⁰; ШхВ: 400х2000мм
1LE1002-1CB23-4NB4-Z | 132981.02 | 0 | Электродвигатель асинхронный общепромышленный 7.5кВт, 1500об/мин, 132M, комби (B34), PTC, 400/690В
1LE1002-1BA22-2KB4-Z | 80368.52 | 0 | Электродвигатель асинхронный общепромышленный 4кВт, 3000об/мин, 112M, малый фланец (B14), PTC, 230/400В
DDS.80.14.2B | 33166.8 | 0 | Двухстворчатая сплошная дверь (замок под ключ с двойной бородкой); 180⁰; ШхВ: 800х1400мм
DDS.120.20.2B | 45123.6 | 0 | Двухстворчатая сплошная дверь (замок под ключ с двойной бородкой); 180⁰; ШхВ: 1200х2000мм
JAME7E6PS | 1075.2 | 9 | JAM-E7-E6(PS) Комплект разъёмов для самостоятельного изготовления силового кабеля (серводвигатель без/с тормозом) и кабеля энкодера.
DDO.60.18 | 46500 | 0 | Двухстворчатая обзорная дверь (с комфортной ручкой); 180⁰; ШхВ: 600х1800мм
DDO.60.12 | 43838.4 | 0 | Двухстворчатая обзорная дверь (с комфортной ручкой); 180⁰; ШхВ: 600х1200мм
1LE1002-1DD43-4KB4-Z | 253124.58 | 0 | Электродвигатель асинхронный общепромышленный 7.5кВт, 750об/мин, 160L, малый фланец (B14), PTC, 400/690В
PBZ.100.12 | 19335.6 | 0 | Комплект боковых стенок на замках; 2шт; ГхВ: 1000х1200мм
1LE0303-1DA33-3FA4 | 167328 | 0 | Электродвигатель асинхронный общепромышленный, 15 кВт, 3000 об/мин, 160M, фланец (B5), , 380/660В | Асинхронные общепромышленные электродвигатели
DP.50.20 | 27814.8 | 0 | Перфорированная дверь (с комфортной ручкой); 180⁰; ШхВ: 500х2000мм
DK.80.12 | 40111.2 | 0 | Комбинированная дверь (с комфортной ручкой); 180⁰; ШхВ: 800х1200мм
DP.40.12 | 22702.8 | 0 | Перфорированная дверь (с комфортной ручкой); 180⁰; ШхВ: 400х1200мм
DP.40.22 | 27073.2 | 0 | Перфорированная дверь (с комфортной ручкой); 180⁰; ШхВ: 400х2200мм
1LE0303-1BA23-3FB4 | 67754 | 0 | Электродвигатель асинхронный общепромышленный, 4 кВт, 3000 об/мин, 112M, фланец (B5), PTC (3), 380/660В | Асинхронные общепромышленные электродвигатели
ESM263D633 | 2947.2 | 3 | Автоматический выключатель ESM2-63/D63/3 (6kA), 63A, характеристика D, количество полюсов: 3P
PPCABTS8101220.21170120 | 143252.4 | 0 | Шкаф электротехнический PPCABTS8101220.21170120. Корпус напольный серии PPCAB, ШхГхВ: 1000х1200х2000, сборка 2117-0120 в составе: Каркас шкафа ШхГхВ: 1000х1200х2000мм (рым-болты 4шт; монтаж. перемычки внутренний монтаж, по глубине 2шт); Двухстворчатая дверь (с комфортной ручкой), угол открывания 180⁰; МП 3мм; Панель задняя сплошная; Потолочная панель; Панель основания в сборе с модульными полами
DO.80.20.IT | 52917.6 | 0 | Дверь обзорная серверная (с комфортной ручкой); 180⁰; ШхВ: 800х2000мм
CPSLB16PS | 6493.2 | 0 | CP-SL-B-16(PS) Кабель энкодера 16 метров.
NDR24048 | 5079.6 | 65 | Импульсный источник питания PROMPOWER NDR-240-48, напряжение на выходе 48 В постоянного тока, номинальный ток 5 А, номинальная мощность 240 Вт. Входное напряжение 85-264 В переменного тока (120-370 В постоянного тока). | Блоки питания NDR в металлическом корпусе
1LE0303-1BB23-3AB4 | 66495 | 0 | Электродвигатель асинхронный общепромышленный, 4 кВт, 1500 об/мин, 112M, Лапы (B3), PTC (3), 380/660В | Асинхронные общепромышленные электродвигатели
DP.80.14.IT | 34233.6 | 0 | Дверь перфорированная серверная (с комфортной ручкой); 180⁰; ШхВ: 800х1400мм
DDS.80.18 | 37238.4 | 0 | Двухстворчатая сплошная дверь (с комфортной ручкой); 180⁰; ШхВ: 800х1800мм
1LE0303-1DB23-3FA4 | 151536 | 0 | Электродвигатель асинхронный общепромышленный, 11 кВт, 1500 об/мин, 160M, фланец (B5), , 380/660В | Асинхронные общепромышленные электродвигатели
DDS.60.20 | 34831.2 | 0 | Двухстворчатая сплошная дверь (с комфортной ручкой); 180⁰; ШхВ: 600х2000мм
DDS.120.22.2B | 47202 | 0 | Двухстворчатая сплошная дверь (замок под ключ с двойной бородкой); 180⁰; ШхВ: 1200х2200мм
DDO.120.16 | 54543.6 | 0 | Двухстворчатая обзорная дверь (с комфортной ручкой); 180⁰; ШхВ: 1200х1600мм
DK.50.20 | 41418 | 0 | Комбинированная дверь (с комфортной ручкой); 180⁰; ШхВ: 500х2000мм
DDS.100.16 | 39009.6 | 0 | Двухстворчатая сплошная дверь (с комфортной ручкой); 180⁰; ШхВ: 1000х1600мм
PVM.100.22 | 9864 | 0 | Перегородка внутренняя модульная; ГхВ: 1000х2200мм
DDO.60.14 | 44726.4 | 0 | Двухстворчатая обзорная дверь (с комфортной ручкой); 180⁰; ШхВ: 600х1400мм
Q72-3AC | 17544 | 0 | Q72 Установка двух датчиков РТ100 для мониторинга температуры подшипников.
АИР63A2 | 4219.17 | 0 | Электродвигатель асинхронный общепромышленный, 0.37 кВт, 3000 об/мин, габарит 63А, Лапы (B3), 220/380 В | Асинхронные общепромышленные электродвигатели
1TL0303-1DD43-3JB4-Z | 159557 | 0 | Электродвигатель асинхронный общепромышленный, 7,5 кВт, 750 об/мин, 160L, комби (B35), PTC (3), 380/660В | Асинхронные общепромышленные электродвигатели
PD210A4220B | 92360.4 | 63 | Преобразователь частоты PROMPOWER PD210-A4220B, номинальная мощность 22/30 кВт, напряжение питания 380 В, 3 фазы, номинальный ток 45/60 А, степень защиты IP20, встроенный ЭМС фильтр, встроенный тормозной модуль (прерыватель), встроенная панель управления, встроенный протокол Modbus RTU (RS485), 4 дискретных входа, 1 дискретный выход, 1 аналоговый вход (0-10 В, 0/4-20 мА), 1 аналоговый выход (0-10 В, 0/4-20 мА), 2 релейных выхода, дискретные входы NPN/PNP | Для общепромышленного применения
DP.60.12.IT | 30963.6 | 0 | Дверь перфорированная серверная (с комфортной ручкой); 180⁰; ШхВ: 600х1200мм
1LE0303-1AB42-1AB4 | 51647 | 0 | Электродвигатель асинхронный общепромышленный, 2,2 кВт, 1500 об/мин, 100L, Лапы (B3), PTC (3), 220/380 В | Асинхронные общепромышленные электродвигатели
SKU.80 | 1515.6 | 0 | Кабельная шина, угловой профиль; Ш: 800мм
DO.60.20 | 39454.8 | 0 | Обзорная дверь (с комфортной ручкой); 180⁰; ШхВ: 600х2000мм
1TL0003-3BD23-3FB4-Z | 2064193 | 0 | Электродвигатель асинхронный общепромышленный, 132 кВт, 750 об/мин, 355M, фланец (B5), PTC (3), 380/660В | Асинхронные общепромышленные электродвигатели
PBU.40.14 | 18307.2 | 0 | Комплект боковых стенок, утопленные, 2шт; ГхВ: 400х1400мм
DP.40.18 | 25324.8 | 0 | Перфорированная дверь (с комфортной ручкой); 180⁰; ШхВ: 400х1800мм
1TL0003-3BA33-3JB4-Z | 2300849 | 0 | Электродвигатель асинхронный общепромышленный, 250 кВт, 3000 об/мин, 355M, комби (B35), PTC (3), 380/660В | Асинхронные общепромышленные электродвигатели
DDS.80.18.2B | 36063.6 | 0 | Двухстворчатая сплошная дверь (замок под ключ с двойной бородкой); 180⁰; ШхВ: 800х1800мм
DSV.80.18 | 22351.2 | 0 | Дверь сплошная внутренняя; ШхВ: 800х1800мм
DO.50.22 | 38366.4 | 0 | Обзорная дверь (с комфортной ручкой); 180⁰; ШхВ: 500х2200мм
PDOTL0067240 | 73516.8 | 0 | PD-OTL-0,067-240, дроссель 3-фазный моторный, номинальное напряжение 400В, индуктивность 0,067 мГн, номинальный ток 240А, частота сети 50 Гц, частота ШИМ 3…16 кГц, степень защиты IP00 | Выходные дроссели
DO.80.22.2B | 46496.4 | 0 | Обзорная дверь (замок под ключ с двойной бородкой); 180⁰; ШхВ: 800х2200мм
DDO.120.12 | 50856 | 0 | Двухстворчатая обзорная дверь (с комфортной ручкой); 180⁰; ШхВ: 1200х1200мм
DO.80.16.2B | 38912.4 | 0 | Обзорная дверь (замок под ключ с двойной бородкой); 180⁰; ШхВ: 800х1600мм
PFC.60.30.V | 6300 | 0 | Секционная панель верхняя, глухая; ШхВ: 600х300мм
1TL0303-0DA32-1JB4-Z | 31838 | 0 | Электродвигатель асинхронный общепромышленный, 1,1 кВт, 3000 об/мин, 80M, комби (B35), PTC (3), 220/380 В | Асинхронные общепромышленные электродвигатели
KSO.50.14 | 3602.4 | 0 | Соединительный комплект; 500х1400мм
DO.60.22 | 41493.6 | 0 | Обзорная дверь (с комфортной ручкой); 180⁰; ШхВ: 600х2200мм
1LE93031BB233AB4 | 72870 | 0 | Асинхронный двигатель PROMPOWER 1LE9, номинальная мощность 4 кВт, номинальная частота вращения двигателя 1500 об/мин, габарит 112М, лапы IM B3, номинальное напряжение 380/660 В, датчик PTC
PDBR18K530R25 | 33984 | 0 | Тормозной резистор PROMPOWER PDBR-18K5-30R-25, мощность 18,5 кВт, 30 Ом, ПВ 25% (120 с), IP 54, способ подключения: клеммная колодка, корпус из оцинкованной стали, габарит М8 (Ширина 140 мм; Высота 125 мм; Длина 460 мм) масса 11 кг.
DK.40.14 | 38296.8 | 0 | Комбинированная дверь (с комфортной ручкой); 180⁰; ШхВ: 400х1400мм
DDS.80.16.2B | 34615.2 | 0 | Двухстворчатая сплошная дверь (замок под ключ с двойной бородкой); 180⁰; ШхВ: 800х1600мм
DO.60.18.2B | 36663.6 | 0 | Обзорная дверь (замок под ключ с двойной бородкой); 180⁰; ШхВ: 600х1800мм
ESM263C403 | 2514 | 506 | Автоматический выключатель ESM2-63/C40/3 (6kA), 40A, характеристика C, количество полюсов: 3P
DDS.60.18.2B | 32572.8 | 0 | Двухстворчатая сплошная дверь (замок под ключ с двойной бородкой); 180⁰; ШхВ: 600х1800мм
АИР80А6 | 8784 | 0 | Электродвигатель асинхронный общепромышленный, 0.75 кВт, 1000 об/мин, габарит 80А, Лапы (B3), 220/380 В | Асинхронные общепромышленные электродвигатели
1LE0003-3AB23-3JA4 | 1361313 | 0 | Электродвигатель асинхронный общепромышленный, 132 кВт, 1500 об/мин, 315M, комби (B35), , 380/660В | Асинхронные общепромышленные электродвигатели
DK.60.16 | 40606.8 | 0 | Комбинированная дверь (с комфортной ручкой); 180⁰; ШхВ: 600х1600мм
АИР180S2 | 61081.33 | 0 | Электродвигатель асинхронный общепромышленный, 22 кВт, 3000 об/мин, габарит 180S, Лапы (B3), 380/660 В | Асинхронные общепромышленные электродвигатели
1LE93031CB033FB4 | 100669.2 | 0 | Асинхронный двигатель PROMPOWER 1LE9, номинальная мощность 5.5 кВт, номинальная частота вращения двигателя 1500 об/мин, габарит 132S, фланец IM B5, номинальное напряжение 380/660 В, датчик PTC
LCI-G185/P200-4 | 647011.75 | 0 |  | Для общепромышленного применения
1TL0003-0DA22-1AA4-Z | 23862 | 0 | Электродвигатель асинхронный общепромышленный, 0,75 кВт, 3000 об/мин, 80M, Лапы (B3), , 220/380 В | Асинхронные общепромышленные электродвигатели
LCI-G355/P400-4 | 1138910.67 | 0 |  | Для общепромышленного применения
DK.50.18 | 40616.4 | 0 | Комбинированная дверь (с комфортной ручкой); 180⁰; ШхВ: 500х1800мм
DO.80.12 | 34910.4 | 0 | Обзорная дверь (с комфортной ручкой); 180⁰; ШхВ: 800х1200мм
PVM.100.16 | 8373.6 | 0 | Перегородка внутренняя модульная; ГхВ: 1000х1600мм
PDOTL0280 | 44248.8 | 0 | PD-OTL-0,2-80, дроссель 3-фазный моторный, номинальное напряжение 400В, индуктивность 0,2 мГн, номинальный ток 80А, частота сети 50 Гц, частота ШИМ 3…16 кГц, степень защиты IP00 | Выходные дроссели
1LE93031DC233JA4 | 169364.4 | 0 | Асинхронный двигатель PROMPOWER 1LE9, номинальная мощность 7.5 кВт, номинальная частота вращения двигателя 1000 об/мин, габарит 160M, комби IM B35, номинальное напряжение 380/660 В
KSO.50.22 | 3746.4 | 0 | Соединительный комплект; 500х2200мм
LCI-G280/P315-4 | 899866.92 | 0 |  | Для общепромышленного применения
RPB.120.20 | 16452 | 0 | Боковая панель раздельная; 2 секции; ГхВ: 1200х2000мм
1TL0003-0DA22-1FB4-Z | 28469 | 0 | Электродвигатель асинхронный общепромышленный, 0,75 кВт, 3000 об/мин, 80M, фланец (B5), PTC (3), 220/380 В | Асинхронные общепромышленные электродвигатели
LCI-G2.2/P4.0-4B | 25401.42 | 0 |  | Для общепромышленного применения
DO.60.22.IT | 50107.2 | 0 | Дверь обзорная серверная (с комфортной ручкой); 180⁰; ШхВ: 600х2200мм
DO.50.20 | 36590.4 | 0 | Обзорная дверь (с комфортной ручкой); 180⁰; ШхВ: 500х2000мм
DO.60.14.IT | 43128 | 0 | Дверь обзорная серверная (с комфортной ручкой); 180⁰; ШхВ: 600х1400мм
1LE0303-1BA23-3JB4 | 69608 | 0 | Электродвигатель асинхронный общепромышленный, 4 кВт, 3000 об/мин, 112M, комби (B35), PTC (3), 380/660В | Асинхронные общепромышленные электродвигатели
DSV.60.20 | 22117.2 | 0 | Дверь сплошная внутренняя; ШхВ: 600х2000мм
DK.60.20 | 42370.8 | 0 | Комбинированная дверь (с комфортной ручкой); 180⁰; ШхВ: 600х2000мм
LCI-G0.75-4B (S) | 18640.58 | 0 |  | Для общепромышленного применения
DK.40.18 | 39742.8 | 0 | Комбинированная дверь (с комфортной ручкой); 180⁰; ШхВ: 400х1800мм
PPCABTS8080612.11170120 | 102669.6 | 0 | Шкаф электротехнический PPCABTS8080612.11170120. Корпус напольный серии PPCAB, ШхГхВ: 800х600х1200, сборка 1117-0120 в составе: Каркас шкафа ШхГхВ: 800х600х1200мм (рым-болты 4шт; монтаж. перемычки внутренний монтаж, по глубине 2шт); Сплошная дверь (с комфортной ручкой), угол открывания 180⁰; МП 3мм; Панель задняя сплошная; Потолочная панель; Панель основания в сборе с модульными полами
DDS.80.16 | 35982 | 0 | Двухстворчатая сплошная дверь (с комфортной ручкой); 180⁰; ШхВ: 800х1600мм
DDS.100.22 | 43736.4 | 0 | Двухстворчатая сплошная дверь (с комфортной ручкой); 180⁰; ШхВ: 1000х2200мм
DDO.80.22 | 52208.4 | 0 | Двухстворчатая обзорная дверь (с комфортной ручкой); 180⁰; ШхВ: 800х2200мм
1TL0303-1CC02-1AB4-Z | 77694 | 0 | Электродвигатель асинхронный общепромышленный, 3 кВт, 1000 об/мин, 132S, Лапы (B3), PTC (3), 220/380 В | Асинхронные общепромышленные электродвигатели
LCI-G400/P450-4 +LCI-FM | 1566871.42 | 0 |  | Для общепромышленного применения
DDS.80.22 | 39752.4 | 0 | Двухстворчатая сплошная дверь (с комфортной ручкой); 180⁰; ШхВ: 800х2200мм
DDO.80.12 | 46177.2 | 0 | Двухстворчатая обзорная дверь (с комфортной ручкой); 180⁰; ШхВ: 800х1200мм
DO.60.22.2B | 40459.2 | 0 | Обзорная дверь (замок под ключ с двойной бородкой); 180⁰; ШхВ: 600х2200мм
DO.60.14 | 33336 | 0 | Обзорная дверь (с комфортной ручкой); 180⁰; ШхВ: 600х1400мм
LCI-G1.5/P2.2-4B | 22117.58 | 0 |  | Для общепромышленного применения
DO.50.14 | 31264.8 | 0 | Обзорная дверь (с комфортной ручкой); 180⁰; ШхВ: 500х1400мм
NK.75 | 4989.6 | 0 | Нагреватель конвекционный; 75Вт; внутренний
LCI-G15/P18.5-4B+LCI-FM | 60171.42 | 0 |  | Для общепромышленного применения
DP.50.12 | 23722.8 | 0 | Перфорированная дверь (с комфортной ручкой); 180⁰; ШхВ: 500х1200мм
DK.50.12 | 38208 | 0 | Комбинированная дверь (с комфортной ручкой); 180⁰; ШхВ: 500х1200мм
1TL0003-0DA32-1FA4-Z | 26917 | 0 | Электродвигатель асинхронный общепромышленный, 1,1 кВт, 3000 об/мин, 80M, фланец (B5), , 220/380 В | Асинхронные общепромышленные электродвигатели
DDS.80.12.2B | 31719.6 | 0 | Двухстворчатая сплошная дверь (замок под ключ с двойной бородкой); 180⁰; ШхВ: 800х1200мм
АИР160М2 | 41907 | 0 | Электродвигатель асинхронный общепромышленный, 18.5 кВт, 3000 об/мин, габарит 160М, Лапы (B3), 380/660 В | Асинхронные общепромышленные электродвигатели
DO.50.18.2B | 33759.6 | 0 | Обзорная дверь (замок под ключ с двойной бородкой); 180⁰; ШхВ: 500х1800мм
АИР160S6 | 44052.17 | 0 | Электродвигатель асинхронный общепромышленный, 11 кВт, 1000 об/мин, габарит 160S, Лапы (B3), 380/660 В | Асинхронные общепромышленные электродвигатели
1LE0303-1AB42-1JA4 | 49243 | 0 | Электродвигатель асинхронный общепромышленный, 2,2 кВт, 1500 об/мин, 100L, комби (B35), , 220/380 В | Асинхронные общепромышленные электродвигатели
DDO.60.22 | 48274.8 | 0 | Двухстворчатая обзорная дверь (с комфортной ручкой); 180⁰; ШхВ: 600х2200мм
DSV.60.22 | 24720 | 0 | Дверь сплошная внутренняя; ШхВ: 600х2200мм
PPCABTS8121018.21170120 | 145645.2 | 0 | Шкаф электротехнический PPCABTS8121018.21170120. Корпус напольный серии PPCAB, ШхГхВ: 1200х1000х1800, сборка 2117-0120 в составе: Каркас шкафа ШхГхВ: 1200х1000х1800мм (рым-болты 4шт; монтаж. перемычки внутренний монтаж, по глубине 2шт); Двухстворчатая дверь (с комфортной ручкой), угол открывания 180⁰; МП 3мм; Панель задняя сплошная; Потолочная панель; Панель основания в сборе с модульными полами
PDOTL0025650 | 183250.8 | 0 | PD-OTL-0,025-650, дроссель 3-фазный моторный, номинальное напряжение 400В, индуктивность 0,025 мГн, номинальный ток 650А, частота сети 50 Гц, частота ШИМ 3…16 кГц, степень защиты IP00 | Выходные дроссели
ESM163C201 | 830.4 | 10 | Автоматический выключатель ESM1-63/C20/1 (10kA), 20A, характеристика C, количество полюсов: 1P
1LE0303-1DD23-3JB4 | 153434 | 0 | Электродвигатель асинхронный общепромышленный, 4 кВт, 750 об/мин, 160M, комби (B35), PTC (3), 380/660В | Асинхронные общепромышленные электродвигатели
NDR12048 | 3532.8 | 68 | Импульсный источник питания PROMPOWER NDR-120-48, напряжение на выходе 48 В постоянного тока, номинальный ток 2.5 А, номинальная мощность 120 Вт. Входное напряжение 85-264 В переменного тока (120-370 В постоянного тока). | Блоки питания NDR в металлическом корпусе
DK.40.22 | 41188.8 | 0 | Комбинированная дверь (с комфортной ручкой); 180⁰; ШхВ: 400х2200мм
1LE0303-1AB42-1FA4 | 47835 | 0 | Электродвигатель асинхронный общепромышленный, 2,2 кВт, 1500 об/мин, 100L, фланец (B5), , 220/380 В | Асинхронные общепромышленные электродвигатели
DDS.60.22.2B | 34839.6 | 0 | Двухстворчатая сплошная дверь (замок под ключ с двойной бородкой); 180⁰; ШхВ: 600х2200мм
DDP.100.12 | 44125.2 | 0 | Двухстворчатая перфорированная дверь (с комфортной ручкой); 180⁰; ШхВ: 1000х1200мм
DS.60.22.2B | 25299.6 | 0 | Сплошная дверь (замок под ключ с двойной бородкой); 180⁰; ШхВ: 600х2200мм
PIPC4UUAQ670I512400 | 177261.6 | 0 | Компьютер в стойку PROMPOWER PIPC-4U-UA-Q670-I512400
PVIT.60.18 | 8164.8 | 0 | Перегородка внутренняя телекоммуникационная, для ГхВ: 600х1800мм
DDO.80.18 | 49796.4 | 0 | Двухстворчатая обзорная дверь (с комфортной ручкой); 180⁰; ШхВ: 800х1800мм
DS.60.12.2B | 21481.2 | 0 | Сплошная дверь (замок под ключ с двойной бородкой); 180⁰; ШхВ: 600х1200мм
DO.60.16 | 35376 | 0 | Обзорная дверь (с комфортной ручкой); 180⁰; ШхВ: 600х1600мм
PDINL011260 | 83461.2 | 0 | PD-INL-0,11-260, дроссель 3-фазный сетевой, падение напряжения 4%, номинальное напряжение 400В, индуктивность 0,11 мГн, номинальный ток 260А, частота сети 50 Гц, степень защиты IP00 | Сетевые дроссели
DSV.80.14 | 19771.2 | 0 | Дверь сплошная внутренняя; ШхВ: 800х1400мм
DP.80.16.IT | 35698.8 | 0 | Дверь перфорированная серверная (с комфортной ручкой); 180⁰; ШхВ: 800х1600мм
DDS.80.22.2B | 38960.4 | 0 | Двухстворчатая сплошная дверь (замок под ключ с двойной бородкой); 180⁰; ШхВ: 800х2200мм
DO.50.20.2B | 35092.8 | 0 | Обзорная дверь (замок под ключ с двойной бородкой); 180⁰; ШхВ: 500х2000мм
DS.50.18 | 24022.8 | 0 | Сплошная дверь (с комфортной ручкой); 180⁰; ШхВ: 500х1800мм
DSV.60.16 | 19490.4 | 0 | Дверь сплошная внутренняя; ШхВ: 600х1600мм
PGV3-A01 | 1352.4 | 131 | Блок вспомогательных контактов серии Pulse бокового монтажа для Автоматических выключателей защиты двигателя PGV3ME, 1НО+1НЗ
PVIT.50.14 | 6384 | 0 | Перегородка внутренняя телекоммуникационная, для ГхВ: 500х1400мм
SMPS.03 | 763.2 | 0 | Скоба монтажная для установки профильных шин, комбинированная; 2шт
PIPCMM8I712700 | 278664 | 0 | Промышленный компьютер PIPC-MM8-I712700
PIPC4UUAQ670I312100 | 164488.8 | 0 | Компьютер в стойку PROMPOWER PIPC-4U-UA-Q670-I312100
DDS.120.22 | 47720.4 | 0 | Двухстворчатая сплошная дверь (с комфортной ручкой); 180⁰; ШхВ: 1200х2200мм
DDP.80.22.IT | 46341.6 | 0 | Дверь двухстворчатая перфорированная серверная (с комфортной ручкой); 180⁰; ШхВ: 800х2200мм
DDP.60.22.IT | 38914.8 | 0 | Дверь двухстворчатая перфорированная серверная (с комфортной ручкой); 180⁰; ШхВ: 600х2200мм
1LE0303-1DD23-3JA4 | 148683 | 0 | Электродвигатель асинхронный общепромышленный, 4 кВт, 750 об/мин, 160M, комби (B35), , 380/660В | Асинхронные общепромышленные электродвигатели
DSV.80.16 | 20883.6 | 0 | Дверь сплошная внутренняя; ШхВ: 800х1600мм
DO.60.18.IT | 46617.6 | 0 | Дверь обзорная серверная (с комфортной ручкой); 180⁰; ШхВ: 600х1800мм
1LE0303-1AB52-1JB4 | 59118 | 0 | Электродвигатель асинхронный общепромышленный, 3 кВт, 1500 об/мин, 100L, комби (B35), PTC (3), 220/380 В | Асинхронные общепромышленные электродвигатели
LCI-G500-4 IP54 | 2810092.08 | 0 |  | Для общепромышленного применения
DO.50.22.2B | 37017.6 | 0 | Обзорная дверь (замок под ключ с двойной бородкой); 180⁰; ШхВ: 500х2200мм
PDOTL01160 | 54086.4 | 0 | PD-OTL-0,1-160, дроссель 3-фазный моторный, номинальное напряжение 400В, индуктивность 0,1 мГн, номинальный ток 160А, частота сети 50 Гц, частота ШИМ 3…16 кГц, степень защиты IP00 | Выходные дроссели
DDS.120.16 | 42037.2 | 0 | Двухстворчатая сплошная дверь (с комфортной ручкой); 180⁰; ШхВ: 1200х1600мм
DDP.60.12 | 35839.2 | 0 | Двухстворчатая перфорированная дверь (с комфортной ручкой); 180⁰; ШхВ: 600х1200мм
1LE90031EA233FB4 | 254551.2 | 0 | Асинхронный двигатель PROMPOWER 1LE9, номинальная мощность 22 кВт, номинальная частота вращения двигателя 3000 об/мин, габарит 180M, фланец IM B5, номинальное напряжение 380/660 В, датчик PTC
DDS.100.18 | 40585.2 | 0 | Двухстворчатая сплошная дверь (с комфортной ручкой); 180⁰; ШхВ: 1000х1800мм
DS.80.22 | 28430.4 | 0 | Сплошная дверь (с комфортной ручкой); 180⁰; ШхВ: 800х2200мм
1LE0303-1DA43-3FA4 | 181836 | 0 | Электродвигатель асинхронный общепромышленный, 18,5 кВт, 3000 об/мин, 160L, фланец (B5), , 380/660В | Асинхронные общепромышленные электродвигатели
LCI-G400/P450-4+LCI-SM | 1566871.42 | 0 |  | Для общепромышленного применения
DS.80.20.2B | 26421.6 | 0 | Сплошная дверь (замок под ключ с двойной бородкой); 180⁰; ШхВ: 800х2000мм
DS.60.16 | 24087.6 | 0 | Сплошная дверь (с комфортной ручкой); 180⁰; ШхВ: 600х1600мм
1LE0303-1CC23-3FB4 | 99583 | 0 | Электродвигатель асинхронный общепромышленный, 4 кВт, 1000 об/мин, 132M, фланец (B5), PTC (3), 380/660В | Асинхронные общепромышленные электродвигатели
PG(50).50.50 | 5817.6 | 0 | Полка приборная, нагрузка 50 кг, ШхГ: 500х500мм
DS.40.22.2B | 23443.2 | 0 | Сплошная дверь (замок под ключ с двойной бородкой); 180⁰; ШхВ: 400х2200мм
1TL0003-3AC23-3FB4-Z | 1151507 | 0 | Электродвигатель асинхронный общепромышленный, 90 кВт, 1000 об/мин, 315M, фланец (B5), PTC (3), 380/660В | Асинхронные общепромышленные электродвигатели
1LE0003-3AA23-3JB4 | 1523129 | 0 | Электродвигатель асинхронный общепромышленный, 132 кВт, 3000 об/мин, 315M, комби (B35), PTC (3), 380/660В | Асинхронные общепромышленные электродвигатели
DDP.80.20.IT | 44407.2 | 0 | Дверь двухстворчатая перфорированная серверная (с комфортной ручкой); 180⁰; ШхВ: 800х2000мм
DDP.60.18 | 40124.4 | 0 | Двухстворчатая перфорированная дверь (с комфортной ручкой); 180⁰; ШхВ: 600х1800мм
DO.60.16.IT | 44874 | 0 | Дверь обзорная серверная (с комфортной ручкой); 180⁰; ШхВ: 600х1600мм
DS.50.20.2B | 23684.4 | 0 | Сплошная дверь (замок под ключ с двойной бородкой); 180⁰; ШхВ: 500х2000мм
KJTJ8S3TA | 1070.4 | 637 | KJT-J8S3-TA - Кабель с разъёмом 2 метра. Разъём M8 прямой. 3-pin
DS.40.12 | 21320.4 | 0 | Сплошная дверь (с комфортной ручкой); 180⁰; ШхВ: 400х1200мм
DO.60.14.2B | 32144.4 | 0 | Обзорная дверь (замок под ключ с двойной бородкой); 180⁰; ШхВ: 600х1400мм
PVIT.80.16 | 9079.2 | 0 | Перегородка внутренняя телекоммуникационная, для ГхВ: 800х1600мм
DS.80.14.2B | 23792.4 | 0 | Сплошная дверь (замок под ключ с двойной бородкой); 180⁰; ШхВ: 800х1400мм
1LE0303-1AB42-1FB4 | 52585 | 0 | Электродвигатель асинхронный общепромышленный, 2,2 кВт, 1500 об/мин, 100L, фланец (B5), PTC (3), 220/380 В | Асинхронные общепромышленные электродвигатели
DS.50.14 | 22624.8 | 0 | Сплошная дверь (с комфортной ручкой); 180⁰; ШхВ: 500х1400мм
1LE1002-1BA22-2JA4-Z | 69291.93 | 0 | Электродвигатель асинхронный общепромышленный 4кВт, 3000об/мин, 112M, комби (B35), 230/400В | Асинхронные общепромышленные электродвигатели
1TL0303-1CD22-1JB4-Z | 91733 | 0 | Электродвигатель асинхронный общепромышленный, 3 кВт, 750 об/мин, 132M, комби (B35), PTC (3), 220/380 В | Асинхронные общепромышленные электродвигатели
F4K11 | 250.8 | 53 | Блок вспомогательных контактов фронтального монтажа F4-K11 для миниконтактора серии JLC1-K, 1НО+1НЗ | Блоки допконтактов
KJTJ12A4TA | 1070.4 | 902 | KJT-J12A4-TA - Кабель с разъёмом 2 метра. Разъём M12 угловой. 4-pin
DS.40.18.2B | 21774 | 0 | Сплошная дверь (замок под ключ с двойной бородкой); 180⁰; ШхВ: 400х1800мм
PDOTL05948 | 0 | 0 | PD-OTL-0,59-48, дроссель 3-фазный моторный, номинальное напряжение 690В, индуктивность 0,59 мГн, номинальный ток 48 А, частота сети 50 Гц, степень защиты IP00 | Выходные дроссели
DSV.80.20 | 23889.6 | 0 | Дверь сплошная внутренняя; ШхВ: 800х2000мм
DO.60.12 | 31297.2 | 0 | Обзорная дверь (с комфортной ручкой); 180⁰; ШхВ: 600х1200мм
P2S05045T5A | 17410.8 | 0 | Устройство плавного пуска PROMPOWER P2S-050-4-5T5-A, номинальное напряжение 400 B, мощность 5,5 кВт, номинальный ток 12 А, напряжение управления 100...240 В АС, встроенный байпасный контактор, степень защиты IP21
DSV.60.12 | 17613.6 | 0 | Дверь сплошная внутренняя; ШхВ: 600х1200мм
DO.60.16.2B | 34402.8 | 0 | Обзорная дверь (замок под ключ с двойной бородкой); 180⁰; ШхВ: 600х1600мм
DS.60.16.2B | 22743.6 | 0 | Сплошная дверь (замок под ключ с двойной бородкой); 180⁰; ШхВ: 600х1600мм
1TL0003-3AB73-3FA4-Z | 1477075 | 0 | Электродвигатель асинхронный общепромышленный, 200 кВт, 1500 об/мин, 315L, фланец (B5), , 380/660В | Асинхронные общепромышленные электродвигатели
DDP.100.20 | 54615.6 | 0 | Двухстворчатая перфорированная дверь (с комфортной ручкой); 180⁰; ШхВ: 1000х2000мм
DO.60.12.IT | 41384.4 | 0 | Дверь обзорная серверная (с комфортной ручкой); 180⁰; ШхВ: 600х1200мм
1LE93030EB421JB4 | 47070 | 0 | Асинхронный двигатель PROMPOWER 1LE9, номинальная мощность 1.5 кВт, номинальная частота вращения двигателя 1500 об/мин, габарит 90L, комби IM B35, номинальное напряжение 220/380 В, датчик PTC
1LE0003-1EA23-3AA4 | 223075 | 0 | Электродвигатель асинхронный общепромышленный, 22 кВт, 3000 об/мин, 180M, Лапы (B3), , 380/660В | Асинхронные общепромышленные электродвигатели
1LE0303-1DA23-3AA4 | 147190 | 0 | Электродвигатель асинхронный общепромышленный, 11 кВт, 3000 об/мин, 160M, Лапы (B3), , 380/660В | Асинхронные общепромышленные электродвигатели
1LE1502-3AB03-4AA4-Z | 1373608.17 | 0 | Электродвигатель асинхронный общепромышленный 110кВт, 1500об/мин, 315S, лапы (B3), 400/690В | Асинхронные общепромышленные электродвигатели
PPCABTS8060414.11170120 | 97946.4 | 0 | Шкаф электротехнический PPCABTS8060414.11170120. Корпус напольный серии PPCAB, ШхГхВ: 600х400х1400, сборка 1117-0120 в составе: Каркас шкафа ШхГхВ: 600х400х1400мм (рым-болты 4шт; монтаж. перемычки внутренний монтаж, по глубине 2шт); Сплошная дверь (с комфортной ручкой), угол открывания 180⁰; МП 3мм; Панель задняя сплошная; Потолочная панель; Панель основания в сборе с модульными полами
DP.80.22 | 34129.2 | 0 | Перфорированная дверь (с комфортной ручкой); 180⁰; ШхВ: 800х2200мм
DS.60.18 | 24866.4 | 0 | Сплошная дверь (с комфортной ручкой); 180⁰; ШхВ: 600х1800мм
PLAD8N20 | 1056 | 34 | Блок вспомогательных контактов серии Pulse бокового монтажа для контактора серии PLC1D09..32M7, 2НО
DSV.80.12 | 18660 | 0 | Дверь сплошная внутренняя; ШхВ: 800х1200мм
DS.50.16 | 23323.2 | 0 | Сплошная дверь (с комфортной ручкой); 180⁰; ШхВ: 500х1600мм
1LE93031BA233AA4 | 67690.8 | 0 | Асинхронный двигатель PROMPOWER 1LE9303-1BA23-3AA4, номинальная мощность 4 кВт, номинальная частота вращения двигателя 1500 об/мин, габарит 112М, лапы IM B3, номинальное напряжение 380/660 В
PPCABTS8101222.21170120 | 147142.8 | 0 | Шкаф электротехнический PPCABTS8101222.21170120. Корпус напольный серии PPCAB, ШхГхВ: 1000х1200х2200, сборка 2117-0120 в составе: Каркас шкафа ШхГхВ: 1000х1200х2200мм (рым-болты 4шт; монтаж. перемычки внутренний монтаж, по глубине 2шт); Двухстворчатая дверь (с комфортной ручкой), угол открывания 180⁰; МП 3мм; Панель задняя сплошная; Потолочная панель; Панель основания в сборе с модульными полами
DS.80.16 | 25616.4 | 0 | Сплошная дверь (с комфортной ручкой); 180⁰; ШхВ: 800х1600мм
DDS.60.20.2B | 33705.6 | 0 | Двухстворчатая сплошная дверь (замок под ключ с двойной бородкой); 180⁰; ШхВ: 600х2000мм
DSV.60.18 | 20784 | 0 | Дверь сплошная внутренняя; ШхВ: 600х1800мм
1TL0003-3AA63-3FA4-Z | 1419126 | 0 | Электродвигатель асинхронный общепромышленный, 185 кВт, 3000 об/мин, 315L, фланец (B5), , 380/660В | Асинхронные общепромышленные электродвигатели
DS.40.12.2B | 19971.6 | 0 | Сплошная дверь (замок под ключ с двойной бородкой); 180⁰; ШхВ: 400х1200мм
DSV.80.22 | 26806.8 | 0 | Дверь сплошная внутренняя; ШхВ: 800х2200мм
PDOTLdU3228 | 15277.2 | 0 | PD-OTL-dU-3,2-2,8, дроссель 3-фазный моторный ограничивающий dU/dt, номинальное напряжение 400В, индуктивность 3,2 мГн, номинальный ток 2,8А, частота сети 50 Гц, частота ШИМ 3…16 кГц, степень зашиты IP00 | Дроссели dU/dt
PVIT.60.20 | 8730 | 0 | Перегородка внутренняя телекоммуникационная, для ГхВ: 600х2000мм
NDR15048 | 3590.4 | 24 | Импульсный источник питания PROMPOWER NDR-150-48, напряжение на выходе 48 В постоянного тока, номинальный ток 3 А, номинальная мощность 150 Вт. Входное напряжение 85-264 В переменного тока (120-370 В постоянного тока) | Блоки питания NDR в металлическом корпусе
DS.50.20 | 24721.2 | 0 | Сплошная дверь (с комфортной ручкой); 180⁰; ШхВ: 500х2000мм
1LE0303-1CA13-3FB4 | 99583 | 0 | Электродвигатель асинхронный общепромышленный, 7,5 кВт, 3000 об/мин, 132S, фланец (B5), PTC (3), 380/660В | Асинхронные общепромышленные электродвигатели
DS.80.16.2B | 24548.4 | 0 | Сплошная дверь (замок под ключ с двойной бородкой); 180⁰; ШхВ: 800х1600мм
DS.40.22 | 24417.6 | 0 | Сплошная дверь (с комфортной ручкой); 180⁰; ШхВ: 400х2200мм
F402 | 214.8 | 0 | Блок вспомогательных контактов фронтального монтажа F4-02 для контактора серии JLC1-D, 2НЗ | Блоки допконтактов
1LE0003-3AB23-3AA4 | 1296490 | 0 | Электродвигатель асинхронный общепромышленный, 132 кВт, 1500 об/мин, 315M, Лапы (B3), , 380/660В | Асинхронные общепромышленные электродвигатели
DK.50.14 | 39010.8 | 0 | Комбинированная дверь (с комфортной ручкой); 180⁰; ШхВ: 500х1400мм
1TL0003-3AD63-3JA4-Z | 1490493 | 0 | Электродвигатель асинхронный общепромышленный, 110 кВт, 750 об/мин, 315L, комби (B35), , 380/660В | Асинхронные общепромышленные электродвигатели
DS.60.14.2B | 22526.4 | 0 | Сплошная дверь (замок под ключ с двойной бородкой); 180⁰; ШхВ: 600х1400мм
1TL0003-2AC53-3AB4-Z | 277264 | 0 | Электродвигатель асинхронный общепромышленный, 22 кВт, 1000 об/мин, 200L, Лапы (B3), PTC (3), 380/660В | Асинхронные общепромышленные электродвигатели
1LE0303-1CC23-3AA4 | 92974 | 0 | Электродвигатель асинхронный общепромышленный, 4 кВт, 1000 об/мин, 132M, Лапы (B3), , 380/660В | Асинхронные общепромышленные электродвигатели
1LE90032BD033FB4 | 413881.2 | 0 | Асинхронный двигатель PROMPOWER 1LE9, номинальная мощность 18.5 кВт, номинальная частота вращения двигателя 750 об/мин, габарит 225S, фланец IM B5, номинальное напряжение 380/660 В, датчик PTC
DS.60.14 | 23308.8 | 0 | Сплошная дверь (с комфортной ручкой); 180⁰; ШхВ: 600х1400мм
DS.50.16.2B | 22239.6 | 0 | Сплошная дверь (замок под ключ с двойной бородкой); 180⁰; ШхВ: 500х1600мм
1LE0303-0DB22-1FA4 | 27644 | 0 | Электродвигатель асинхронный общепромышленный, 0,55 кВт, 1500 об/мин, 80M, фланец (B5), , 220/380 В | Асинхронные общепромышленные электродвигатели
PPD.50.80 | 7365.6 | 0 | Панель потолочная дождевая; ШхГ: 500х800мм
PLA1KN22 | 703.2 | 114 | Блок вспомогательных контактов серии Pulse фронтального монтажа для миниконтактора серии PLC1-K, 2НО+2НЗ
PB.80.12 | 16728 | 0 | Комплект боковых стенок; 2шт; ГхВ: 800х1200мм
PLADN31 | 528 | 75 | Блок вспомогательных контактов серии Pulse фронтального монтажа для контактора серии PLC1D, 3НО+1НЗ
MCBMXAlarm | 2762.4 | 193 | Независимый расцепитель MCB MX Alarm на DIN-рейку для серий автоматических выключателей ESM1, ESM2 | Допконтакты для MCB
PPP.100.40 | 6717.6 | 0 | Потолочная панель перфорированная; ШхГ: 1000х400мм
1TL0003-3AC63-3JA4-Z | 1522749 | 0 | Электродвигатель асинхронный общепромышленный, 132 кВт, 1000 об/мин, 315L, комби (B35), , 380/660В | Асинхронные общепромышленные электродвигатели
1LE0303-1DA23-3JB4 | 159300 | 0 | Электродвигатель асинхронный общепромышленный, 11 кВт, 3000 об/мин, 160M, комби (B35), PTC (3), 380/660В | Асинхронные общепромышленные электродвигатели
LCI-G315/P355-4 | 950766.33 | 0 |  | Для общепромышленного применения
ESM263C31 | 882 | 0 | Автоматический выключатель ESM2-63/C3/1 (6kA), 3A, характеристика C, количество полюсов: 1P
PDOTL02566 | 43789.2 | 0 | PD-OTL-0,25-66, дроссель 3-фазный моторный, номинальное напряжение 400В, индуктивность 0,25 мГн, номинальный ток 66А, частота сети 50 Гц, частота ШИМ 3…16 кГц, степень защиты IP00 | Выходные дроссели
1LE0003-2BB23-3JB4 | 423976 | 0 | Электродвигатель асинхронный общепромышленный, 45 кВт, 1500 об/мин, 225M, комби (B35), PTC (3), 380/660В | Асинхронные общепромышленные электродвигатели
LCI-G1.5-4B (S) | 19413.25 | 0 |  | Для общепромышленного применения
VSN.5.13 | 554.4 | 0 | Винт самонарезной 5,5х13 TORX; 100шт
1LE0003-2AB43-3AA4 | 303118 | 0 | Электродвигатель асинхронный общепромышленный, 30 кВт, 1500 об/мин, 200L, Лапы (B3), , 380/660В | Асинхронные общепромышленные электродвигатели
LCI-G185/P200-4+LCI-FM | 647011.75 | 0 |  | Для общепромышленного применения
DS.40.18 | 23178 | 0 | Сплошная дверь (с комфортной ручкой); 180⁰; ШхВ: 400х1800мм
DS.50.12.2B | 20726.4 | 0 | Сплошная дверь (замок под ключ с двойной бородкой); 180⁰; ШхВ: 500х1200мм
ZK.38.42.ED | 318 | 0 | Кабельный зажим; 38-42мм
DS.50.22.2B | 24606 | 0 | Сплошная дверь (замок под ключ с двойной бородкой); 180⁰; ШхВ: 500х2200мм
DS.40.20 | 23798.4 | 0 | Сплошная дверь (с комфортной ручкой); 180⁰; ШхВ: 400х2000мм
1TL0003-3BC23-3AA4-Z | 2019854 | 0 | Электродвигатель асинхронный общепромышленный, 160 кВт, 1000 об/мин, 355M, Лапы (B3), , 380/660В | Асинхронные общепромышленные электродвигатели
1LE0303-1CB23-3AB4 | 101611 | 1 | Электродвигатель асинхронный общепромышленный, 7,5 кВт, 1500 об/мин, 132M, Лапы (B3), PTC (3), 380/660В | Асинхронные общепромышленные электродвигатели
1TL0003-3AD23-3JB4-Z | 1187486 | 0 | Электродвигатель асинхронный общепромышленный, 75 кВт, 750 об/мин, 315M, комби (B35), PTC (3), 380/660В | Асинхронные общепромышленные электродвигатели
1LE0003-2AC43-3JB4 | 304304 | 0 | Электродвигатель асинхронный общепромышленный, 18,5 кВт, 1000 об/мин, 200L, комби (B35), PTC (3), 380/660В | Асинхронные общепромышленные электродвигатели
1TL0003-3AD53-3JA4-Z | 1363700 | 0 | Электродвигатель асинхронный общепромышленный, 90 кВт, 750 об/мин, 315L, комби (B35), , 380/660В | Асинхронные общепромышленные электродвигатели
PIPCI51135G7 | 123463.2 | 0 | Промышленный компьютер PIPC-I51135G7
DS.40.16.2B | 21320.4 | 0 | Сплошная дверь (замок под ключ с двойной бородкой); 180⁰; ШхВ: 400х1600мм
ESM263C42 | 2002.8 | 0 | Автоматический выключатель ESM2-63/C4/2 (6kA), 4A, характеристика C, количество полюсов: 2P
DS.50.14.2B | 21681.6 | 0 | Сплошная дверь (замок под ключ с двойной бородкой); 180⁰; ШхВ: 500х1400мм
LCI-G2.2-1 | 23856.08 | 0 |  | Для общепромышленного применения
DP.80.18 | 31191.6 | 0 | Перфорированная дверь (с комфортной ручкой); 180⁰; ШхВ: 800х1800мм
1LE93031CC233AA4 | 101884.8 | 0 | Асинхронный двигатель PROMPOWER 1LE9, номинальная мощность 4 кВт, номинальная частота вращения двигателя 1000 об/мин, габарит 132M, лапы IM В3, номинальное напряжение 380/660 В
PPP.100.120 | 9664.8 | 0 | Потолочная панель перфорированная; ШхГ: 1000х1200мм
DSV.60.14 | 18552 | 0 | Дверь сплошная внутренняя; ШхВ: 600х1400мм
PVIT.50.12 | 5907.6 | 0 | Перегородка внутренняя телекоммуникационная, для ГхВ: 500х1200мм
1LE0003-2AB43-3FA4 | 309179 | 0 | Электродвигатель асинхронный общепромышленный, 30 кВт, 1500 об/мин, 200L, фланец (B5), , 380/660В | Асинхронные общепромышленные электродвигатели
ACOFSlim | 2042.4 | 129 | Контакт состояния AC OF Auxiliary Contact Slim для серий ESM1, ESM2, перекидной контакт | Допконтакты для MCB
1LE0003-3AA23-3AB4 | 1450815 | 0 | Электродвигатель асинхронный общепромышленный, 132 кВт, 3000 об/мин, 315M, Лапы (B3), PTC (3), 380/660В | Асинхронные общепромышленные электродвигатели
PBU.60.16 | 22269.6 | 0 | Комплект боковых стенок, утопленные, 2шт; ГхВ: 600х1600мм
1TL0003-3AD63-3AA4-Z | 1419516 | 0 | Электродвигатель асинхронный общепромышленный, 110 кВт, 750 об/мин, 315L, Лапы (B3), , 380/660В | Асинхронные общепромышленные электродвигатели
1LE0303-1CD22-1JA4 | 100762 | 0 | Электродвигатель асинхронный общепромышленный, 3 кВт, 750 об/мин, 132M, комби (B35), , 220/380 В | Асинхронные общепромышленные электродвигатели
DS.40.14 | 21939.6 | 0 | Сплошная дверь (с комфортной ручкой); 180⁰; ШхВ: 400х1400мм
PDOTL00161000 | 406526.4 | 0 | PD-OTL-0,016-1000, дроссель 3-фазный моторный, номинальное напряжение 400В, индуктивность 0,016 мГн, номинальный ток 1000А, частота сети 50 Гц, частота ШИМ 3…16 кГц, степень защиты IP00 | Выходные дроссели
DS.80.18.2B | 25730.4 | 0 | Сплошная дверь (замок под ключ с двойной бородкой); 180⁰; ШхВ: 800х1800мм
1LE0303-0EC02-1JA4 | 35348 | 0 | Электродвигатель асинхронный общепромышленный, 0,75 кВт, 1000 об/мин, 90S, комби (B35), , 220/380 В | Асинхронные общепромышленные электродвигатели
1LE1002-1BA23-4AB4-Z | 69830.77 | 0 | Электродвигатель асинхронный общепромышленный 4кВт, 3000об/мин, 112M, лапы (B3), PTC, 400/690В | Асинхронные общепромышленные электродвигатели
PPP.100.50 | 7086 | 0 | Потолочная панель перфорированная; ШхГ: 1000х500мм
DS.50.12 | 21925.2 | 0 | Сплошная дверь (с комфортной ручкой); 180⁰; ШхВ: 500х1200мм
PFC.40.30.N | 7518 | 0 | Секционная панель нижняя, глухая; ШхВ: 400х300мм
1LE0003-2AD53-3JB4 | 316158 | 0 | Электродвигатель асинхронный общепромышленный, 15 кВт, 750 об/мин, 200L, комби (B35), PTC (3), 380/660В | Асинхронные общепромышленные электродвигатели
1LE1002-1BC23-4JA4-Z | 72222.98 | 0 | Электродвигатель асинхронный общепромышленный 2.2кВт, 1000об/мин, 112M, комби (B35), 400/690В | Асинхронные общепромышленные электродвигатели
PDSIN0975 | 145380 | 0 | PD-SIN-0,9-75, синус-фильтр, номинальное напряжение 400В, индуктивность 0,9 мГн, номинальный ток 75А, емкость 4 мкФ, частота сети 50 Гц, частота ШИМ 3…8 кГц, степень защиты IP00, кабельная линия до 400 м | Синус-фильтры
1TL0003-2DA03-3JB4-Z | 587470 | 0 | Электродвигатель асинхронный общепромышленный, 75 кВт, 3000 об/мин, 280S, комби (B35), PTC (3), 380/660В | Асинхронные общепромышленные электродвигатели
1LE0303-1CC02-1FA4 | 86305 | 0 | Электродвигатель асинхронный общепромышленный, 3 кВт, 1000 об/мин, 132S, фланец (B5), , 220/380 В | Асинхронные общепромышленные электродвигатели
DS.60.20 | 25645.2 | 0 | Сплошная дверь (с комфортной ручкой); 180⁰; ШхВ: 600х2000мм
АИР71A4 | 6415.17 | 0 | Электродвигатель асинхронный общепромышленный, 0.55 кВт, 1500 об/мин, габарит 71А, Лапы (B3), 220/380 В | Асинхронные общепромышленные электродвигатели
PVIT.120.14 | 10947.6 | 0 | Перегородка внутренняя телекоммуникационная, для ГхВ: 1200х1400мм
PVIT.40.22 | 7290 | 0 | Перегородка внутренняя телекоммуникационная, для ГхВ: 400х2200мм
1LE0003-2BA23-3FA4 | 422048 | 0 | Электродвигатель асинхронный общепромышленный, 45 кВт, 3000 об/мин, 225M, фланец (B5), , 380/660В | Асинхронные общепромышленные электродвигатели
PD310D4110B | 102915.6 | 14 | Преобразователь частоты PROMPOWER PD310-D4110B, номинальная мощность 11 кВт, напряжение питания 380 В, 3 фазы, номинальный ток 25 А, степень защиты IP54, встроенный ЭМС фильтр, встроенный тормозной модуль (прерыватель), встроенная панель управления, встроенный протокол Modbus RTU (RS485), 5 дискретных входов, 1 дискретный выход, 2 аналоговых входа (0-10 В, 0/4-20 мА), 1 аналоговый выход (0-10 В, 0/4-20 мА), 1 релейный выход, дискретные входы NPN/PNP | Преобразователи частоты со степенью защиты IP54
PFC.80.10.N | 6861.6 | 0 | Секционная панель нижняя, глухая; ШхВ: 800х100мм
F404 | 303.6 | 0 | Блок вспомогательных контактов фронтального монтажа F4-04 для контактора серии JLC1-D, 4НЗ | Блоки допконтактов
1LE0303-0EC42-1FB4 | 41512 | 0 | Электродвигатель асинхронный общепромышленный, 1,1 кВт, 1000 об/мин, 90L, фланец (B5), PTC (3), 220/380 В | Асинхронные общепромышленные электродвигатели
PLADN11 | 396 | 129 | Блок вспомогательных контактов серии Pulse фронтального монтажа для контактора серии PLC1D, 1НО+1НЗ
1LE0303-1CC33-3JA4 | 106398 | 0 | Электродвигатель асинхронный общепромышленный, 5,5 кВт, 1000 об/мин, 132M, комби (B35), , 380/660В | Асинхронные общепромышленные электродвигатели
PZ.120.20 | 15384 | 0 | Панель задняя сплошная; ШхВ: 1200х2000мм
PZP.120.22 | 21849.6 | 0 | Панель задняя перфорированная; ШхВ: 1200х2200мм
PDSIN03325 | 572113.2 | 0 | PD-SIN-0,3-325, синус-фильтр, номинальное напряжение 400В, индуктивность 0,3 мГн, номинальный ток 325А, емкость 12 мкФ, частота сети 50 Гц, частота ШИМ 3…8 кГц, степень защиты IP00, кабельная линия до 400 м | Синус-фильтры
1TL0303-0DB22-1FA4-Z | 24033 | 0 | Электродвигатель асинхронный общепромышленный, 0,55 кВт, 1500 об/мин, 80M, фланец (B5), , 220/380 В | Асинхронные общепромышленные электродвигатели
RM19.18U.80 | 19167.6 | 0 | Рама поворотная 19" малая; ШхВ: 800 х 18U
1LE93031DA333AB4 | 184977.6 | 0 | Асинхронный двигатель PROMPOWER 1LE9, номинальная мощность 15 кВт, номинальная частота вращения двигателя 3000 об/мин, габарит 160M, лапы IM В3, номинальное напряжение 380/660 В, датчик PTC
1TL0003-3AC23-3AA4-Z | 1125063 | 0 | Электродвигатель асинхронный общепромышленный, 90 кВт, 1000 об/мин, 315M, Лапы (B3), , 380/660В | Асинхронные общепромышленные электродвигатели
АИР355М2 | 760141.33 | 0 | Электродвигатель асинхронный общепромышленный, 315 кВт, 3000 об/мин, габарит 355М, Лапы (B3), 380/660 В | Асинхронные общепромышленные электродвигатели
1LE0303-0DC32-1FA4 | 29120 | 0 | Электродвигатель асинхронный общепромышленный, 0,55 кВт, 1000 об/мин, 80M, фланец (B5), , 220/380 В | Асинхронные общепромышленные электродвигатели
DS.40.16 | 22558.8 | 0 | Сплошная дверь (с комфортной ручкой); 180⁰; ШхВ: 400х1600мм
1LE1502-2DB03-4AA4-Z | 948689.28 | 0 | Электродвигатель асинхронный общепромышленный 75кВт, 1500об/мин, 280S, лапы (B3), 400/690В | Асинхронные общепромышленные электродвигатели
1TL0003-3BC63-3JA4-Z | 2533207 | 0 | Электродвигатель асинхронный общепромышленный, 250 кВт, 1000 об/мин, 355L, комби (B35), , 380/660В | Асинхронные общепромышленные электродвигатели
PLADN13 | 528 | 101 | Блок вспомогательных контактов серии Pulse фронтального монтажа для контактора серии PLC1D, 1НО+3НЗ
ACOF | 2042.4 | 185 | Контакт состояния AC OF Auxiliary Contact для серий ESM1, ESM2, перекидной контакт | Допконтакты для MCB
ESM163C402 | 2270.4 | 35 | Автоматический выключатель ESM1-63/C40/2 (10kA), 40A, характеристика C, количество полюсов: 2P
JAMC10TL7PS | 1935.6 | 15 | JAM-C10T-L7(PS) Комплект разъёмов для самостоятельного изготовления силового кабеля (серводвигатель с тормозом) и кабеля энкодера
PDSIN33545 | 55944 | 0 | PD-SIN-33,5-4,5, синус-фильтр, номинальное напряжение 690В, индуктивность 33,5 мГн, номинальный ток 4,5А, емкость 1,5 мкФ, частота сети 50 Гц, частота ШИМ 3…8 кГц, степень защиты IP00, кабельная линия до 400 м | Синус-фильтры
1LE0303-0EC42-1JB4 | 42594 | 0 | Электродвигатель асинхронный общепромышленный, 1,1 кВт, 1000 об/мин, 90L, комби (B35), PTC (3), 220/380 В | Асинхронные общепромышленные электродвигатели
1LE0303-1CA03-3FB4 | 91055 | 0 | Электродвигатель асинхронный общепромышленный, 5,5 кВт, 3000 об/мин, 132S, фланец (B5), PTC (3), 380/660В | Асинхронные общепромышленные электродвигатели
PZP.120.20 | 20493.6 | 0 | Панель задняя перфорированная; ШхВ: 1200х2000мм
PV.120.18 | 8403.6 | 0 | Перегородка внутренняя; ГхВ: 1200х1800мм
SS.40.17.73.PBU | 0 | 0 | Системное шасси 17х73мм, для установки с утопленной боковой стенкой, внешний монтаж, для Ш/Г: 400мм
PV.60.14 | 5100 | 0 | Перегородка внутренняя; ГхВ: 600х1400мм
1LE90033AA033JB4 | 1582308 | 0 | Асинхронный двигатель PROMPOWER 1LE9, номинальная мощность 110 кВт, номинальная частота вращения двигателя 3000 об/мин, габарит 315S, комби IM B35, номинальное напряжение 380/660 В, датчик PTC
PD310A711K | 633327.6 | 0 | Преобразователь частоты PROMPOWER PD310-A711K, номинальная мощность 110/132 кВт, напряжение питания 690 В, 3 фазы, номинальный ток 121/150 А, степень защиты IP20, встроенный ЭМС фильтр, встроенная панель управления, встроенный протокол Modbus RTU (RS485), 5 дискретных входов, 1 дискретный выход, 2 аналоговых входа (0-10 В, 0/4-20 мА), 1 аналоговый выход (0-10 В, 0/4-20 мА), 1 релейный выход, дискретные входы NPN/PNP | Для высокоточных применений с возможностью подключения датчиков обратной связи
PV.40.18 | 4779.6 | 0 | Перегородка внутренняя; ГхВ: 400х1800мм
1LE0303-0DB22-1AA4 | 27102 | 0 | Электродвигатель асинхронный общепромышленный, 0,55 кВт, 1500 об/мин, 80M, Лапы (B3), 220/380 В | Асинхронные общепромышленные электродвигатели
PPCABTS8080416.11170120 | 106054.8 | 0 | Шкаф электротехнический PPCABTS8080416.11170120. Корпус напольный серии PPCAB, ШхГхВ: 800х400х1600, сборка 1117-0120 в составе: Каркас шкафа ШхГхВ: 800х400х1600мм (рым-болты 4шт; монтаж. перемычки внутренний монтаж, по глубине 2шт); Сплошная дверь (с комфортной ручкой), угол открывания 180⁰; МП 3мм; Панель задняя сплошная; Потолочная панель; Панель основания в сборе с модульными полами
PVIT.100.12 | 8728.8 | 0 | Перегородка внутренняя телекоммуникационная, для ГхВ: 1000х1200мм
1LE93031CC333JB4 | 121802.4 | 0 | Асинхронный двигатель PROMPOWER 1LE9, номинальная мощность 5.5 кВт, номинальная частота вращения двигателя 1000 об/мин, габарит 132M, комби IM B35, номинальное напряжение 380/660 В, датчик PTC
АИР250М4 | 189588 | 0 | Электродвигатель асинхронный общепромышленный, 90 кВт, 1500 об/мин, габарит 250М, Лапы (B3), 380/660 В | Асинхронные общепромышленные электродвигатели
1LE90032BC233AB4 | 458167.2 | 3 | Асинхронный двигатель PROMPOWER 1LE9, номинальная мощность 30 кВт, номинальная частота вращения двигателя 1000 об/мин, габарит 225M, лапы IM В3, номинальное напряжение 380/660 В, датчик PTC
1LE0003-2AA43-3FB4 | 309764 | 0 | Электродвигатель асинхронный общепромышленный, 30 кВт, 3000 об/мин, 200L, фланец (B5), PTC (3), 380/660В | Асинхронные общепромышленные электродвигатели
PZP.40.14 | 10144.8 | 0 | Панель задняя перфорированная; ШхВ: 400х1400мм
1LE1002-1CC33-4NA4-Z | 146147.87 | 0 | Электродвигатель асинхронный общепромышленный 5.5кВт, 1000об/мин, 132M, комби (B34), 400/690В | Асинхронные общепромышленные электродвигатели
PZ.60.14 | 9733.2 | 0 | Панель задняя сплошная; ШхВ: 600х1400мм
X.40.50.20 | 44599.2 | 0 | Каркас шкафа; ШхГхВ: 400x500х2000мм
1TL0003-3AA53-3AA4-Z | 1304074 | 0 | Электродвигатель асинхронный общепромышленный, 160 кВт, 3000 об/мин, 315L, Лапы (B3), , 380/660В | Асинхронные общепромышленные электродвигатели
ESM263B633 | 2934 | 40 | Автоматический выключатель ESM2-63/B63/3 (6kA), 63A, характеристика B, количество полюсов: 3P
PVIT.120.20 | 14216.4 | 0 | Перегородка внутренняя телекоммуникационная, для ГхВ: 1200х2000мм
PVIT.100.14 | 9644.4 | 0 | Перегородка внутренняя телекоммуникационная, для ГхВ: 1000х1400мм
1LE93031BC221JB4 | 74296.8 | 0 | Асинхронный двигатель PROMPOWER 1LE9, номинальная мощность 2.2 кВт, номинальная частота вращения двигателя 1000 об/мин, габарит 112М, комби IM B35, номинальное напряжение 220/380 В, датчик PTC
1LE0303-1AA42-1FB4 | 57070 | 1 | Электродвигатель асинхронный общепромышленный, 3 кВт, 3000 об/мин, 100L, фланец (B5), PTC (3), 220/380 В | Асинхронные общепромышленные электродвигатели
PVIT.120.16 | 12037.2 | 0 | Перегородка внутренняя телекоммуникационная, для ГхВ: 1200х1600мм
PZP.50.12 | 10296 | 0 | Панель задняя перфорированная; ШхВ: 500х1200мм
1LE0003-1EB43-3FA4 | 234817 | 0 | Электродвигатель асинхронный общепромышленный, 22 кВт, 1500 об/мин, 180L, фланец (B5), , 380/660В | Асинхронные общепромышленные электродвигатели
X.40.60.12 | 43564.8 | 0 | Каркас шкафа; ШхГхВ: 400x600х1200мм
1LE0303-1DB43-3FA4 | 175290 | 0 | Электродвигатель асинхронный общепромышленный, 15 кВт, 1500 об/мин, 160L, фланец (B5), , 380/660В | Асинхронные общепромышленные электродвигатели
1TL0003-3AB63-3AA4-Z | 1409097 | 0 | Электродвигатель асинхронный общепромышленный, 185 кВт, 1500 об/мин, 315L, Лапы (B3), , 380/660В | Асинхронные общепромышленные электродвигатели
LMAA | 177.6 | 956 | Модуль защиты для реле LM-AA; диод (+A2); напряжение 6..220В DC | Аксессуары для реле
PDBR11K45R2T2 | 13132.8 | 0 | Тормозной резистор PROMPOWER PDBR-11K-45R-2-T2, мощность 11 кВт, 45 Ом, ПВ 2% (120 с), IP 54, способ подключения: клеммная колодка, корпус из оцинкованной стали, габарит М1 (Ширина 70 мм; Высота 45 мм; Длина 460 мм), масса 2 кг. Датчик температуры PTC
1TL0003-1AB42-1AB4-Z | 44903 | 4 | Электродвигатель асинхронный общепромышленный, 2,2 кВт, 1500 об/мин, 100L, Лапы (B3), PTC (3), 220/380 В | Асинхронные общепромышленные электродвигатели
1LE90033AD633FA4 | 1825023.6 | 0 | Асинхронный двигатель PROMPOWER 1LE9, номинальная мощность 110 кВт, номинальная частота вращения двигателя 750 об/мин, габарит 315L, фланец IM B5, номинальное напряжение 380/660 В
1LE93031CA133JB4 | 112186.8 | 0 | Асинхронный двигатель PROMPOWER 1LE9, номинальная мощность 7.5 кВт, номинальная частота вращения двигателя 3000 об/мин, габарит 132S, комби IM B35, номинальное напряжение 380/660 В, датчик PTC
X.100.80.22 | 46946.4 | 0 | Каркас шкафа; ШхГхВ: 1000x800х2200мм
1LE0003-2DC03-3FA4 | 700956 | 0 | Электродвигатель асинхронный общепромышленный, 45 кВт, 1000 об/мин, 280S, фланец (B5), , 380/660В | Асинхронные общепромышленные электродвигатели
1LE0003-3AA03-3JA4 | 1439366 | 0 | Электродвигатель асинхронный общепромышленный, 110 кВт, 3000 об/мин, 315S, комби (B35), , 380/660В | Асинхронные общепромышленные электродвигатели
1LE0003-2BB03-3AA4 | 357078 | 0 | Электродвигатель асинхронный общепромышленный, 37 кВт, 1500 об/мин, 225S, Лапы (B3), , 380/660В | Асинхронные общепромышленные электродвигатели
PFC.40.10.V | 4305.6 | 0 | Секционная панель верхняя, глухая; ШхВ: 400х100мм
X.120.120.18 | 47814 | 0 | Каркас шкафа; ШхГхВ: 1200х1200х1800мм
1LE0303-0EA02-1AB4 | 40170 | 0 | Электродвигатель асинхронный общепромышленный, 1,5 кВт, 3000 об/мин, 90S, Лапы (B3), PTC (3), 220/380 В | Асинхронные общепромышленные электродвигатели
1LE0303-1AA42-1JB4 | 58609 | 0 | Электродвигатель асинхронный общепромышленный, 3 кВт, 3000 об/мин, 100L, комби (B35), PTC (3), 220/380 В | Асинхронные общепромышленные электродвигатели
1TL0003-3AA23-3AB4-Z | 1261358 | 0 | Электродвигатель асинхронный общепромышленный, 132 кВт, 3000 об/мин, 315M, Лапы (B3), PTC (3), 380/660В | Асинхронные общепромышленные электродвигатели
PV.60.16 | 5392.8 | 0 | Перегородка внутренняя; ГхВ: 600х1600мм
1LE93031BC221AA4 | 65803.2 | 0 | Асинхронный двигатель PROMPOWER 1LE9, номинальная мощность 2.2 кВт, номинальная частота вращения двигателя 1000 об/мин, габарит 112М, лапы IM B3, номинальное напряжение 220/380 В
1LE0303-0EC02-1AA4 | 33665 | 0 | Электродвигатель асинхронный общепромышленный, 0,75 кВт, 1000 об/мин, 90S, Лапы (B3), , 220/380 В | Асинхронные общепромышленные электродвигатели
1LE1002-1BA22-2JB4-Z | 76349.63 | 0 | Электродвигатель асинхронный общепромышленный 4кВт, 3000об/мин, 112M, комби (B35), PTC, 230/400В | Асинхронные общепромышленные электродвигатели
X.50.100.12 | 44898 | 0 | Каркас шкафа; ШхГхВ: 500x1000х1200мм
NSMP.120 | 4725.6 | 0 | Комплект направляющих шин для установки МП сбоку; Ш: 1200мм
1LE0303-1CD22-1FA4 | 97883 | 0 | Электродвигатель асинхронный общепромышленный, 3 кВт, 750 об/мин, 132M, фланец (B5), , 220/380 В | Асинхронные общепромышленные электродвигатели
1LE0303-1CA03-3AB4 | 89362 | 0 | Электродвигатель асинхронный общепромышленный, 5,5 кВт, 3000 об/мин, 132S, Лапы (B3), PTC (3), 380/660В | Асинхронные общепромышленные электродвигатели
1LE0303-1CC33-3FA4 | 103359 | 0 | Электродвигатель асинхронный общепромышленный, 5,5 кВт, 1000 об/мин, 132M, фланец (B5), , 380/660В | Асинхронные общепромышленные электродвигатели
DP.60.16.IT | 33398.4 | 0 | Дверь перфорированная серверная (с комфортной ручкой); 180⁰; ШхВ: 600х1600мм
DDS.80.12 | 33469.2 | 0 | Двухстворчатая сплошная дверь (с комфортной ручкой); 180⁰; ШхВ: 800х1200мм
DS.60.18.2B | 23751.6 | 0 | Сплошная дверь (замок под ключ с двойной бородкой); 180⁰; ШхВ: 600х1800мм
1LE0303-1DA33-3AA4 | 164048 | 0 | Электродвигатель асинхронный общепромышленный, 15 кВт, 3000 об/мин, 160M, Лапы (B3), , 380/660В | Асинхронные общепромышленные электродвигатели
PV.80.20 | 6986.4 | 0 | Перегородка внутренняя; ГхВ: 800х2000мм
1LE0003-2AA53-3JA4 | 331207 | 0 | Электродвигатель асинхронный общепромышленный, 37 кВт, 3000 об/мин, 200L, комби (B35), , 380/660В | Асинхронные общепромышленные электродвигатели
1TL0003-1CA13-3FA4-Z | 82449 | 0 | Электродвигатель асинхронный общепромышленный, 7,5 кВт, 3000 об/мин, 132S, фланец (B5), , 380/660В | Асинхронные общепромышленные электродвигатели
1LE0303-1CD22-1AA4 | 95964 | 0 | Электродвигатель асинхронный общепромышленный, 3 кВт, 750 об/мин, 132M, Лапы (B3), , 220/380 В | Асинхронные общепромышленные электродвигатели
X.40.80.22 | 45784.8 | 0 | Каркас шкафа; ШхГхВ: 400x800х2200мм
X.100.80.14 | 45626.4 | 0 | Каркас шкафа; ШхГхВ: 1000x800х1400мм
DP.60.22.IT | 37050 | 0 | Дверь перфорированная серверная (с комфортной ручкой); 180⁰; ШхВ: 600х2200мм
DP.60.20 | 29430 | 0 | Перфорированная дверь (с комфортной ручкой); 180⁰; ШхВ: 600х2000мм
PZ.60.12 | 9235.2 | 0 | Панель задняя сплошная; ШхВ: 600х1200мм
PV.100.22 | 8491.2 | 0 | Перегородка внутренняя; ГхВ: 1000х2200мм
Q04-3AC | 9570 | 0 | Q04 Антиконденсационный обогрев 220 В переменного напряжения. Когда выбраны эти опции, клеммные коробки будут выполнены из чугуна.
P2S05043T0B | 15788.4 | 0 | Устройство плавного пуска PROMPOWER P2S-050-4-3T0-B, номинальное напряжение 400 B, мощность 3 кВт, номинальный ток 7 А, напряжение управления 24 В DC, встроенный байпасный контактор, степень защиты IP21
1LE0003-1ED43-3AA4 | 228084 | 0 | Электродвигатель асинхронный общепромышленный, 11 кВт, 750 об/мин, 180L, Лапы (B3), , 380/660В | Асинхронные общепромышленные электродвигатели
PV.100.18 | 7497.6 | 0 | Перегородка внутренняя; ГхВ: 1000х1800мм
PZ.60.16 | 10232.4 | 0 | Панель задняя сплошная; ШхВ: 600х1600мм
1TL0003-3BC43-3JA4-Z | 2238624 | 0 | Электродвигатель асинхронный общепромышленный, 200 кВт, 1000 об/мин, 355L, комби (B35), , 380/660В | Асинхронные общепромышленные электродвигатели
PDOTLdU0240 | 22573.2 | 0 | PD-OTL-dU-0,2-40, дроссель 3-фазный моторный ограничивающий dU/dt, номинальное напряжение 400В, индуктивность 0,2 мГн, номинальный ток 40А, частота сети 50 Гц, частота ШИМ 3…16 кГц, степень зашиты IP00 | Дроссели dU/dt
1LE0003-2BD23-3FA4 | 417801 | 0 | Электродвигатель асинхронный общепромышленный, 22 кВт, 750 об/мин, 225M, фланец (B5), , 380/660В | Асинхронные общепромышленные электродвигатели
1TL0003-1CD02-1FB4-Z | 79165 | 0 | Электродвигатель асинхронный общепромышленный, 2,2 кВт, 750 об/мин, 132S, фланец (B5), PTC (3), 220/380 В | Асинхронные общепромышленные электродвигатели
1TL0003-0EA42-1JA4-Z | 34033 | 0 | Электродвигатель асинхронный общепромышленный, 2,2 кВт, 3000 об/мин, 90L, комби (B35), , 220/380 В | Асинхронные общепромышленные электродвигатели
NSMP.80 | 3654 | 0 | Комплект направляющих шин для установки МП сбоку; Ш: 800мм
1LE0003-3AC63-3JA4 | 1751467 | 0 | Электродвигатель асинхронный общепромышленный, 132 кВт, 1000 об/мин, 315L, комби (B35), , 380/660В | Асинхронные общепромышленные электродвигатели
PV.50.22 | 5714.4 | 0 | Перегородка внутренняя; ГхВ: 500х2200мм
PV.40.12 | 4208.4 | 0 | Перегородка внутренняя; ГхВ: 400х1200мм
NDR48012 | 10946.4 | 31 | Импульсный источник питания PROMPOWER NDR-480-12 в металлическом корпусе, напряжение на выходе 12 В постоянного тока, номинальный ток 40 А, номинальная мощность 480 Вт. Входное напряжение 85-264 В переменного тока (120-370 В постоянного тока) | Блоки питания NDR в металлическом корпусе
PV.60.18 | 5685.6 | 0 | Перегородка внутренняя; ГхВ: 600х1800мм
1LE0003-2AC43-3JA4 | 299553 | 0 | Электродвигатель асинхронный общепромышленный, 18,5 кВт, 1000 об/мин, 200L, комби (B35), , 380/660В | Асинхронные общепромышленные электродвигатели
X.100.80.18 | 46286.4 | 0 | Каркас шкафа; ШхГхВ: 1000x800х1800мм
PV.100.20 | 7994.4 | 0 | Перегородка внутренняя; ГхВ: 1000х2000мм
АИР100S2 | 14040.17 | 0 | Электродвигатель асинхронный общепромышленный, 4 кВт, 3000 об/мин, габарит 100S, Лапы (B3), 220/380 В | Асинхронные общепромышленные электродвигатели
1TL0003-1DB43-3AA4-Z | 149411 | 0 | Электродвигатель асинхронный общепромышленный, 15 кВт, 1500 об/мин, 160L, Лапы (B3), , 380/660В | Асинхронные общепромышленные электродвигатели
X.50.100.16 | 45558 | 0 | Каркас шкафа; ШхГхВ: 500x1000х1600мм
1TL0003-1CA03-3JA4-Z | 77242 | 0 | Электродвигатель асинхронный общепромышленный, 5,5 кВт, 3000 об/мин, 132S, комби (B35), , 380/660В | Асинхронные общепромышленные электродвигатели
PV.40.16 | 4588.8 | 0 | Перегородка внутренняя; ГхВ: 400х1600мм
1LE0303-1CB03-3FB4 | 91863 | 0 | Электродвигатель асинхронный общепромышленный, 5,5 кВт, 1500 об/мин, 132S, фланец (B5), PTC (3), 380/660В | Асинхронные общепромышленные электродвигатели
CMBE05A05PS | 1548 | 27 | CMB-E05A-05(PS) Кабель силовой для серводвигателей с тормозом. 5 метров.
KSS.60.50.14 | 31362 | 0 | Комплект сейсмостойкости для корпуса; ШхГхВ: 600х500х1400мм
PV.80.18 | 6591.6 | 0 | Перегородка внутренняя; ГхВ: 800х1800мм
LCI-G90/P110-4 | 299987.83 | 0 |  | Для общепромышленного применения
PZP.40.22 | 12262.8 | 0 | Панель задняя перфорированная; ШхВ: 400х2200мм
1TL0003-1CB03-3JB4-Z | 82095 | 0 | Электродвигатель асинхронный общепромышленный, 5,5 кВт, 1500 об/мин, 132S, комби (B35), PTC (3), 380/660В | Асинхронные общепромышленные электродвигатели
PV.40.22 | 5160 | 0 | Перегородка внутренняя; ГхВ: 400х2200мм
PPCABTS8040816.11170120 | 97478.4 | 0 | Шкаф электротехнический PPCABTS8040816.11170120. Корпус напольный серии PPCAB, ШхГхВ: 400х800х1600, сборка 1117-0120 в составе: Каркас шкафа ШхГхВ: 400х800х1600мм (рым-болты 4шт; монтаж. перемычки внутренний монтаж, по глубине 2шт); Сплошная дверь (с комфортной ручкой), угол открывания 180⁰; МП 3мм; Панель задняя сплошная; Потолочная панель; Панель основания в сборе с модульными полами
PMP.20 | 2319.6 | 0 | Промежуточная монтажная панель; В: 2000мм
1TL0003-1CB23-3JB4-Z | 92553 | 0 | Электродвигатель асинхронный общепромышленный, 7,5 кВт, 1500 об/мин, 132M, комби (B35), PTC (3), 380/660В | Асинхронные общепромышленные электродвигатели
PZ.120.14 | 12753.6 | 0 | Панель задняя сплошная; ШхВ: 1200х1400мм
1LE0003-3AB23-3JB4 | 1365848 | 0 | Электродвигатель асинхронный общепромышленный, 132 кВт, 1500 об/мин, 315M, комби (B35), PTC (3), 380/660В | Асинхронные общепромышленные электродвигатели
PMPC.120 | 9864 | 0 | Поворотный механизм для секционной МП, для Ш: 1200 мм
PV.50.14 | 4749.6 | 0 | Перегородка внутренняя; ГхВ: 500х1400мм
1LE0303-1DB43-3AB4 | 176603 | 0 | Электродвигатель асинхронный общепромышленный, 15 кВт, 1500 об/мин, 160L, Лапы (B3), PTC (3), 380/660В | Асинхронные общепромышленные электродвигатели
1LE0022-1AA42-1AA4 | 48850.83 | 22 | Электродвигатель асинхронный общепромышленный, 3 кВт, 3000 об/мин, 100L, Лапы (B3), 220/380В | Асинхронные общепромышленные электродвигатели
АИР250М2 | 168634.5 | 0 | Электродвигатель асинхронный общепромышленный, 90 кВт, 3000 об/мин, габарит 250М, Лапы (B3), 380/660 В | Асинхронные общепромышленные электродвигатели
1LE0303-1BB23-3FB4 | 67730 | 0 | Электродвигатель асинхронный общепромышленный, 4 кВт, 1500 об/мин, 112M, фланец (B5), PTC (3), 380/660В | Асинхронные общепромышленные электродвигатели
PDOTL014210 | 0 | 0 | PD-OTL-0,14-210, дроссель 3-фазный моторный, номинальное напряжение 690В, индуктивность 0,14 мГн, номинальный ток 210 А, частота сети 50 Гц, степень защиты IP00 | Выходные дроссели
NGMP.100 | 3280.8 | 0 | Комплект направляющих шин для установки МП; Г: 1000мм
PV.120.16 | 7803.6 | 0 | Перегородка внутренняя; ГхВ: 1200х1600мм
NSMP.60 | 3166.8 | 0 | Комплект направляющих шин для установки МП сбоку; Ш: 600мм
MPP.80.160LGE | 14863.2 | 0 | Панель монтажная перфорированная, LGE; ШхВ: 800х1600мм
1TL0003-1CB03-3AB4-Z | 78382 | 0 | Электродвигатель асинхронный общепромышленный, 5,5 кВт, 1500 об/мин, 132S, Лапы (B3), PTC (3), 380/660В | Асинхронные общепромышленные электродвигатели
1LE1002-0CB32-2FB4-Z | 12296.18 | 0 | Электродвигатель асинхронный общепромышленный 0,37 кВт , 1500 об/мин , 71M , фланец (B5) , PTC, 230/400 В | Асинхронные общепромышленные электродвигатели
PDBR200K4R2T2 | 55596 | 0 | Тормозной резистор PROMPOWER PDBR-200K-4R-2-T2, мощность 200 кВт, 4 Ом, ПВ 2% (120 с), IP 54, способ подключения: клеммная колодка, корпус из оцинкованной стали, габарит М8 (Ширина 140 мм; Высота 125 мм; Длина 460 мм) масса 11 кг. Датчик температуры PTC
PBU.40.12 | 17439.6 | 0 | Комплект боковых стенок, утопленные, 2шт; ГхВ: 400х1200мм
DDO.100.16 | 51566.4 | 0 | Двухстворчатая обзорная дверь (с комфортной ручкой); 180⁰; ШхВ: 1000х1600мм
LCI-G200/P220-4 | 672896.08 | 0 |  | Для общепромышленного применения
LCI-G4.0-3 | 49450.67 | 0 |  | Для общепромышленного применения
PMPC.100 | 9817.2 | 0 | Поворотный механизм для секционной МП, для Ш: 1000 мм
MPP.50.200LGE | 12339.6 | 0 | Панель монтажная перфорированная, LGE; ШхВ: 500х2000мм
PV.120.14 | 7204.8 | 0 | Перегородка внутренняя; ГхВ: 1200х1400мм
PFC.60.10.N | 6495.6 | 0 | Секционная панель нижняя, глухая; ШхВ: 600х100мм
1LE0003-2CD23-3JA4 | 534342 | 0 | Электродвигатель асинхронный общепромышленный, 30 кВт, 750 об/мин, 250M, комби (B35), , 380/660В | Асинхронные общепромышленные электродвигатели
1TL0003-0DB22-1JB4-Z | 28872 | 0 | Электродвигатель асинхронный общепромышленный, 0,55 кВт, 1500 об/мин, 80M, комби (B35), PTC (3), 220/380 В | Асинхронные общепромышленные электродвигатели
LCI-G4.0-2B | 26946.75 | 0 |  | Для общепромышленного применения
LCI-G1.5-4B IP54 | 36894.83 | 0 |  | Для общепромышленного применения
1TL0003-1CD22-1AA4-Z | 83433 | 0 | Электродвигатель асинхронный общепромышленный, 3 кВт, 750 об/мин, 132M, Лапы (B3), , 220/380 В | Асинхронные общепромышленные электродвигатели
PV.100.14 | 6502.8 | 0 | Перегородка внутренняя; ГхВ: 1000х1400мм
PMP.12 | 1917.6 | 0 | Промежуточная монтажная панель; В: 1200мм
NGMP.50 | 2112 | 0 | Комплект направляющих шин для установки МП; Г: 500мм
LCI-G11/P15-4B+LCI-SM | 48098.5 | 0 |  | Для общепромышленного применения
LCI-G37/P45-4+LCI-SM | 116865.83 | 0 |  | Для общепромышленного применения
LCI-G1.5-1 | 19896.17 | 0 |  | Для общепромышленного применения
LCI-G18.5/P22-4В+LCI-SM | 73693.08 | 0 |  | Для общепромышленного применения
1LE0303-0EA02-1JA4 | 37192 | 0 | Электродвигатель асинхронный общепромышленный, 1,5 кВт, 3000 об/мин, 90S, комби (B35), , 220/380 В | Асинхронные общепромышленные электродвигатели
MPP.60.160LGE | 11979.6 | 0 | Панель монтажная перфорированная, LGE; ШхВ: 600х1600мм
PV.80.22 | 7381.2 | 0 | Перегородка внутренняя; ГхВ: 800х2200мм
PZP.40.12 | 9614.4 | 0 | Панель задняя перфорированная; ШхВ: 400х1200мм
1LE0303-1DA23-3AB4 | 151940 | 0 | Электродвигатель асинхронный общепромышленный, 11 кВт, 3000 об/мин, 160M, Лапы (B3), PTC (3), 380/660В | Асинхронные общепромышленные электродвигатели
DO.50.16 | 33040.8 | 0 | Обзорная дверь (с комфортной ручкой); 180⁰; ШхВ: 500х1600мм
PZ.120.12 | 11876.4 | 0 | Панель задняя сплошная; ШхВ: 1200х1200мм
NSMP.40 | 2614.8 | 0 | Комплект направляющих шин для установки МП сбоку; Ш: 400мм
1LE0003-1EC43-3FA4 | 232645 | 0 | Электродвигатель асинхронный общепромышленный, 15 кВт, 1000 об/мин, 180L, фланец (B5), , 380/660В | Асинхронные общепромышленные электродвигатели
1LE0003-2DA03-3JA4 | 671176 | 0 | Электродвигатель асинхронный общепромышленный, 75 кВт, 3000 об/мин, 280S, комби (B35), , 380/660В | Асинхронные общепромышленные электродвигатели
АИР80А2 | 8204.5 | 0 | Электродвигатель асинхронный общепромышленный, 1.5 кВт, 3000 об/мин, габарит 80А, Лапы (B3), 220/380 В | Асинхронные общепромышленные электродвигатели
VCI-G5.5-4B | 20668.83 | 0 |  | Для насосных и вентиляторных применений (переменный момент)
1LE0003-3AA23-3AA4 | 1446283 | 0 | Электродвигатель асинхронный общепромышленный, 132 кВт, 3000 об/мин, 315M, Лапы (B3), , 380/660В | Асинхронные общепромышленные электродвигатели
VCI-G0.4-2B | 10817.33 | 0 |  | Для насосных и вентиляторных применений (переменный момент)
1LE0303-0EB02-1FB4 | 40052 | 0 | Электродвигатель асинхронный общепромышленный, 1,1 кВт, 1500 об/мин, 90S, фланец (B5), PTC (3), 220/380 В | Асинхронные общепромышленные электродвигатели
MPP.60.220LGE | 15224.4 | 0 | Панель монтажная перфорированная, LGE; ШхВ: 600х2200мм
1LE0003-1EB43-3AB4 | 234962 | 0 | Электродвигатель асинхронный общепромышленный, 22 кВт, 1500 об/мин, 180L, Лапы (B3), PTC (3), 380/660В | Асинхронные общепромышленные электродвигатели
MPP.50.160LGE | 10537.2 | 0 | Панель монтажная перфорированная, LGE; ШхВ: 500х1600мм
PFC.40.30.V | 5696.4 | 0 | Секционная панель верхняя, глухая; ШхВ: 400х300мм
1TL0003-3BC43-3FB4-Z | 2178605 | 0 | Электродвигатель асинхронный общепромышленный, 200 кВт, 1000 об/мин, 355L, фланец (B5), PTC (3), 380/660В | Асинхронные общепромышленные электродвигатели
MPP.60.200LGE | 14142 | 0 | Панель монтажная перфорированная, LGE; ШхВ: 600х2000мм
1TL0003-0EB02-1AA4-Z | 30092 | 0 | Электродвигатель асинхронный общепромышленный, 1,1 кВт, 1500 об/мин, 90S, Лапы (B3), , 220/380 В | Асинхронные общепромышленные электродвигатели
PZ.80.18 | 11989.2 | 0 | Панель задняя сплошная; ШхВ: 800х1800мм
1LE0003-2DA03-3FA4 | 652000 | 0 | Электродвигатель асинхронный общепромышленный, 75 кВт, 3000 об/мин, 280S, фланец (B5), , 380/660В | Асинхронные общепромышленные электродвигатели
1LE0003-2AB43-3JA4 | 318273 | 0 | Электродвигатель асинхронный общепромышленный, 30 кВт, 1500 об/мин, 200L, комби (B35), , 380/660В | Асинхронные общепромышленные электродвигатели
1LE0303-1BB23-3JB4 | 69582 | 0 | Электродвигатель асинхронный общепромышленный, 4 кВт, 1500 об/мин, 112M, комби (B35), PTC (3), 380/660В | Асинхронные общепромышленные электродвигатели
CTZ.100 | 368.4 | 0 | Центральная точка заземления
RVJBLACK | 669.6 | 4513 | Перемычка для реле PG2RV, двадцать полюсов, черная, ток 36А | Аксессуары для реле
1LE0303-1CD22-1AB4 | 100713 | 0 | Электродвигатель асинхронный общепромышленный, 3 кВт, 750 об/мин, 132M, Лапы (B3), PTC (3), 220/380 В | Асинхронные общепромышленные электродвигатели
VCI-G2.2-2B | 14680.67 | 0 |  | Для насосных и вентиляторных применений (переменный момент)
DS.40.20.2B | 22609.2 | 0 | Сплошная дверь (замок под ключ с двойной бородкой); 180⁰; ШхВ: 400х2000мм
PLA1KN11 | 762 | 16 | Блок вспомогательных контактов серии Pulse фронтального монтажа для миниконтактора серии PLC1-K, 1НО+1НЗ
CMXL6010PS | 10579.2 | 0 | CM-XL60-10(PS) Кабель силовой для серводвигателей без тормоза. 10 метров.
PBU.80.12 | 22099.2 | 0 | Комплект боковых стенок, утопленные, 2шт; ГхВ: 800х1200мм
1LE0003-2BD03-3FA4 | 372925 | 0 | Электродвигатель асинхронный общепромышленный, 18,5 кВт, 750 об/мин, 225S, фланец (B5), , 380/660В | Асинхронные общепромышленные электродвигатели
PZP.100.16 | 16003.2 | 0 | Панель задняя перфорированная; ШхВ: 1000х1600мм
АИР56А4 | 3802.33 | 0 | Электродвигатель асинхронный общепромышленный, 0.12 кВт, 1500 об/мин, габарит 56А, Лапы (B3), 220/380 В | Асинхронные общепромышленные электродвигатели
1LE0303-1DA33-3JB4 | 177000 | 0 | Электродвигатель асинхронный общепромышленный, 15 кВт, 3000 об/мин, 160M, комби (B35), PTC (3), 380/660В | Асинхронные общепромышленные электродвигатели
MDR6012 | 2360.4 | 170 | Импульсный источник питания PROMPOWER MDR-60-12 в пластиковом корпусе, напряжение на выходе 12 В постоянного тока, номинальный ток 5A, номинальная мощность 60 Вт. Входное напряжение 85-264 В переменного тока (120-370 В постоянного тока) | Блоки питания MDR в пластиковом корпусе
PZP.60.18 | 13186.8 | 0 | Панель задняя перфорированная; ШхВ: 600х1800мм
MPP.80.200LGE | 17748 | 0 | Панель монтажная перфорированная, LGE; ШхВ: 800х2000мм
VCI-G2.2-4B | 15839.67 | 0 |  | Для насосных и вентиляторных применений (переменный момент)
PPCABTS8080518.11170120 | 109935.6 | 0 | Шкаф электротехнический PPCABTS8080518.11170120. Корпус напольный серии PPCAB, ШхГхВ: 800х500х1800, сборка 1117-0120 в составе: Каркас шкафа ШхГхВ: 800х500х1800мм (рым-болты 4шт; монтаж. перемычки внутренний монтаж, по глубине 2шт); Сплошная дверь (с комфортной ручкой), угол открывания 180⁰; МП 3мм; Панель задняя сплошная; Потолочная панель; Панель основания в сборе с модульными полами
NGMP.40 | 1878 | 0 | Комплект направляющих шин для установки МП; Г: 400мм
1LE0303-1DB43-3JB4 | 185195 | 0 | Электродвигатель асинхронный общепромышленный, 15 кВт, 1500 об/мин, 160L, комби (B35), PTC (3), 380/660В | Асинхронные общепромышленные электродвигатели
PZP.100.18 | 17152.8 | 0 | Панель задняя перфорированная; ШхВ: 1000х1800мм
LCI-G0.75-4B (S)+LCI-FM | 18640.58 | 0 |  | Для общепромышленного применения
PDSIN07110 | 188169.6 | 0 | PD-SIN-0,7-110, синус-фильтр, номинальное напряжение 400В, индуктивность 0,7 мГн, номинальный ток 110А, емкость 5 мкФ, частота сети 50 Гц, частота ШИМ 3…8 кГц, степень защиты IP00, кабельная линия до 400 м | Синус-фильтры
1LE0003-3AC23-3JB4 | 1363286 | 0 | Электродвигатель асинхронный общепромышленный, 90 кВт, 1000 об/мин, 315M, комби (B35), PTC (3), 380/660В | Асинхронные общепромышленные электродвигатели
SE.02.008 | 1154.4 | 0 | Соединитель верхний, при установке боковых панелей, SE.02.008; 4шт
1LE0003-2DC23-3AA4 | 687209 | 0 | Электродвигатель асинхронный общепромышленный, 55 кВт, 1000 об/мин, 280M, Лапы (B3), , 380/660В | Асинхронные общепромышленные электродвигатели
1LE0303-1DD23-3AA4 | 141603 | 0 | Электродвигатель асинхронный общепромышленный, 4 кВт, 750 об/мин, 160M, Лапы (B3), , 380/660В | Асинхронные общепромышленные электродвигатели
PZP.100.22 | 19453.2 | 0 | Панель задняя перфорированная; ШхВ: 1000х2200мм
US.80.22 | 955.2 | 0 | Уплотнитель соединительный; 800х2200мм
VCI-G11-4B | 34866.58 | 0 |  | Для насосных и вентиляторных применений (переменный момент)
VCI-G7.5-4B | 24435.58 | 0 |  | Для насосных и вентиляторных применений (переменный момент)
1LE0003-1EC43-3JA4 | 239488 | 0 | Электродвигатель асинхронный общепромышленный, 15 кВт, 1000 об/мин, 180L, комби (B35), , 380/660В | Асинхронные общепромышленные электродвигатели
CMXL2510PS | 6106.8 | 5 | CM-XL25-10(PS) Кабель силовой для серводвигателей без тормоза. 10 метров.
DO.60.12.2B | 29884.8 | 0 | Обзорная дверь (замок под ключ с двойной бородкой); 180⁰; ШхВ: 600х1200мм
PZP.60.20 | 13923.6 | 0 | Панель задняя перфорированная; ШхВ: 600х2000мм
LCI-G75/P90-4 | 218085.17 | 0 |  | Для общепромышленного применения
DP.80.16 | 29722.8 | 0 | Перфорированная дверь (с комфортной ручкой); 180⁰; ШхВ: 800х1600мм
PDOTLdU0027258 | 59270.4 | 0 | PD-OTL-dU-0,027-258, дроссель 3-фазный моторный ограничивающий dU/dt, номинальное напряжение 400В, индуктивность 0,027 мГн, номинальный ток 258А, частота сети 50 Гц, частота ШИМ 3…16 кГц, степень зашиты IP00 | Дроссели dU/dt
NGMP.80 | 2814 | 0 | Комплект направляющих шин для установки МП; Г: 800мм
DK.50.16 | 39813.6 | 0 | Комбинированная дверь (с комфортной ручкой); 180⁰; ШхВ: 500х1600мм
MPP.80.140LGE | 13422 | 0 | Панель монтажная перфорированная, LGE; ШхВ: 800х1400мм
1LE0003-3AC23-3AB4 | 1298584 | 0 | Электродвигатель асинхронный общепромышленный, 90 кВт, 1000 об/мин, 315M, Лапы (B3), PTC (3), 380/660В | Асинхронные общепромышленные электродвигатели
1LE0003-2CB23-3FB4 | 509566 | 0 | Электродвигатель асинхронный общепромышленный, 55 кВт, 1500 об/мин, 250M, фланец (B5), PTC (3), 380/660В | Асинхронные общепромышленные электродвигатели
1LE0003-2BD03-3FB4 | 377677 | 0 | Электродвигатель асинхронный общепромышленный, 18,5 кВт, 750 об/мин, 225S, фланец (B5), PTC (3), 380/660В | Асинхронные общепромышленные электродвигатели
1LE0003-2AA43-3JA4 | 313986 | 0 | Электродвигатель асинхронный общепромышленный, 30 кВт, 3000 об/мин, 200L, комби (B35), , 380/660В | Асинхронные общепромышленные электродвигатели
MPP.60.120LGE | 9816 | 0 | Панель монтажная перфорированная, LGE; ШхВ: 600х1200мм
1LE0003-2D023-3FA4 | 616524 | 0 | Электродвигатель асинхронный общепромышленный, 45 кВт, 750 об/мин, 280M, фланец (B5), , 380/660В | Асинхронные общепромышленные электродвигатели
1LE0003-3AB03-3AA4 | 1157597 | 0 | Электродвигатель асинхронный общепромышленный, 110 кВт, 1500 об/мин, 315S, Лапы (B3), , 380/660В | Асинхронные общепромышленные электродвигатели
1LE93031DB433FB4 | 197299.2 | 0 | Асинхронный двигатель PROMPOWER 1LE9, номинальная мощность 15 кВт, номинальная частота вращения двигателя 1500 об/мин, габарит 160L, фланец IM B5, номинальное напряжение 380/660 В, датчик PTC
PDOTLdU0057139 | 43677.6 | 0 | PD-OTL-dU-0,057-139, дроссель 3-фазный моторный ограничивающий dU/dt, номинальное напряжение 400В, индуктивность 0,057 мГн, номинальный ток 139А, частота сети 50 Гц, частота ШИМ 3…16 кГц, степень зашиты IP00 | Дроссели dU/dt
SZV.1745 | 8396.4 | 0 | Шина заземления вертикальная; В: 1745 мм
1LE0003-2BD23-3FB4 | 422552 | 0 | Электродвигатель асинхронный общепромышленный, 22 кВт, 750 об/мин, 225M, фланец (B5), PTC (3), 380/660В | Асинхронные общепромышленные электродвигатели
DDO.80.14 | 47384.4 | 0 | Двухстворчатая обзорная дверь (с комфортной ручкой); 180⁰; ШхВ: 800х1400мм
1LE1002-1CA02-2AA4-Z | 86606.78 | 0 | Электродвигатель асинхронный общепромышленный 5.5кВт, 3000об/мин, 132S, лапы (B3), 230/400В | Асинхронные общепромышленные электродвигатели
PZP.60.22 | 14659.2 | 0 | Панель задняя перфорированная; ШхВ: 600х2200мм
PDOTLdU001739 | 165014.4 | 0 | PD-OTL-dU-0,01-739, дроссель 3-фазный моторный ограничивающий dU/dt, номинальное напряжение 400В, индуктивность 0,01 мГн, номинальный ток 739А, частота сети 50 Гц, частота ШИМ 3…16 кГц, степень зашиты IP00 | Дроссели dU/dt
1LE0303-1CD02-1FB4 | 91055 | 0 | Электродвигатель асинхронный общепромышленный, 2,2 кВт, 750 об/мин, 132S, фланец (B5), PTC (3), 220/380 В | Асинхронные общепромышленные электродвигатели
1LE0003-2AD53-3AA4 | 296579 | 0 | Электродвигатель асинхронный общепромышленный, 15 кВт, 750 об/мин, 200L, Лапы (B3), , 380/660В | Асинхронные общепромышленные электродвигатели
KT208D04PAD345LY | 2137.2 | 9 | Индуктивный датчик KT208-D04PA-D345-LY, нержавеющая сталь, незаподлицо, диаметр М8, расстояние срабатывания 4 мм, PNP-НО, 3х проводное подключение, кабель 2 метра
1LE0003-3ACO3-3FA4 | 1249094 | 0 | Электродвигатель асинхронный общепромышленный, 75 кВт, 1000 об/мин, 315S, фланец (B5), , 380/660В | Асинхронные общепромышленные электродвигатели
KJ118D08PBD355LY | 2137.2 | 0 | Индуктивный датчик KJ118-D08PB-D355-LY, никелированная латунь, заподлицо, диаметр М18, расстояние срабатывания 8 мм, PNP-НЗ, 3х проводное подключение, кабель 2 метра
PZ.120.16 | 13630.8 | 0 | Панель задняя сплошная; ШхВ: 1200х1600мм
PZP.120.12 | 15066 | 0 | Панель задняя перфорированная; ШхВ: 1200х1200мм
PDBR110K8R5T2 | 48844.8 | 0 | Тормозной резистор PROMPOWER PDBR-110K-8R-5-T2, мощность 110 кВт, 8 Ом, ПВ 5% (120 с), IP 54, способ подключения: клеммная колодка, корпус из оцинкованной стали, габарит М12 (Ширина 200 мм; Высота 125 мм; Длина 460 мм) масса 14 кг. Датчик температуры PTC
DDS.80.20.2B | 37512 | 0 | Двухстворчатая сплошная дверь (замок под ключ с двойной бородкой); 180⁰; ШхВ: 800х2000мм
PIPCSM5I58400 | 135074.4 | 0 | Промышленный компьютер PIPC-SM5-I58400
PZ.60.22 | 11726.4 | 0 | Панель задняя сплошная; ШхВ: 600х2200мм
1LE0003-2DC03-3AB4 | 691745 | 0 | Электродвигатель асинхронный общепромышленный, 45 кВт, 1000 об/мин, 280S, Лапы (B3), PTC (3), 380/660В | Асинхронные общепромышленные электродвигатели
1LE0003-2BB03-3FA4 | 364220 | 0 | Электродвигатель асинхронный общепромышленный, 37 кВт, 1500 об/мин, 225S, фланец (B5), , 380/660В | Асинхронные общепромышленные электродвигатели
1TL0003-2CD23-3FB4-Z | 455421 | 0 | Электродвигатель асинхронный общепромышленный, 30 кВт, 750 об/мин, 250M, фланец (B5), PTC (3), 380/660В | Асинхронные общепромышленные электродвигатели
LCI-G22/P30-4В+LCI-SM | 83351.42 | 0 |  | Для общепромышленного применения
ESM263D501 | 932.4 | 0 | Автоматический выключатель ESM2-63/D50/1 (6kA), 50A, Характеристика D, Количество Полюсов: 1P
KJ112D04NADS1250LY | 1888.8 | 0 | Индуктивный датчик KJ112-D04NA-DS1250-LY, никелированная латунь, заподлицо, диаметр М12, расстояние срабатывания 4 мм, NPN-НО, 3х проводное подключение, разъём M12
PZ.80.12 | 10116 | 0 | Панель задняя сплошная; ШхВ: 800х1200мм
MPP.50.220LGE | 13240.8 | 0 | Панель монтажная перфорированная, LGE; ШхВ: 500х2200мм
PSD5P45P5PTA | 115894.8 | 0 | Сервопривод серии PSD5P. 5,5 кВт, 3х400В, PROFINET
1LE0003-3AD03-3AB4 | 1123128 | 0 | Электродвигатель асинхронный общепромышленный, 55 кВт, 750 об/мин, 315S, Лапы (B3), PTC (3), 380/660В | Асинхронные общепромышленные электродвигатели
ECF-01.100.10 | 9957.6 | 0 | Цоколь вентилируемый, высота 100 (углы+передние панели, ввод через угол), для Ш:1000 мм, 2шт
PZ.80.16 | 11365.2 | 0 | Панель задняя сплошная; ШхВ: 800х1600мм
SHNK.60 | 1682.4 | 0 | Шина для разгрузки от натяжения кабеля; Ш: 600мм
1TL0003-2BB23-3JA4-Z | 364669 | 0 | Электродвигатель асинхронный общепромышленный, 45 кВт, 1500 об/мин, 225M, комби (B35), , 380/660В | Асинхронные общепромышленные электродвигатели
1LE0003-3AA03-3FB4 | 1402775 | 0 | Электродвигатель асинхронный общепромышленный, 110 кВт, 3000 об/мин, 315S, фланец (B5), PTC (3), 380/660В | Асинхронные общепромышленные электродвигатели
PZ.40.18 | 9471.6 | 0 | Панель задняя сплошная; ШхВ: 400х1800мм
1LE90033BC233JB4 | 2678203.2 | 0 | Асинхронный двигатель PROMPOWER 1LE9, номинальная мощность 160 кВт, номинальная частота вращения двигателя 1000 об/мин, габарит 355M, комби IM B35, номинальное напряжение 380/660 В, датчик PTC
KT.145.22 | 5952 | 0 | Кабельная трасса 145х2200мм
PSEC0P2 | 516 | 0 | PS-EC-0P2 Стандартная линия полевой шины EtherCAT 0,2 м, (сетевой порт RJ45, стандартный промышленный порт Ethernet)
1LE1502-3AB53-4AA4-Z | 2449214.05 | 0 | Электродвигатель асинхронный общепромышленный 200кВт, 1500об/мин, 315L, лапы (B3), 400/690В | Асинхронные общепромышленные электродвигатели
PZP.80.16 | 14227.2 | 0 | Панель задняя перфорированная; ШхВ: 800х1600мм
DS.80.14 | 24678 | 0 | Сплошная дверь (с комфортной ручкой); 180⁰; ШхВ: 800х1400мм
KZ6.8 | 1051.2 | 0 | Комплект проводов заземления М6-М8
1LE0003-2DC23-3FB4 | 705488 | 0 | Электродвигатель асинхронный общепромышленный, 55 кВт, 1000 об/мин, 280M, фланец (B5), PTC (3), 380/660В | Асинхронные общепромышленные электродвигатели
1LE0003-3AD53-3AB4 | 1498371 | 0 | Электродвигатель асинхронный общепромышленный, 90 кВт, 750 об/мин, 315L, Лапы (B3), PTC (3), 380/660В | Асинхронные общепромышленные электродвигатели
LCI-G90/P110-4+LCI-FM | 299987.83 | 0 |  | Для общепромышленного применения
PVM.40.12 | 5581.2 | 0 | Перегородка внутренняя модульная; ГхВ: 400х1200мм
1LE90031EB433JB4 | 270099.6 | 0 | Асинхронный двигатель PROMPOWER 1LE9, номинальная мощность 22 кВт, номинальная частота вращения двигателя 1500 об/мин, габарит 180L, комби IM B35, номинальное напряжение 380/660 В, датчик PTC
1LE0003-2AC43-3AA4 | 285288 | 0 | Электродвигатель асинхронный общепромышленный, 18,5 кВт, 1000 об/мин, 200L, Лапы (B3), , 380/660В | Асинхронные общепромышленные электродвигатели
PZ.100.14 | 11746.8 | 0 | Панель задняя сплошная; ШхВ: 1000х1400мм
1TL0003-2BA23-3AB4-Z | 363681 | 0 | Электродвигатель асинхронный общепромышленный, 45 кВт, 3000 об/мин, 225M, Лапы (B3), PTC (3), 380/660В | Асинхронные общепромышленные электродвигатели
PZP.80.20 | 16113.6 | 0 | Панель задняя перфорированная; ШхВ: 800х2000мм
DS.60.12 | 22530 | 0 | Сплошная дверь (с комфортной ручкой); 180⁰; ШхВ: 600х1200мм
DDO.80.16 | 48590.4 | 0 | Двухстворчатая обзорная дверь (с комфортной ручкой); 180⁰; ШхВ: 800х1600мм
1LE0003-3AD63-3FB4 | 1669918 | 0 | Электродвигатель асинхронный общепромышленный, 110 кВт, 750 об/мин, 315L, фланец (B5), PTC (3), 380/660В | Асинхронные общепромышленные электродвигатели
1LE0003-1ED43-3FB4 | 237396 | 0 | Электродвигатель асинхронный общепромышленный, 11 кВт, 750 об/мин, 180L, фланец (B5), PTC (3), 380/660В | Асинхронные общепромышленные электродвигатели
1LE0003-2CD23-3AA4 | 508897 | 0 | Электродвигатель асинхронный общепромышленный, 30 кВт, 750 об/мин, 250M, Лапы (B3), , 380/660В | Асинхронные общепромышленные электродвигатели
1LE0303-1AB52-1AB4 | 56529 | 0 | Электродвигатель асинхронный общепромышленный, 3 кВт, 1500 об/мин, 100L, Лапы (B3), PTC (3), 220/380 В | Асинхронные общепромышленные электродвигатели
1LE0003-1EC43-3AA4 | 228084 | 0 | Электродвигатель асинхронный общепромышленный, 15 кВт, 1000 об/мин, 180L, Лапы (B3), , 380/660В | Асинхронные общепромышленные электродвигатели
ESM263D403 | 2514 | 63 | Автоматический выключатель ESM2-63/D40/3 (6kA), 40A, характеристика D, количество полюсов: 3P
DDS.60.14.2B | 30308.4 | 0 | Двухстворчатая сплошная дверь (замок под ключ с двойной бородкой); 180⁰; ШхВ: 600х1400мм
1LE0003-1ED43-3AB4 | 232834 | 0 | Электродвигатель асинхронный общепромышленный, 11 кВт, 750 об/мин, 180L, Лапы (B3), PTC (3), 380/660В | Асинхронные общепромышленные электродвигатели
1LE0003-2AC53-3FA4 | 320442 | 0 | Электродвигатель асинхронный общепромышленный, 22 кВт, 1000 об/мин, 200L, фланец (B5), , 380/660В | Асинхронные общепромышленные электродвигатели
VCI-G0.75-4B | 12749 | 0 |  | Для насосных и вентиляторных применений (переменный момент)
1LE0003-2AA43-3AB4 | 303784 | 0 | Электродвигатель асинхронный общепромышленный, 30 кВт, 3000 об/мин, 200L, Лапы (B3), PTC (3), 380/660В | Асинхронные общепромышленные электродвигатели
PZP.80.22 | 17056.8 | 0 | Панель задняя перфорированная; ШхВ: 800х2200мм
LCI-G4.0-2B+LCI-FM | 26946.75 | 0 |  | Для общепромышленного применения
1LE0003-3AB03-3AB4 | 1162131 | 0 | Электродвигатель асинхронный общепромышленный, 110 кВт, 1500 об/мин, 315S, Лапы (B3), PTC (3), 380/660В | Асинхронные общепромышленные электродвигатели
PDDC07100 | 45044.4 | 0 | PD-DC-0,7-100, сглаживающий дроссель для звена постоянного тока, номинальное напряжение до 750В (стандартно 230 В), индуктивность 0,7 мГн, номинальный ток 100А, частота пульсаций 300 Гц, степень защиты IP00 | Дроссели для цепей постоянного тока
PZP.100.12 | 13704 | 0 | Панель задняя перфорированная; ШхВ: 1000х1200мм
PZP.120.16 | 17780.4 | 0 | Панель задняя перфорированная; ШхВ: 1200х1600мм
SZ.60 | 6334.8 | 0 | Шина заземления (выравнивания потенциалов); Ш: 600/800 СБ
KJ208D02NAD345LY | 2137.2 | 109 | Индуктивный датчик KJ208-D02NA-D345-LY, нержавеющая сталь, заподлицо, диаметр М8, расстояние срабатывания 2 мм, NPN-НО, 3х проводное подключение, кабель 2 метра
X.40.100.18 | 45694.8 | 0 | Каркас шкафа; ШхГхВ: 400x1000х1800мм
1LE0303-1DD43-3AA4 | 170261 | 0 | Электродвигатель асинхронный общепромышленный, 7,5 кВт, 750 об/мин, 160L, Лапы (B3), , 380/660В | Асинхронные общепромышленные электродвигатели
KT112D08PBDS1250LY | 1888.8 | 0 | Индуктивный датчик KT112-D08PB-DS1250-LY, никелированная латунь, незаподлицо, диаметр М12, расстояние срабатывания 8 мм, PNP-НЗ, 3х проводное подключение, разъём М12
PZP.120.14 | 16423.2 | 0 | Панель задняя перфорированная; ШхВ: 1200х1400мм
KJ112D04PAD350LY | 1888.8 | 0 | Индуктивный датчик KJ112-D04PA-D350-LY, никелированная латунь, заподлицо, диаметр М12, расстояние срабатывания 4 мм, PNP-НО, 3х проводное подключение, кабель 2 метра
KJ118D08PADS1248LY | 2137.2 | 148 | Индуктивный датчик KJ118-D08PA-DS1248-LY, никелированная латунь, заподлицо, диаметр М18, расстояние срабатывания 8 мм, PNP-НО, 3х проводное подключение, разъём M12
X.50.120.16 | 46128 | 0 | Каркас шкафа; ШхГхВ: 500х1200х1600мм
KT112D08PAD350LY | 1888.8 | 7 | Индуктивный датчик KT112-D08PA-D350-LY, никелированная латунь, незаподлицо, диаметр М12, расстояние срабатывания 8 мм, PNP-НО, 3х проводное подключение, кабель 2 метра
1LE0303-1DD23-3FA4 | 144436 | 0 | Электродвигатель асинхронный общепромышленный, 4 кВт, 750 об/мин, 160M, фланец (B5), , 380/660В | Асинхронные общепромышленные электродвигатели
PIPCMM7I512400 | 225640.8 | 0 | Промышленный компьютер PIPC-MM7-I512400
PZ.100.12 | 10995.6 | 0 | Панель задняя сплошная; ШхВ: 1000х1200мм
X.80.60.14 | 44668.8 | 0 | Каркас шкафа; ШхГхВ: 800x600х1400мм
X.50.60.20 | 45078 | 0 | Каркас шкафа; ШхГхВ: 500x600х2000мм
PZP.80.18 | 15170.4 | 0 | Панель задняя перфорированная; ШхВ: 800х1800мм
1LE90033AA533AB4 | 1648699.2 | 0 | Асинхронный двигатель PROMPOWER 1LE9, номинальная мощность 160 кВт, номинальная частота вращения двигателя 3000 об/мин, габарит 315L, лапы IM В3, номинальное напряжение 380/660 В, датчик PTC
PDINL021290 | 0 | 0 | PD-INL-0,21-290, дроссель 3-фазный сетевой, падение напряжения 4%, номинальное напряжение 690В, индуктивность 0,21 мГн, номинальный ток 290 А, частота сети 50 Гц, степень защиты IP00 | Сетевые дроссели
X.80.40.14 | 44098.8 | 0 | Каркас шкафа; ШхГхВ: 800x400х1400мм
X.50.50.12 | 43473.6 | 0 | Каркас шкафа; ШхГхВ: 500x500х1200мм
X.80.80.22 | 46558.8 | 0 | Каркас шкафа; ШхГхВ: 800x800х2200мм
1LE0003-3AB03-3FB4 | 1185283 | 0 | Электродвигатель асинхронный общепромышленный, 110 кВт, 1500 об/мин, 315S, фланец (B5), PTC (3), 380/660В | Асинхронные общепромышленные электродвигатели
АИР280М2 | 244305 | 0 | Электродвигатель асинхронный общепромышленный, 132 кВт, 3000 об/мин, габарит 280М, Лапы (B3), 380/660 В | Асинхронные общепромышленные электродвигатели
PROMPOWERR16 | 0 | 6 | Коллаборативный робот PROMPOWER R16 обладает грузоподъемностью 16 кг и радиусом действия 1713 мм.
1LE0003-2BD03-3AB4 | 370363 | 0 | Электродвигатель асинхронный общепромышленный, 18,5 кВт, 750 об/мин, 225S, Лапы (B3), PTC (3), 380/660В | Асинхронные общепромышленные электродвигатели
1LE0003-2DA23-3JB4 | 774041 | 0 | Электродвигатель асинхронный общепромышленный, 90 кВт, 3000 об/мин, 280M, комби (B35), PTC (3), 380/660В | Асинхронные общепромышленные электродвигатели
1LE90033BD333AB4 | 2691508.8 | 0 | Асинхронный двигатель PROMPOWER 1LE9, номинальная мощность 160 кВт, номинальная частота вращения двигателя 750 об/мин, габарит 355M, лапы IM В3, номинальное напряжение 380/660 В, датчик PTC
1LE0003-3AA23-3FB4 | 1479742 | 0 | Электродвигатель асинхронный общепромышленный, 132 кВт, 3000 об/мин, 315M, фланец (B5), PTC (3), 380/660В | Асинхронные общепромышленные электродвигатели
1LE0303-1DB23-3FB4 | 156286 | 0 | Электродвигатель асинхронный общепромышленный, 11 кВт, 1500 об/мин, 160M, фланец (B5), PTC (3), 380/660В | Асинхронные общепромышленные электродвигатели
PIPCminiJ6412 | 63860.4 | 0 | Промышленный компьютер PIPC-mini-J6412
KT130D25PBD355LY | 2816.4 | 116 | Индуктивный датчик KT130-D25PB-D355-LY, никелированная латунь, незаподлицо, диаметр М30, расстояние срабатывания 25 мм, PNP-НЗ, 3х проводное подключение, кабель 2 метра
KJ208D02PADS845LY | 2137.2 | 0 | Индуктивный датчик KJ208-D02PA-DS845-LY, нержавеющая сталь, заподлицо, диаметр М8, расстояние срабатывания 2 мм, PNP-НО, 3х проводное подключение, разъём М8
X.60.80.18 | 45511.2 | 0 | Каркас шкафа; ШхГхВ: 600x800х1800мм
KT130D25NBD355LY | 2816.4 | 130 | Индуктивный датчик KT130-D25NB-D355-LY, никелированная латунь, незаподлицо, диаметр М30, расстояние срабатывания 25 мм, NPN-НЗ, 3х проводное подключение, кабель 2 метра
X.40.50.12 | 43279.2 | 0 | Каркас шкафа; ШхГхВ: 400x500х1200мм
X.60.50.12 | 43666.8 | 0 | Каркас шкафа; ШхГхВ: 600x500х1200мм
X.50.60.18 | 44748 | 0 | Каркас шкафа; ШхГхВ: 500x600х1800мм
KJ208D02NADS845LY | 2137.2 | 1 | Индуктивный датчик KJ208-D02NA-DS845-LY, нержавеющая сталь, заподлицо, диаметр М8, расстояние срабатывания 2 мм, NPN-НО, 3х проводное подключение, разъём M8
KJ118D08NBD355LY | 2137.2 | 136 | Индуктивный датчик KJ118-D08NB-D355-LY, никелированная латунь, заподлицо, диаметр М18, расстояние срабатывания 8 мм, NPN-НЗ, 3х проводное подключение, кабель 2 метра
X.40.100.14 | 45033.6 | 0 | Каркас шкафа; ШхГхВ: 400x1000х1400мм
X.120.60.12 | 45114 | 0 | Каркас шкафа; ШхГхВ: 1200x600х1200мм
X.50.40.20 | 44508 | 0 | Каркас шкафа; ШхГхВ: 500x400х2000мм
1LE90032BD233AB4 | 454078.8 | 0 | Асинхронный двигатель PROMPOWER 1LE9, номинальная мощность 22 кВт, номинальная частота вращения двигателя 750 об/мин, габарит 225M, лапы IM В3, номинальное напряжение 380/660 В, датчик PTC
X.120.60.18 | 46104 | 0 | Каркас шкафа; ШхГхВ: 1200x600х1800мм
X.120.40.16 | 45204 | 0 | Каркас шкафа; ШхГхВ: 1200x400х1600мм
X.120.40.12 | 44544 | 0 | Каркас шкафа; ШхГхВ: 1200x400х1200мм
NDR15012 | 3590.4 | 84 | Импульсный источник питания PROMPOWER NDR-150-12 в металлическом корпусе, напряжение на выходе 12 В постоянного тока, номинальный ток 12.5 А, номинальная мощность 150 Вт. Входное напряжение 85-264 В переменного тока (120-370 В постоянного тока) | Блоки питания NDR в металлическом корпусе
X.80.80.20 | 46228.8 | 0 | Каркас шкафа; ШхГхВ: 800x800х2000мм
X.80.120.20 | 47368.8 | 0 | Каркас шкафа; ШхГхВ: 800х1200х2000мм
X.80.100.20 | 46798.8 | 0 | Каркас шкафа; ШхГхВ: 800x1000х2000мм
PZ.80.22 | 13238.4 | 0 | Панель задняя сплошная; ШхВ: 800х2200мм
KJTJ8S3LY | 951.6 | 0 | KJT-J8S3-LY - Кабель с разъёмом 2 метра. Разъём M8 прямой. 3-pin
X.100.100.16 | 46526.4 | 0 | Каркас шкафа; ШхГхВ: 1000x1000х1600мм
X.50.80.12 | 44328 | 0 | Каркас шкафа; ШхГхВ: 500x800х1200мм
X.40.120.14 | 45603.6 | 0 | Каркас шкафа; ШхГхВ: 400х1200х1400мм
X.120.50.20 | 46149.6 | 0 | Каркас шкафа; ШхГхВ: 1200x500х2000мм
X.80.80.16 | 45568.8 | 0 | Каркас шкафа; ШхГхВ: 800x800х1600мм
X.60.80.14 | 44851.2 | 0 | Каркас шкафа; ШхГхВ: 600x800х1400мм
X.50.50.20 | 44793.6 | 0 | Каркас шкафа; ШхГхВ: 500x500х2000мм
PDDC008800 | 229347.6 | 0 | PD-DC-0,08-800, сглаживающий дроссель для звена постоянного тока, номинальное напряжение до 750В (стандартно 230 В), индуктивность 0,08 мГн, номинальный ток 800А, частота пульсаций 300 Гц, степень защиты IP00 | Дроссели для цепей постоянного тока
X.120.80.18 | 46674 | 0 | Каркас шкафа; ШхГхВ: 1200x800х1800мм
KJ130D16NBDS1248LY | 2816.4 | 129 | Индуктивный датчик KJ130-D16NB-DS1248-LY, никелированная латунь, заподлицо, диаметр М30, расстояние срабатывания 16 мм, NPN-НЗ, 3х проводное подключение, разъём M12
X.50.120.20 | 46788 | 0 | Каркас шкафа; ШхГхВ: 500х1200х2000мм
X.40.60.18 | 44554.8 | 0 | Каркас шкафа; ШхГхВ: 400x600х1800мм
KVZ.292 | 5253.6 | 0 | Кожух защитный для вентилятора
X.40.50.18 | 44269.2 | 0 | Каркас шкафа; ШхГхВ: 400x500х1800мм
X.120.120.14 | 47154 | 0 | Каркас шкафа; ШхГхВ: 1200х1200х1400мм
X.80.120.14 | 46378.8 | 0 | Каркас шкафа; ШхГхВ: 800х1200х1400мм
P2S10041T1BB | 19844.4 | 0 | Устройство плавного пуска PROMPOWER P2S-100-4-1T1-B-B, номинальное напряжение 400 В, мощность 1,1 кВт, номинальный ток 2,2 А, напряжение управления 24 В DС, встроенный байпас (обводной контактор), степень защиты IP20 | Устройства плавного пуска
KT112D08PBD350LY | 1888.8 | 0 | Индуктивный датчик KT112-D08PB-D350-LY, никелированная латунь, незаподлицо, диаметр М12, расстояние срабатывания 8 мм, PNP-НЗ, 3х проводное подключение, кабель 2 метра
X.100.50.20 | 45762 | 0 | Каркас шкафа; ШхГхВ: 1000x500х2000мм
X.100.40.16 | 44816.4 | 0 | Каркас шкафа; ШхГхВ: 1000x400х1600мм
X.60.40.16 | 44042.4 | 0 | Каркас шкафа; ШхГхВ: 600x400х1600мм
X.60.100.18 | 46081.2 | 0 | Каркас шкафа; ШхГхВ: 600x1000х1800мм
X.120.40.14 | 44874 | 0 | Каркас шкафа; ШхГхВ: 1200x400х1400мм
X.60.120.20 | 46981.2 | 0 | Каркас шкафа; ШхГхВ: 600х1200х2000мм
NK.60 | 4569.6 | 0 | Нагреватель конвекционный; 60Вт; внутренний
X.60.100.20 | 46411.2 | 0 | Каркас шкафа; ШхГхВ: 600x1000х2000мм
X.50.50.22 | 45123.6 | 0 | Каркас шкафа; ШхГхВ: 500x500х2200мм
X.120.100.22 | 47904 | 0 | Каркас шкафа; ШхГхВ: 1200x1000х2200мм
PGC.80.60 | 4189.2 | 0 | Перегородка горизонтальная секционная для ШхГ: 800х600
PDSIN08562 | 203487.6 | 0 | PD-SIN-0,85-62, синус-фильтр, номинальное напряжение 500В, индуктивность 0,85 мГн, номинальный ток 62А, емкость 33 мкФ, частота сети 50 Гц, частота ШИМ 3…8 кГц, степень защиты IP00, кабельная линия до 2000 м | Синус-фильтры
X.100.80.12 | 45296.4 | 0 | Каркас шкафа; ШхГхВ: 1000x800х1200мм
X.100.120.18 | 47426.4 | 0 | Каркас шкафа; ШхГхВ: 1000х1200х1800мм
ECK.001 | 1209.6 | 0 | Монтажный кронштейн в цоколь; 2шт
PSCK.100 | 4999.2 | 0 | Комбинированная С-образная шина, для Г:1000 мм, компл. 4 шт.
UMU.80 | 4758 | 0 | Уголок монтажный укороченный для L-образного профиля, 19", Ш:800, 2 шт
X.40.80.14 | 44464.8 | 0 | Каркас шкафа; ШхГхВ: 400x800х1400мм
X.80.80.18 | 45898.8 | 0 | Каркас шкафа; ШхГхВ: 800x800х1800мм
X.80.60.12 | 44338.8 | 0 | Каркас шкафа; ШхГхВ: 800x600х1200мм
X.50.100.18 | 45888 | 0 | Каркас шкафа; ШхГхВ: 500x1000х1800мм
X.40.100.22 | 46354.8 | 0 | Каркас шкафа; ШхГхВ: 400x1000х2200мм
X.120.80.16 | 46344 | 0 | Каркас шкафа; ШхГхВ: 1200x800х1600мм
LCI-G1.5-3 | 35156.33 | 0 |  | Для общепромышленного применения
X.80.100.12 | 45478.8 | 0 | Каркас шкафа; ШхГхВ: 800x1000х1200мм
X.60.50.22 | 45316.8 | 0 | Каркас шкафа; ШхГхВ: 600x500х2200мм
X.50.80.16 | 44988 | 0 | Каркас шкафа; ШхГхВ: 500x800х1600мм
X.50.40.16 | 43848 | 0 | Каркас шкафа; ШхГхВ: 500x400х1600мм
X.50.120.18 | 46458 | 0 | Каркас шкафа; ШхГхВ: 500х1200х1800мм
TP.0060.D | 2504.4 | 0 | Термостат двойной; 0..+60; мех
NPV.01 | 10266 | 0 | Насадка потолочная вентиляционная
1LE0003-2CD23-3FB4 | 523825 | 0 | Электродвигатель асинхронный общепромышленный, 30 кВт, 750 об/мин, 250M, фланец (B5), PTC (3), 380/660В | Асинхронные общепромышленные электродвигатели
X.80.50.18 | 45044.4 | 0 | Каркас шкафа; ШхГхВ: 800x500х1800мм
KJ112D04PADS1250LY | 1888.8 | 372 | Индуктивный датчик KJ112-D04PA-DS1250-LY, никелированная латунь, заподлицо, диаметр М12, расстояние срабатывания 4 мм, PNP-НО, 3х проводное подключение, разъём M12
ESM263C632 | 2209.2 | 37 | Автоматический выключатель ESM2-63/C63/2 (6kA), 63A, характеристика C, количество полюсов: 2P
F411 | 214.8 | 0 | Блок вспомогательных контактов фронтального монтажа F4-11 для контактора серии JLC1-D, 1НО+1НЗ | Блоки допконтактов
АИР80В4 | 9099.17 | 0 | Электродвигатель асинхронный общепромышленный, 1.5 кВт, 1500 об/мин, габарит 80В, Лапы (B3), 220/380 В | Асинхронные общепромышленные электродвигатели
1LE0303-1DD33-3FA4 | 159052 | 0 | Электродвигатель асинхронный общепромышленный, 5,5 кВт, 750 об/мин, 160M, фланец (B5), , 380/660В | Асинхронные общепромышленные электродвигатели
KT112D08PADS1250LY | 1888.8 | 0 | Индуктивный датчик KT112-D08PA-DS1250-LY, никелированная латунь, незаподлицо, диаметр М12, расстояние срабатывания 8 мм, PNP-НО, 3х проводное подключение, разъём М12
PZP.100.20 | 18303.6 | 0 | Панель задняя перфорированная; ШхВ: 1000х2000мм
1LE0003-2AA43-3FA4 | 305013 | 0 | Электродвигатель асинхронный общепромышленный, 30 кВт, 3000 об/мин, 200L, фланец (B5), , 380/660В | Асинхронные общепромышленные электродвигатели
PZ.80.14 | 10740 | 0 | Панель задняя сплошная; ШхВ: 800х1400мм
1LE0003-2DA23-3JA4 | 769507 | 0 | Электродвигатель асинхронный общепромышленный, 90 кВт, 3000 об/мин, 280M, комби (B35), , 380/660В | Асинхронные общепромышленные электродвигатели
PZ.50.18 | 10100.4 | 0 | Панель задняя сплошная; ШхВ: 500х1800мм
X.80.80.12 | 44908.8 | 0 | Каркас шкафа; ШхГхВ: 800x800х1200мм
SK.120 | 2252.4 | 0 | Шина для прокладки кабеля; Ш/Г: 1200мм
SM.100.18.38 | 1328.4 | 0 | Монтажная шина 18х38мм; Ш/Г: 1000мм
1LE0003-1EA23-3AB4 | 227824 | 0 | Электродвигатель асинхронный общепромышленный, 22 кВт, 3000 об/мин, 180M, Лапы (B3), PTC (3), 380/660В | Асинхронные общепромышленные электродвигатели
DP.80.20.IT | 38629.2 | 0 | Дверь перфорированная серверная (с комфортной ручкой); 180⁰; ШхВ: 800х2000мм
1LE0003-2DB03-3JA4 | 653306 | 0 | Электродвигатель асинхронный общепромышленный, 75 кВт, 1500 об/мин, 280S, комби (B35), , 380/660В | Асинхронные общепромышленные электродвигатели
1LE0003-2AB43-3AB4 | 307867 | 0 | Электродвигатель асинхронный общепромышленный, 30 кВт, 1500 об/мин, 200L, Лапы (B3), PTC (3), 380/660В | Асинхронные общепромышленные электродвигатели
KJ208D02PBD345LY | 2137.2 | 37 | Индуктивный датчик KJ208-D02PB-D345-LY, нержавеющая сталь, заподлицо, диаметр М8, расстояние срабатывания 2 мм, PNP-НЗ, 3х проводное подключение, кабель 2 метра
KT118D16PBD355LY | 2137.2 | 0 | Индуктивный датчик KT118-D16PB-D355-LY, никелированная латунь, незаподлицо, диаметр М18, расстояние срабатывания 16 мм, PNP-НЗ, 3х проводное подключение, кабель 2 метра
KJTJ8A3LY | 951.6 | 0 | KJT-J8A3-LY - Кабель с разъёмом 2 метра. Разъём M8 угловой. 3-pin
1LE0303-1CA13-3JA4 | 97622 | 0 | Электродвигатель асинхронный общепромышленный, 7,5 кВт, 3000 об/мин, 132S, комби (B35), , 380/660В | Асинхронные общепромышленные электродвигатели
1LE90031EA233AB4 | 249663.6 | 0 | Асинхронный двигатель PROMPOWER 1LE9, номинальная мощность 22 кВт, номинальная частота вращения двигателя 3000 об/мин, габарит 180M, лапы IM В3, номинальное напряжение 380/660 В, датчик PTC
PPK.60.1U.RAL7035 | 3092.4 | 0 | Полка перфорированная консольная; 19"; ВхГ: 1Uх600мм, RAL7035
1LE0003-2DA23-3FB4 | 752055 | 0 | Электродвигатель асинхронный общепромышленный, 90 кВт, 3000 об/мин, 280M, фланец (B5), PTC (3), 380/660В | Асинхронные общепромышленные электродвигатели
DP.80.20 | 32660.4 | 0 | Перфорированная дверь (с комфортной ручкой); 180⁰; ШхВ: 800х2000мм
X.80.60.18 | 45328.8 | 0 | Каркас шкафа; ШхГхВ: 800x600х1800мм
X.50.50.16 | 44133.6 | 0 | Каркас шкафа; ШхГхВ: 500x500х1600мм
X.50.80.14 | 44658 | 0 | Каркас шкафа; ШхГхВ: 500x800х1400мм
X.50.40.12 | 43188 | 0 | Каркас шкафа; ШхГхВ: 500x400х1200мм
X.50.80.20 | 45648 | 0 | Каркас шкафа; ШхГхВ: 500x800х2000мм
1LE0303-1CC02-1AA4 | 84613 | 0 | Электродвигатель асинхронный общепромышленный, 3 кВт, 1000 об/мин, 132S, Лапы (B3), , 220/380 В | Асинхронные общепромышленные электродвигатели
1LE0003-2AB43-3JB4 | 323022 | 0 | Электродвигатель асинхронный общепромышленный, 30 кВт, 1500 об/мин, 200L, комби (B35), PTC (3), 380/660В | Асинхронные общепромышленные электродвигатели
PZ.60.20 | 11228.4 | 0 | Панель задняя сплошная; ШхВ: 600х2000мм
LED.255 | 8634 | 0 | Светильник LED, 2 режима, мощность 5Вт; 255мм; C5/C6; кабель 3м
1LE0303-1DB23-3AB4 | 153315 | 0 | Электродвигатель асинхронный общепромышленный, 11 кВт, 1500 об/мин, 160M, Лапы (B3), PTC (3), 380/660В | Асинхронные общепромышленные электродвигатели
АИР160S2 | 39853.33 | 0 | Электродвигатель асинхронный общепромышленный, 15 кВт, 3000 об/мин, габарит 160S, Лапы (B3), 380/660 В | Асинхронные общепромышленные электродвигатели
PLAD8N11 | 1056 | 115 | Блок вспомогательных контактов серии Pulse бокового монтажа для контактора серии PLC1D09..32M7, 1НО+1НЗ
1LE0003-3AD23-3FA4 | 1322419 | 0 | Электродвигатель асинхронный общепромышленный, 75 кВт, 750 об/мин, 315M, фланец (B5), , 380/660В | Асинхронные общепромышленные электродвигатели
KT112D08NAD350LY | 1888.8 | 0 | Индуктивный датчик KT112-D08NA-D350-LY, никелированная латунь, незаподлицо, диаметр М12, расстояние срабатывания 8 мм, NPN-НО, 3х проводное подключение, кабель 2 метра
X.80.60.22 | 45990 | 0 | Каркас шкафа; ШхГхВ: 800x600х2200мм
X.50.60.12 | 43758 | 0 | Каркас шкафа; ШхГхВ: 500x600х1200мм
X.50.40.14 | 43518 | 0 | Каркас шкафа; ШхГхВ: 500x400х1400мм
1LE93031DB433FA4 | 192093.6 | 0 | Асинхронный двигатель PROMPOWER 1LE9, номинальная мощность 15 кВт, номинальная частота вращения двигателя 1500 об/мин, габарит 160L, фланец IM B5, номинальное напряжение 380/660 В
ESM263D63 | 2361.6 | 24 | Автоматический выключатель ESM2-63/D6/3 (6kA), 6A, характеристика D, количество полюсов: 3P
X.40.120.16 | 45933.6 | 0 | Каркас шкафа; ШхГхВ: 400х1200х1600мм
X.120.120.22 | 48474 | 0 | Каркас шкафа; ШхГхВ: 1200х1200х2200мм
X.40.100.16 | 45363.6 | 0 | Каркас шкафа; ШхГхВ: 400x1000х1600мм
X.120.40.20 | 45864 | 0 | Каркас шкафа; ШхГхВ: 1200x400х2000мм
X.60.120.14 | 45991.2 | 0 | Каркас шкафа; ШхГхВ: 600х1200х1400мм
X.50.60.16 | 44418 | 0 | Каркас шкафа; ШхГхВ: 500x600х1600мм
X.50.40.22 | 44838 | 0 | Каркас шкафа; ШхГхВ: 500x400х2200мм
X.40.40.22 | 44644.8 | 0 | Каркас шкафа; ШхГхВ: 400x400х2200мм
1LE0303-1DB43-3FB4 | 180040 | 0 | Электродвигатель асинхронный общепромышленный, 15 кВт, 1500 об/мин, 160L, фланец (B5), PTC (3), 380/660В | Асинхронные общепромышленные электродвигатели
X.40.100.12 | 44703.6 | 0 | Каркас шкафа; ШхГхВ: 400x1000х1200мм
X.120.50.12 | 44828.4 | 0 | Каркас шкафа; ШхГхВ: 1200x500х1200мм
X.100.100.20 | 47186.4 | 0 | Каркас шкафа; ШхГхВ: 1000x1000х2000мм
X.120.60.16 | 45774 | 0 | Каркас шкафа; ШхГхВ: 1200x600х1600мм
JLC1K0610AC220 | 456 | 2 | Миниконтактор переменного тока JLC1-K06-10 (AC220), номинальный ток 6A, 3 полюса, дополнительный контакт 1НО, напряжение катушки 220VAC | Миниконтакторы
PPCABTS8100820.21170120 | 137149.2 | 0 | Шкаф электротехнический PPCABTS8100820.21170120. Корпус напольный серии PPCAB, ШхГхВ: 1000х800х2000, сборка 2117-0120 в составе: Каркас шкафа ШхГхВ: 1000х800х2000мм (рым-болты 4шт; монтаж. перемычки внутренний монтаж, по глубине 2шт); Двухстворчатая дверь (с комфортной ручкой), угол открывания 180⁰; МП 3мм; Панель задняя сплошная; Потолочная панель; Панель основания в сборе с модульными полами
1LE0003-2AC43-3FB4 | 295744 | 0 | Электродвигатель асинхронный общепромышленный, 18,5 кВт, 1000 об/мин, 200L, фланец (B5), PTC (3), 380/660В | Асинхронные общепромышленные электродвигатели
X.80.100.22 | 47128.8 | 0 | Каркас шкафа; ШхГхВ: 800x1000х2200мм
X.60.60.16 | 44612.4 | 0 | Каркас шкафа; ШхГхВ: 600x600х1600мм
X.60.40.18 | 44372.4 | 0 | Каркас шкафа; ШхГхВ: 600x400х1800мм
X.60.50.14 | 43996.8 | 0 | Каркас шкафа; ШхГхВ: 600x500х1400мм
1LE0003-3AD53-3FB4 | 1528248 | 0 | Электродвигатель асинхронный общепромышленный, 90 кВт, 750 об/мин, 315L, фланец (B5), PTC (3), 380/660В | Асинхронные общепромышленные электродвигатели
F811 | 273.6 | 2 | Блок вспомогательных контактов бокового монтажа F8-11 для контактора серии JLC1-D, 1НО+1НЗ | Блоки допконтактов
1LE0003-2AC43-3FA4 | 290994 | 0 | Электродвигатель асинхронный общепромышленный, 18,5 кВт, 1000 об/мин, 200L, фланец (B5), , 380/660В | Асинхронные общепромышленные электродвигатели
X.40.120.22 | 46924.8 | 0 | Каркас шкафа; ШхГхВ: 400х1200х2200мм
X.80.60.16 | 44998.8 | 0 | Каркас шкафа; ШхГхВ: 800x600х1600мм
1LE0003-2DC03-3JA4 | 721572 | 0 | Электродвигатель асинхронный общепромышленный, 45 кВт, 1000 об/мин, 280S, комби (B35), , 380/660В | Асинхронные общепромышленные электродвигатели
X.120.80.22 | 47334 | 0 | Каркас шкафа; ШхГхВ: 1200x800х2200мм
X.120.60.14 | 45444 | 0 | Каркас шкафа; ШхГхВ: 1200x600х1400мм
X.50.80.22 | 45978 | 0 | Каркас шкафа; ШхГхВ: 500x800х2200мм
1LE0303-1BB23-3JA4 | 64833 | 0 | Электродвигатель асинхронный общепромышленный, 4 кВт, 1500 об/мин, 112M, комби (B35), , 380/660В | Асинхронные общепромышленные электродвигатели
X.50.40.18 | 44178 | 0 | Каркас шкафа; ШхГхВ: 500x400х1800мм
1LE0003-3ACO3-3AB4 | 1229135 | 0 | Электродвигатель асинхронный общепромышленный, 75 кВт, 1000 об/мин, 315S, Лапы (B3), PTC (3), 380/660В | Асинхронные общепромышленные электродвигатели
X.80.50.12 | 44054.4 | 0 | Каркас шкафа; ШхГхВ: 800x500х1200мм
PPCABTS8061016.11170120 | 106558.8 | 0 | Шкаф электротехнический PPCABTS8061016.11170120. Корпус напольный серии PPCAB, ШхГхВ: 600х1000х1600, сборка 1117-0120 в составе: Каркас шкафа ШхГхВ: 600х1000х1600мм (рым-болты 4шт; монтаж. перемычки внутренний монтаж, по глубине 2шт); Сплошная дверь (с комфортной ручкой), угол открывания 180⁰; МП 3мм; Панель задняя сплошная; Потолочная панель; Панель основания в сборе с модульными полами
LCI-G5.5/P7.5-4B | 34480.25 | 0 |  | Для общепромышленного применения
X.50.60.14 | 44088 | 0 | Каркас шкафа; ШхГхВ: 500x600х1400мм
X.120.50.16 | 45489.6 | 0 | Каркас шкафа; ШхГхВ: 1200x500х1600мм
LCI-G0.75-2B | 19992.75 | 0 |  | Для общепромышленного применения
KJTJ12A4LY | 951.6 | 0 | KJT-J12A4-LY - Кабель с разъёмом 2 метра. Разъём M12 угловой. 4-pin
X.100.60.16 | 45386.4 | 0 | Каркас шкафа; ШхГхВ: 1000x600х1600мм
GO.M8 | 3000 | 0 | Гайка вставная с отламывающимся язычком, М8, комп. 50 шт.
АИР160S4 | 44428.33 | 0 | Электродвигатель асинхронный общепромышленный, 15 кВт, 1500 об/мин, габарит 160S, Лапы (B3), 380/660 В | Асинхронные общепромышленные электродвигатели
1LE0003-2AD53-3JA4 | 311408 | 0 | Электродвигатель асинхронный общепромышленный, 15 кВт, 750 об/мин, 200L, комби (B35), , 380/660В | Асинхронные общепромышленные электродвигатели
1LE0003-3BD23-3JA4 | 2439399 | 0 | Электродвигатель асинхронный общепромышленный, 132 кВт, 750 об/мин, 355M, комби (B35), , 380/660В | Асинхронные общепромышленные электродвигатели
X.40.50.14 | 43609.2 | 0 | Каркас шкафа; ШхГхВ: 400x500х1400мм
X.40.40.16 | 43654.8 | 0 | Каркас шкафа; ШхГхВ: 400x400х1600мм
X.40.120.12 | 45273.6 | 0 | Каркас шкафа; ШхГхВ: 400х1200х1200мм
1LE0003-2BD23-3JA4 | 430089 | 0 | Электродвигатель асинхронный общепромышленный, 22 кВт, 750 об/мин, 225M, комби (B35), , 380/660В | Асинхронные общепромышленные электродвигатели
X.120.80.14 | 46014 | 0 | Каркас шкафа; ШхГхВ: 1200x800х1400мм
X.120.100.12 | 46254 | 0 | Каркас шкафа; ШхГхВ: 1200x1000х1200мм
X.100.40.12 | 44156.4 | 0 | Каркас шкафа; ШхГхВ: 1000x400х1200мм
X.100.40.22 | 45806.4 | 0 | Каркас шкафа; ШхГхВ: 1000x400х2200мм
X.50.60.22 | 45408 | 0 | Каркас шкафа; ШхГхВ: 500x600х2200мм
АИР250S2 | 162300.67 | 0 | Электродвигатель асинхронный общепромышленный, 75 кВт, 3000 об/мин, габарит 250S, Лапы (B3), 380/660 В | Асинхронные общепромышленные электродвигатели
X.50.50.14 | 43803.6 | 0 | Каркас шкафа; ШхГхВ: 500x500х1400мм
PS.50.600 | 2311.2 | 0 | Пластрон глухой, для Ш:500, В:600
PS.80.300 | 2124 | 0 | Пластрон глухой, для Ш:800, В:300
X.40.50.22 | 44929.2 | 0 | Каркас шкафа; ШхГхВ: 400x500х2200мм
X.60.50.20 | 44986.8 | 0 | Каркас шкафа; ШхГхВ: 600x500х2000мм
1LE0003-3AD03-3JB4 | 1179059 | 0 | Электродвигатель асинхронный общепромышленный, 55 кВт, 750 об/мин, 315S, комби (B35), PTC (3), 380/660В | Асинхронные общепромышленные электродвигатели
1LE0003-3AD03-3FB4 | 1145501 | 0 | Электродвигатель асинхронный общепромышленный, 55 кВт, 750 об/мин, 315S, фланец (B5), PTC (3), 380/660В | Асинхронные общепромышленные электродвигатели
1LE1002-0EB02-2KA4-Z | 41991.38 | 0 | Электродвигатель асинхронный общепромышленный 1.1кВт, 1500об/мин, 90S, малый фланец (B14), 230/400В | Асинхронные общепромышленные электродвигатели
PSR.40.20 | 4692 | 0 | Рама пластронной системы для ШхВ:400x2000
P2S300422BT | 58054.8 | 5 | Устройство плавного пуска PROMPOWER P2S-300-4-22-B-T, номинальное напряжение 380 В, мощность 22 кВт, номинальный ток 45 А, встроенный байпас (обводной контактор), встроенный Modbus RTU (RS485), встроенная LCD панель управления, степень защиты IP20, температурный контроль двигателя | Устройства плавного пуска
X.120.60.20 | 46434 | 0 | Каркас шкафа; ШхГхВ: 1200x600х2000мм
PDOTLdU1849 | 15277.2 | 0 | PD-OTL-dU-1,8-4,9, дроссель 3-фазный моторный ограничивающий dU/dt, номинальное напряжение 400В, индуктивность 1,8 мГн, номинальный ток 4,9А, частота сети 50 Гц, частота ШИМ 3…16 кГц, степень зашиты IP00 | Дроссели dU/dt
X.120.40.18 | 45534 | 0 | Каркас шкафа; ШхГхВ: 1200x400х1800мм
X.120.50.14 | 45159.6 | 0 | Каркас шкафа; ШхГхВ: 1200x500х1400мм
LCI-G45/P55-4 | 160135.17 | 0 |  | Для общепромышленного применения
1LE0003-1EC43-3JB4 | 244238 | 0 | Электродвигатель асинхронный общепромышленный, 15 кВт, 1000 об/мин, 180L, комби (B35), PTC (3), 380/660В | Асинхронные общепромышленные электродвигатели
LCI-G0.75/P1.5-4B | 20379.08 | 0 |  | Для общепромышленного применения
LCI-G0.75-2B (S) | 16419.17 | 0 |  | Для общепромышленного применения
LCI-G110/P132-4 | 306458.92 | 0 |  | Для общепромышленного применения
X.40.120.18 | 46263.6 | 0 | Каркас шкафа; ШхГхВ: 400х1200х1800мм
АИР112М2 | 19123.5 | 0 | Электродвигатель асинхронный общепромышленный, 7.5 кВт, 3000 об/мин, габарит 112М, Лапы (B3), 220/380 В | Асинхронные общепромышленные электродвигатели
1LE0003-3AD03-3JA4 | 1174526 | 0 | Электродвигатель асинхронный общепромышленный, 55 кВт, 750 об/мин, 315S, комби (B35), , 380/660В | Асинхронные общепромышленные электродвигатели
X.60.100.14 | 45421.2 | 0 | Каркас шкафа; ШхГхВ: 600x1000х1400мм
X.50.100.14 | 45228 | 0 | Каркас шкафа; ШхГхВ: 500x1000х1400мм
PPYF08ESNB | 464.4 | 2464 | Колодка PROMPOWER PPYF-08-ESN-B для реле серии PMY2, винтовые клеммы | Колодки для реле
PGC.60.80 | 5520 | 0 | Перегородка горизонтальная секционная для ШхГ: 600х800
X.120.100.20 | 47574 | 0 | Каркас шкафа; ШхГхВ: 1200x1000х2000мм
X.100.100.14 | 46196.4 | 0 | Каркас шкафа; ШхГхВ: 1000x1000х1400мм
X.60.60.22 | 45602.4 | 0 | Каркас шкафа; ШхГхВ: 600x600х2200мм
JLP1D9511BDDC24 | 5853.6 | 6 | Контактор переменного тока JLP1-D95-11-BD (DC24), номинальный ток 95A, 3 полюса, дополнительные контакты 1НО+1НЗ, напряжение катушки 24VDC | Контакторы
1TL0003-1EA23-3AA4-Z | 193944 | 1 | Электродвигатель асинхронный общепромышленный, 22 кВт, 3000 об/мин, 180M, Лапы (B3), , 380/660В | Асинхронные общепромышленные электродвигатели
PZP.80.12 | 12340.8 | 0 | Панель задняя перфорированная; ШхВ: 800х1200мм
X.100.60.20 | 46046.4 | 0 | Каркас шкафа; ШхГхВ: 1000x600х2000мм
LCI-G0.75-3 | 32838.33 | 0 |  | Для общепромышленного применения
X.60.40.20 | 44702.4 | 0 | Каркас шкафа; ШхГхВ: 600x400х2000мм
1LE0003-3BD23-3FB4 | 2374236 | 0 | Электродвигатель асинхронный общепромышленный, 132 кВт, 750 об/мин, 355M, фланец (B5), PTC (3), 380/660В | Асинхронные общепромышленные электродвигатели
X.60.100.16 | 45751.2 | 0 | Каркас шкафа; ШхГхВ: 600x1000х1600мм
X.40.60.22 | 45214.8 | 0 | Каркас шкафа; ШхГхВ: 400x600х2200мм
X.120.80.12 | 45684 | 0 | Каркас шкафа; ШхГхВ: 1200x800х1200мм
X.80.120.16 | 46708.8 | 0 | Каркас шкафа; ШхГхВ: 800х1200х1600мм
X.60.60.12 | 43951.2 | 0 | Каркас шкафа; ШхГхВ: 600x600х1200мм
АИР225М2 | 120525.83 | 0 | Электродвигатель асинхронный общепромышленный, 55 кВт, 3000 об/мин, габарит 225М, Лапы (B3), 380/660 В | Асинхронные общепромышленные электродвигатели
PDINL0044400 | 101518.8 | 0 | PD-INL-0,044-400, дроссель 3-фазный сетевой, падение напряжения 2%, номинальное напряжение 400В, индуктивность 0,044 мГн, номинальный ток 400А, частота сети 50 Гц, степень защиты IP00 | Сетевые дроссели
АИР63А2 | 4219.17 | 0 | Электродвигатель асинхронный общепромышленный, 0.37 кВт, 3000 об/мин, габарит 63А, Лапы (B3), 220/380 В | Асинхронные общепромышленные электродвигатели
X.80.120.22 | 47698.8 | 0 | Каркас шкафа; ШхГхВ: 800х1200х2200мм
АИР90L6 | 11905.17 | 0 | Электродвигатель асинхронный общепромышленный, 1.5 кВт, 1000 об/мин, габарит 90L, Лапы (B3), 220/380 В | Асинхронные общепромышленные электродвигатели
KT208D04NAD345LY | 2137.2 | 136 | Индуктивный датчик KT208-D04NA-D345-LY, нержавеющая сталь, незаподлицо, диаметр М8, расстояние срабатывания 4 мм, NPN-НО, 3х проводное подключение, кабель 2 метра
X.60.120.18 | 46651.2 | 0 | Каркас шкафа; ШхГхВ: 600х1200х1800мм
PDOTLdU0019377 | 83578.8 | 0 | PD-OTL-dU-0,019-377, дроссель 3-фазный моторный ограничивающий dU/dt, номинальное напряжение 400В, индуктивность 0,019 мГн, номинальный ток 377А, частота сети 50 Гц, частота ШИМ 3…16 кГц, степень зашиты IP00 | Дроссели dU/dt
X.100.100.12 | 45866.4 | 0 | Каркас шкафа; ШхГхВ: 1000x1000х1200мм
X.40.80.12 | 44134.8 | 0 | Каркас шкафа; ШхГхВ: 400x800х1200мм
X.40.50.16 | 43939.2 | 0 | Каркас шкафа; ШхГхВ: 400x500х1600мм
X.120.50.18 | 45819.6 | 0 | Каркас шкафа; ШхГхВ: 1200x500х1800мм
1LE0003-3AC23-3FA4 | 1319931 | 0 | Электродвигатель асинхронный общепромышленный, 90 кВт, 1000 об/мин, 315M, фланец (B5), , 380/660В | Асинхронные общепромышленные электродвигатели
LCI-G0.4-1 | 18254.25 | 0 |  | Для общепромышленного применения
LCI-G4.0/P5.5-4B+LCI-SM | 29554.5 | 0 |  | Для общепромышленного применения
1LE0022-2AA43-4AA4 | 284793.75 | 0 | Электродвигатель асинхронный общепромышленный, 30 кВт, 3000 об/мин, 200L, Лапы (B3), 380/660В | Асинхронные общепромышленные электродвигатели
X.50.100.22 | 46548 | 0 | Каркас шкафа; ШхГхВ: 500x1000х2200мм
АИР250S6 | 148280.83 | 0 | Электродвигатель асинхронный общепромышленный, 45 кВт, 1000 об/мин, габарит 250S, Лапы (B3), 380/660 В | Асинхронные общепромышленные электродвигатели
1LE0303-0EA42-1JB4 | 43895 | 0 | Электродвигатель асинхронный общепромышленный, 2,2 кВт, 3000 об/мин, 90L, комби (B35), PTC (3), 220/380 В | Асинхронные общепромышленные электродвигатели
MDR6024 | 2360.4 | 1136 | Импульсный источник питания PROMPOWER MDR-60-24 в пластиковом корпусе, напряжение на выходе 24 В постоянного тока, номинальный ток 2.5 А, номинальная мощность 60 Вт. Входное напряжение 85-264 В переменного тока (120-370 В постоянного тока) | Блоки питания MDR в пластиковом корпусе
X.80.60.20 | 45658.8 | 0 | Каркас шкафа; ШхГхВ: 800x600х2000мм
PFC.80.30.V | 6903.6 | 0 | Секционная панель верхняя, глухая; ШхВ: 800х300мм
X.60.100.22 | 46741.2 | 0 | Каркас шкафа; ШхГхВ: 600x1000х2200мм
X.80.100.14 | 45808.8 | 0 | Каркас шкафа; ШхГхВ: 800x1000х1400мм
X.120.40.22 | 46194 | 0 | Каркас шкафа; ШхГхВ: 1200x400х2200мм
X.40.80.16 | 44794.8 | 0 | Каркас шкафа; ШхГхВ: 400x800х1600мм
X.60.80.12 | 44521.2 | 0 | Каркас шкафа; ШхГхВ: 600x800х1200мм
X.120.100.16 | 46914 | 0 | Каркас шкафа; ШхГхВ: 1200x1000х1600мм
X.60.50.16 | 44326.8 | 0 | Каркас шкафа; ШхГхВ: 600x500х1600мм
LCI-G250/P280-4+LCI-SM | 771314.5 | 0 |  | Для общепромышленного применения
X.60.40.12 | 43382.4 | 0 | Каркас шкафа; ШхГхВ: 600x400х1200мм
PDDC065120 | 46963.2 | 0 | PD-DC-0,65-120, сглаживающий дроссель для звена постоянного тока, номинальное напряжение до 750В (стандартно 230 В), индуктивность 0,65 мГн, номинальный ток 120А, частота пульсаций 300 Гц, степень защиты IP00 | Дроссели для цепей постоянного тока
X.40.40.14 | 43324.8 | 0 | Каркас шкафа; ШхГхВ: 400x400х1400мм
PICJ6412101C | 118309.2 | 0 | Промышленный панельный компьютер PROMPOWER PIC-J6412-101-C
CPB.80.200.V | 32067.6 | 0 | Боковая стенка секции, ГхВ: 753x1731 мм; для ГхВ шкафа: 800x2000 мм
1LE0303-1CD02-1JB4 | 93594 | 0 | Электродвигатель асинхронный общепромышленный, 2,2 кВт, 750 об/мин, 132S, комби (B35), PTC (3), 220/380 В | Асинхронные общепромышленные электродвигатели
АИР280М4 | 259178.83 | 0 | Электродвигатель асинхронный общепромышленный, 132 кВт, 1500 об/мин, габарит 280М, Лапы (B3), 380/660 В | Асинхронные общепромышленные электродвигатели
АИР355МА6 | 673867 | 0 | Электродвигатель асинхронный общепромышленный, 200 кВт, 1000 об/мин, габарит 355МА, Лапы (B3), 380/660 В | Асинхронные общепромышленные электродвигатели
1LE0303-1CD02-1AA4 | 84613 | 0 | Электродвигатель асинхронный общепромышленный, 2,2 кВт, 750 об/мин, 132S, Лапы (B3), , 220/380 В | Асинхронные общепромышленные электродвигатели
X.100.60.12 | 44726.4 | 0 | Каркас шкафа; ШхГхВ: 1000x600х1200мм
PFC.80.10.V | 4840.8 | 0 | Секционная панель верхняя, глухая; ШхВ: 800х100мм
X.40.60.16 | 44224.8 | 0 | Каркас шкафа; ШхГхВ: 400x600х1600мм
1LE0303-1DD43-3FA4 | 173666 | 0 | Электродвигатель асинхронный общепромышленный, 7,5 кВт, 750 об/мин, 160L, фланец (B5), , 380/660В | Асинхронные общепромышленные электродвигатели
АИР132М2 | 29544.33 | 0 | Электродвигатель асинхронный общепромышленный, 11 кВт, 3000 об/мин, габарит 132М, Лапы (B3), 380/660 В | Асинхронные общепромышленные электродвигатели
X.40.120.20 | 46593.6 | 0 | Каркас шкафа; ШхГхВ: 400х1200х2000мм
X.60.60.20 | 45272.4 | 0 | Каркас шкафа; ШхГхВ: 600x600х2000мм
X.80.120.12 | 46048.8 | 0 | Каркас шкафа; ШхГхВ: 800х1200х1200мм
1LE0003-2DC23-3JB4 | 726102 | 0 | Электродвигатель асинхронный общепромышленный, 55 кВт, 1000 об/мин, 280M, комби (B35), PTC (3), 380/660В | Асинхронные общепромышленные электродвигатели
PS.60.100 | 1581.6 | 0 | Пластрон глухой, для Ш:600, В:100
LCI-G45-4 IP54 | 189496.5 | 0 |  | Для общепромышленного применения
X.100.80.16 | 45956.4 | 0 | Каркас шкафа; ШхГхВ: 1000x800х1600мм
KT208D04PADS845LY | 2137.2 | 227 | Индуктивный датчик KT208-D04PA-DS845-LY, нержавеющая сталь, незаподлицо, диаметр М8, расстояние срабатывания 4 мм, PNP-НО, 3х проводное подключение, разъём М8
X.120.120.12 | 46824 | 0 | Каркас шкафа; ШхГхВ: 1200х1200х1200мм
X.100.40.18 | 45146.4 | 0 | Каркас шкафа; ШхГхВ: 1000x400х1800мм
X.60.120.16 | 46321.2 | 0 | Каркас шкафа; ШхГхВ: 600х1200х1600мм
LCI-G15/P18.5-4B+LCI-SM | 60171.42 | 0 |  | Для общепромышленного применения
X.60.40.14 | 43712.4 | 0 | Каркас шкафа; ШхГхВ: 600x400х1400мм
АИР200L6 | 91866 | 0 | Электродвигатель асинхронный общепромышленный, 30 кВт, 1000 об/мин, габарит 200L, Лапы (B3), 380/660 В | Асинхронные общепромышленные электродвигатели
АИР100L4 | 15748.17 | 0 | Электродвигатель асинхронный общепромышленный, 4 кВт, 1500 об/мин, габарит 100L, Лапы (B3), 220/380 В | Асинхронные общепромышленные электродвигатели
АИР180М6 | 65168.33 | 0 | Электродвигатель асинхронный общепромышленный, 18.5 кВт, 1000 об/мин, габарит 180М, Лапы (B3), 380/660 В | Асинхронные общепромышленные электродвигатели
KVZN.223 | 11508 | 0 | Кожух защитный из нерж. стали для вентилятора
X.60.80.22 | 46172.4 | 0 | Каркас шкафа; ШхГхВ: 600x800х2200мм
JLC212NAC220 | 829.2 | 13 | Контактор переменного тока JLC2-12N (AC220), номинальный ток 12A, 3 полюса х 2, напряжение катушки 220VAC | Контакторы
X.60.60.18 | 44942.4 | 0 | Каркас шкафа; ШхГхВ: 600x600х1800мм
X.60.50.18 | 44656.8 | 0 | Каркас шкафа; ШхГхВ: 600x500х1800мм
MPC.30.120 | 5450.4 | 0 | Секционная монтажная панель ШхВ: 300х1200мм; для Ш/Г шкафа: 400 мм
X50-2CC | 141212.4 | 0 | X50 Установка энкодера Omron (E6B2-CWZ6C-1024) и модуля принудительной вентиляции. При работе мотора с установленным энкодером Omron (E6B2-CWZ6C) от преобразователя частоты Sinamics, преобразователь нуждается в дополнительной настройке. Для получения дополнительной информации обращайтесь к поставщику
LCI-G90/P110-4+LCI-SM | 299987.83 | 0 |  | Для общепромышленного применения
KJ118D08NADS1248LY | 2137.2 | 102 | Индуктивный датчик KJ118-D08NA-DS1248-LY, никелированная латунь, заподлицо, диаметр М18, расстояние срабатывания 8 мм, NPN-НО, 3х проводное подключение, разъём M12
X.60.120.22 | 47311.2 | 0 | Каркас шкафа; ШхГхВ: 600х1200х2200мм
АИР132S8 | 26901 | 0 | Электродвигатель асинхронный общепромышленный, 4 кВт, 750 об/мин, габарит 132S, Лапы (B3), 380/660 В | Асинхронные общепромышленные электродвигатели
VF.105.177 | 4716 | 0 | Вентилятор фильтрующий 105м3/ч; IP54; 177х177мм
KVZN.92 | 8437.2 | 0 | Кожух защитный из нерж. стали для вентилятора
KJ118D08PBDS1248LY | 2137.2 | 1 | Индуктивный датчик KJ118-D08PB-DS1248-LY, никелированная латунь, заподлицо, диаметр М18, расстояние срабатывания 8 мм, PNP-НЗ, 3х проводное подключение, разъём M12
1LE0003-2BB23-3FA4 | 407459 | 0 | Электродвигатель асинхронный общепромышленный, 45 кВт, 1500 об/мин, 225M, фланец (B5), , 380/660В | Асинхронные общепромышленные электродвигатели
АИР100S4 | 14396 | 0 | Электродвигатель асинхронный общепромышленный, 3 кВт, 1500 об/мин, габарит 100S, Лапы (B3), 220/380 В | Асинхронные общепромышленные электродвигатели
JLC1D6511AC220 | 2318.4 | 104 | Контактор переменного тока JLC1-D65-11 (AC220), номинальный ток 65A, 3 полюса, дополнительные контакты 1НО+1НЗ, напряжение катушки 220VAC | Контакторы
X.80.120.18 | 47038.8 | 0 | Каркас шкафа; ШхГхВ: 800х1200х1800мм
JLP212BDDC24 | 2204.4 | 6 | Контактор переменного тока JLP2-12-BD (DC24), номинальный ток 12A, 3 полюса х 2, напряжение катушки 24VDC | Контакторы
1LE0003-3AD63-3FA4 | 1665383 | 0 | Электродвигатель асинхронный общепромышленный, 110 кВт, 750 об/мин, 315L, фланец (B5), , 380/660В | Асинхронные общепромышленные электродвигатели
KT208D04PBDS845LY | 2137.2 | 14 | Индуктивный датчик KT208-D04PB-DS845-LY, нержавеющая сталь, незаподлицо, диаметр М8, расстояние срабатывания 4 мм, PNP-НЗ, 3х проводное подключение, разъём М8
KJ208D02NBDS845LY | 2137.2 | 109 | Индуктивный датчик KJ208-D02NB-DS845-LY, нержавеющая сталь, заподлицо, диаметр М8, расстояние срабатывания 2 мм, NPN-НЗ, 3х проводное подключение, разъём M8
F.92 | 1785.6 | 0 | Выходной фильтр; IP54; 92x92
F.177 | 2097.6 | 0 | Выходной фильтр; IP54; 177х177
KVZN.292 | 13447.2 | 0 | Кожух защитный из нерж. стали для вентилятора
АИР280S8 | 207369.5 | 0 | Электродвигатель асинхронный общепромышленный, 55 кВт, 750 об/мин, габарит 280S, Лапы (B3), 380/660 В | Асинхронные общепромышленные электродвигатели
XZM:21297134001000 | 2055.75 | 3 | Подшипниковый щит IM B3 1LE FS60 | Запчасти для электродвигателей
АИР355S8 | 644576.83 | 0 | Электродвигатель асинхронный общепромышленный, 132 кВт, 750 об/мин, габарит 355S, Лапы (B3), 380/660 В | Асинхронные общепромышленные электродвигатели
АИР250S4 | 168970 | 0 | Электродвигатель асинхронный общепромышленный, 75 кВт, 1500 об/мин, габарит 250S, Лапы (B3), 380/660 В | Асинхронные общепромышленные электродвигатели
1TL0003-1CB23-3FB4-Z | 90027 | 0 | Электродвигатель асинхронный общепромышленный, 7,5 кВт, 1500 об/мин, 132M, фланец (B5), PTC (3), 380/660В | Асинхронные общепромышленные электродвигатели
PPYF14ESNB | 588 | 3934 | Колодка PROMPOWER PPYF-14-ESN-B для реле серии PMY4, винтовые клеммы | Колодки для реле
1LE0003-3AB03-3JA4 | 1215477 | 0 | Электродвигатель асинхронный общепромышленный, 110 кВт, 1500 об/мин, 315S, комби (B35), , 380/660В | Асинхронные общепромышленные электродвигатели
F.223 | 2180.4 | 0 | Выходной фильтр; IP54; 223x223
1LE0303-1DC43-3FA4 | 173666 | 0 | Электродвигатель асинхронный общепромышленный, 11 кВт, 1000 об/мин, 160L, фланец (B5), , 380/660В | Асинхронные общепромышленные электродвигатели
P2S100418BB | 39633.6 | 7 | Устройство плавного пуска PROMPOWER P2S-100-4-18-B-B, номинальное напряжение 400 В, мощность 18,5 кВт, номинальный ток 37 А, напряжение управления 24 В DС, встроенный байпас (обводной контактор), степень защиты IP20 | Устройства плавного пуска
TP.1050.NC | 1395.6 | 0 | Термостат; -10..+50; НЗ; мех
1LE0003-2CC23-3AB4 | 490300 | 0 | Электродвигатель асинхронный общепромышленный, 37 кВт, 1000 об/мин, 250M, Лапы (B3), PTC (3), 380/660В | Асинхронные общепромышленные электродвигатели
LCI-G250-4 IP54 | 1084341.08 | 0 |  | Для общепромышленного применения
АИР200L8 | 95170.17 | 0 | Электродвигатель асинхронный общепромышленный, 22 кВт, 750 об/мин, габарит 200L, Лапы (B3), 380/660 В | Асинхронные общепромышленные электродвигатели
АИР315М6 | 419222.5 | 0 | Электродвигатель асинхронный общепромышленный, 132 кВт, 1000 об/мин, габарит 315М, Лапы (B3), 380/660 В | Асинхронные общепромышленные электродвигатели
PICI71255US215R | 323559.6 | 0 | Промышленный панельный компьютер (нерж.) PROMPOWER PIC-I71255U-S-215-R
АИР180М4 | 72274.83 | 0 | Электродвигатель асинхронный общепромышленный, 30 кВт, 1500 об/мин, габарит 180М, Лапы (B3), 380/660 В | Асинхронные общепромышленные электродвигатели
CPB.40.220.V | 19770 | 0 | Боковая стенка секции, ГхВ: 353x1931 мм; для ГхВ шкафа: 400x2200 мм
АИР132М4 | 29432.5 | 0 | Электродвигатель асинхронный общепромышленный, 11 кВт, 1500 об/мин, габарит 132М, Лапы (B3), 380/660 В | Асинхронные общепромышленные электродвигатели
PP.60.40.KBM | 5262 | 0 | Потолочная панель под мембранные кабельные ввода, для ШхГ: 600х400мм
1LE0303-1CC33-3JB4 | 111148 | 0 | Электродвигатель асинхронный общепромышленный, 5,5 кВт, 1000 об/мин, 132M, комби (B35), PTC (3), 380/660В | Асинхронные общепромышленные электродвигатели
АИР250М8 | 168695.5 | 0 | Электродвигатель асинхронный общепромышленный, 45 кВт, 750 об/мин, габарит 250М, Лапы (B3), 380/660 В | Асинхронные общепромышленные электродвигатели
1LE0003-3ACO3-3AA4 | 1224601 | 0 | Электродвигатель асинхронный общепромышленный, 75 кВт, 1000 об/мин, 315S, Лапы (B3), , 380/660В | Асинхронные общепромышленные электродвигатели
LED.440.L | 6668.4 | 0 | Светильник LED-лайт, мощность 10Вт; 440мм; C5/C6; кабель 3м
1LE0003-2BC23-3JA4 | 434008 | 0 | Электродвигатель асинхронный общепромышленный, 30 кВт, 1000 об/мин, 225M, комби (B35), , 380/660В | Асинхронные общепромышленные электродвигатели
1LE90031ED433AB4 | 255153.6 | 0 | Асинхронный двигатель PROMPOWER 1LE9, номинальная мощность 11 кВт, номинальная частота вращения двигателя 750 об/мин, габарит 180L, лапы IM В3, номинальное напряжение 380/660 В, датчик PTC
KT112D08NBD350LY | 1888.8 | 112 | Индуктивный датчик KT112-D08NB-D350-LY, никелированная латунь, незаподлицо, диаметр М12, расстояние срабатывания 8 мм, NPN-НЗ, 3х проводное подключение, кабель 2 метра
АИР63A4 | 4686.83 | 0 | Электродвигатель асинхронный общепромышленный, 0.25 кВт, 1500 об/мин, габарит 63A, Лапы (B3), 220/380 В | Асинхронные общепромышленные электродвигатели
PMY4NAC230 | 970.8 | 3147 | Электромеханическое реле PMY4N AC230, четырехполюсное, номинальный ток 5А, управление 220VAC | Миниатюрные силовые реле
PLC1D18BD | 5019.6 | 0 | Контактор серии Pulse, Номинальный ток 18A, 3 полюса, дополнительные контакты 1НО+1НЗ, напряжение катушки 24VDC
PLC1K0601M7 | 1202.4 | 41 | Миниконтактор серии Pulse, Номинальный ток 6A, 3 полюса, дополнительный контакт 1НЗ, напряжение катушки 220VAC
Flange-80-B14 | 0 | 2 | Flange 80 B14 Малый фланец
LCI-G15-4B IP54 | 81612.92 | 0 |  | Для общепромышленного применения
1TL0303-0DA22-1AB4-Z | 27991 | 0 | Электродвигатель асинхронный общепромышленный, 0,75 кВт, 3000 об/мин, 80M, Лапы (B3), PTC (3), 220/380 В | Асинхронные общепромышленные электродвигатели
TP.1050.NO | 1395.6 | 0 | Термостат; -10..+50; НО; мех
VP.495 | 42768 | 0 | Вентилятор потолочный 495м3/ч; IP44; 85Вт
LCI-G37-4 IP54 | 141977.5 | 0 |  | Для общепромышленного применения
АИР280М6 | 232816.67 | 0 | Электродвигатель асинхронный общепромышленный, 90 кВт, 1000 об/мин, габарит 280М, Лапы (B3), 380/660 В | Асинхронные общепромышленные электродвигатели
PPYF08SL | 819.6 | 1069 | Колодка PROMPOWER PPYF-08-SL для реле серии PMY2, пружинные клеммы | Колодки для реле
PPYF14SL | 1078.8 | 1185 | Колодка PROMPOWER PPYF-14-SL для реле серии PMY4, пружинные клеммы | Колодки для реле
JLC218NAC220 | 904.8 | 1 | Контактор переменного тока JLC2-18N (AC220), номинальный ток 18A, 3 полюса х 2, напряжение катушки 220VAC | Контакторы
1LE0003-2BB23-3JA4 | 419444 | 0 | Электродвигатель асинхронный общепромышленный, 45 кВт, 1500 об/мин, 225M, комби (B35), , 380/660В | Асинхронные общепромышленные электродвигатели
PPCABTS8041020.11170120 | 103357.2 | 0 | Шкаф электротехнический PPCABTS8041020.11170120. Корпус напольный серии PPCAB, ШхГхВ: 400х1000х2000, сборка 1117-0120 в составе: Каркас шкафа ШхГхВ: 400х1000х2000мм (рым-болты 4шт; монтаж. перемычки внутренний монтаж, по глубине 2шт); Сплошная дверь (с комфортной ручкой), угол открывания 180⁰; МП 3мм; Панель задняя сплошная; Потолочная панель; Панель основания в сборе с модульными полами
1LE0303-1DC43-3AB4 | 175011 | 0 | Электродвигатель асинхронный общепромышленный, 11 кВт, 1000 об/мин, 160L, Лапы (B3), PTC (3), 380/660В | Асинхронные общепромышленные электродвигатели
KVZ.177 | 4392 | 0 | Кожух защитный для вентилятора
JLP1D8011BDDC24 | 5450.4 | 10 | Контактор переменного тока JLP1-D80-11-BD (DC24), номинальный ток 80A, 3 полюса, дополнительные контакты 1НО+1НЗ, напряжение катушки 24VDC | Контакторы
PLMEC932A | 879.6 | 16 | Механизм блокировки для контакторов 9-32А
RIT19.50.22 | 14799.6 | 0 | Монтажная рама; 19"; ГхВ: 500х2200мм
PPCABTS8060620.11170120 | 107007.6 | 0 | Шкаф электротехнический PPCABTS8060620.11170120. Корпус напольный серии PPCAB, ШхГхВ: 600х600х2000, сборка 1117-0120 в составе: Каркас шкафа ШхГхВ: 600х600х2000мм (рым-болты 4шт; монтаж. перемычки внутренний монтаж, по глубине 2шт); Сплошная дверь (с комфортной ручкой), угол открывания 180⁰; МП 3мм; Панель задняя сплошная; Потолочная панель; Панель основания в сборе с модульными полами
VCI-G4.0-4B | 19026.92 | 0 |  | Для насосных и вентиляторных применений (переменный момент)
LCI-G110/P132-4+LCI-FM | 306458.92 | 0 |  | Для общепромышленного применения
VCI-G1.5-4B | 14777.25 | 0 |  | Для насосных и вентиляторных применений (переменный момент)
АИР355МВ8 | 808016.17 | 0 | Электродвигатель асинхронный общепромышленный, 200 кВт, 750 об/мин, габарит 355МВ, Лапы (B3), 380/660 В | Асинхронные общепромышленные электродвигатели
TP.1050.D | 2504.4 | 0 | Термостат двойной; -10..+50; мех
PP2RF08SL | 655.2 | 3907 | Колодка PROMPOWER PP2RF-08-SL для реле PG2R2-S (двухполюсное), пружинные клеммы. | Колодки для реле
1LE0003-2BD23-3AA4 | 409608 | 0 | Электродвигатель асинхронный общепромышленный, 22 кВт, 750 об/мин, 225M, Лапы (B3), , 380/660В | Асинхронные общепромышленные электродвигатели
1LE0003-3AB03-3FA4 | 1180749 | 0 | Электродвигатель асинхронный общепромышленный, 110 кВт, 1500 об/мин, 315S, фланец (B5), , 380/660В | Асинхронные общепромышленные электродвигатели
1LE0003-1EB43-3AA4 | 230212 | 0 | Электродвигатель асинхронный общепромышленный, 22 кВт, 1500 об/мин, 180L, Лапы (B3), , 380/660В | Асинхронные общепромышленные электродвигатели
1LE0003-2CD23-3JB4 | 539092 | 0 | Электродвигатель асинхронный общепромышленный, 30 кВт, 750 об/мин, 250M, комби (B35), PTC (3), 380/660В | Асинхронные общепромышленные электродвигатели
АИР180М8 | 69143.5 | 0 | Электродвигатель асинхронный общепромышленный, 15 кВт, 750 об/мин, габарит 180М, Лапы (B3), 380/660 В | Асинхронные общепромышленные электродвигатели
АИР355МВ6 | 746477.33 | 0 | Электродвигатель асинхронный общепромышленный, 250 кВт, 1000 об/мин, габарит 355МВ, Лапы (B3), 380/660 В | Асинхронные общепромышленные электродвигатели
X.50.100.20 | 46218 | 0 | Каркас шкафа; ШхГхВ: 500x1000х2000мм
X.80.100.18 | 46468.8 | 0 | Каркас шкафа; ШхГхВ: 800x1000х1800мм
JLP1D4011BDDC24 | 3952.8 | 51 | Контактор переменного тока JLP1-D40-11-BD (DC24), номинальный ток 40A, 3 полюса, дополнительные контакты 1НО+1НЗ, напряжение катушки 24VDC | Контакторы
АИР280М8 | 249357.83 | 0 | Электродвигатель асинхронный общепромышленный, 75 кВт, 750 об/мин, габарит 280М, Лапы (B3), 380/660 В | Асинхронные общепромышленные электродвигатели
1LE0003-1ED43-3JA4 | 239488 | 0 | Электродвигатель асинхронный общепромышленный, 11 кВт, 750 об/мин, 180L, комби (B35), , 380/660В | Асинхронные общепромышленные электродвигатели
1LE0003-2DB03-3JB4 | 657841 | 0 | Электродвигатель асинхронный общепромышленный, 75 кВт, 1500 об/мин, 280S, комби (B35), PTC (3), 380/660В | Асинхронные общепромышленные электродвигатели
JLC1D3210AC220 | 904.8 | 117 | Контактор переменного тока JLC1-D32-10 (AC220), номинальный ток 32A, 3 полюса, допонительный контакт 1НО, напряжение катушки 220VAC | Контакторы
1LE0003-3AD23-3JB4 | 1365848 | 0 | Электродвигатель асинхронный общепромышленный, 75 кВт, 750 об/мин, 315M, комби (B35), PTC (3), 380/660В | Асинхронные общепромышленные электродвигатели
LCI-G2.2-2B+LCI-FM | 23759.5 | 0 |  | Для общепромышленного применения
LCI-G160/P185-4+LCI-FM | 485910.75 | 0 |  | Для общепромышленного применения
LCI-G0.55-2B+LCI-FM | 19799.58 | 0 |  | Для общепромышленного применения
LCI-G11/P15-4B+LCI-FM | 48098.5 | 0 |  | Для общепромышленного применения
KVZN.177 | 10434 | 0 | Кожух защитный из нерж. стали для вентилятора
PP2RF08S | 573.6 | 1553 | Колодка PROMPOWER PP2RF-08-S для реле PG2R2-S (двухполюсное), винтовые клеммы | Колодки для реле
АИР90LB8 | 12627 | 0 | Электродвигатель асинхронный общепромышленный, 1.1 кВт, 750 об/мин, габарит 90LB, Лапы (B3), 220/380 В | Асинхронные общепромышленные электродвигатели
X.60.120.12 | 45661.2 | 0 | Каркас шкафа; ШхГхВ: 600х1200х1200мм
1LE0003-3AC23-3JA4 | 1358752 | 0 | Электродвигатель асинхронный общепромышленный, 90 кВт, 1000 об/мин, 315M, комби (B35), , 380/660В | Асинхронные общепромышленные электродвигатели
KJ112D04PBDS1250TA | 1888.8 | 0 | Индуктивный датчик KJ112-D04PB-DS1250-TA, никелированная латунь, заподлицо, диаметр М12, расстояние срабатывания 4 мм, PNP-НЗ, 3х проводное подключение, разъём M12
JLP209BDDC24 | 2204.4 | 11 | Контактор переменного тока JLP2-09-BD (DC24), номинальный ток 9A, 3 полюса х 2, напряжение катушки 24VDC | Контакторы
PTC-100 | 0 | 105 | Датчик PTC-100
XZM:27000983910180 | 3344.58 | 12 | Мод. Комплект 1.1 для 1LE10.-0B* с B3 на B5 (B35) | Запчасти для электродвигателей
KJ112D04NBDS1250LY | 1888.8 | 139 | Индуктивный датчик KJ112-D04NB-DS1250-LY, никелированная латунь, заподлицо, диаметр М12, расстояние срабатывания 4 мм, NPN-НЗ, 3х проводное подключение, разъём M12
Flange-100-B14 | 0 | 2 | Flange 100 B14 Малый фланец
PPCABTS8081218.11170120 | 118669.2 | 0 | Шкаф электротехнический PPCABTS8081218.11170120. Корпус напольный серии PPCAB, ШхГхВ: 800х1200х1800, сборка 1117-0120 в составе: Каркас шкафа ШхГхВ: 800х1200х1800мм (рым-болты 4шт; монтаж. перемычки внутренний монтаж, по глубине 2шт); Сплошная дверь (с комфортной ручкой), угол открывания 180⁰; МП 3мм; Панель задняя сплошная; Потолочная панель; Панель основания в сборе с модульными полами
LCI-G37/P45-4+LCI-FM | 116865.83 | 0 |  | Для общепромышленного применения
1LE0003-2DB23-3JB4 | 745564 | 0 | Электродвигатель асинхронный общепромышленный, 90 кВт, 1500 об/мин, 280M, комби (B35), PTC (3), 380/660В | Асинхронные общепромышленные электродвигатели
АИР71А6 | 6710 | 0 | Электродвигатель асинхронный общепромышленный, 0.37 кВт, 1000 об/мин, габарит 71А, Лапы (B3), 220/380 В | Асинхронные общепромышленные электродвигатели
1LE0003-3AC53-3JA4 | 1582641 | 0 | Электродвигатель асинхронный общепромышленный, 110 кВт, 1000 об/мин, 315L, комби (B35), , 380/660В | Асинхронные общепромышленные электродвигатели
VCI-G0.4-4B | 12459.25 | 0 |  | Для насосных и вентиляторных применений (переменный момент)
1LE0003-2DD03-3FB4 | 621057 | 0 | Электродвигатель асинхронный общепромышленный, 37 кВт, 750 об/мин, 280S, фланец (B5), PTC (3), 380/660В | Асинхронные общепромышленные электродвигатели
1LE0003-2BB03-3JB4 | 379466 | 0 | Электродвигатель асинхронный общепромышленный, 37 кВт, 1500 об/мин, 225S, комби (B35), PTC (3), 380/660В | Асинхронные общепромышленные электродвигатели
PBZ.60.18 | 19302 | 0 | Комплект боковых стенок на замках; 2шт; ГхВ: 600х1800мм
1LE0003-1EC43-3AB4 | 232834 | 0 | Электродвигатель асинхронный общепромышленный, 15 кВт, 1000 об/мин, 180L, Лапы (B3), PTC (3), 380/660В | Асинхронные общепромышленные электродвигатели
LCI-G1.5/P2.2-4B+LCI-FM | 22117.58 | 0 |  | Для общепромышленного применения
VCI-G15-4B | 43269.33 | 0 |  | Для насосных и вентиляторных применений (переменный момент)
1LE1001-0EA02-2AB4-Z | 25203.86 | 0 | Электродвигатель асинхронный общепромышленный 1,5 кВт , 3000 об/мин , 90S , лапы IM (В3), PTC , 230/400 В | Асинхронные общепромышленные электродвигатели
АИР225М8 | 120586.83 | 0 | Электродвигатель асинхронный общепромышленный, 30 кВт, 750 об/мин, габарит 225М, Лапы (B3), 380/660 В | Асинхронные общепромышленные электродвигатели
АИР71B8 | 7665.67 | 0 | Электродвигатель асинхронный общепромышленный, 0.25 кВт, 750 об/мин, габарит 71B, Лапы (B3), 220/380 В | Асинхронные общепромышленные электродвигатели
PLC1D50BD | 15012 | 51 | Контактор серии Pulse, Номинальный ток 50A, 3 полюса, дополнительные контакты 1НО+1НЗ, напряжение катушки 24VDC
1LE90032DB033JA4 | 715930.8 | 0 | Асинхронный двигатель PROMPOWER 1LE9, номинальная мощность 75 кВт, номинальная частота вращения двигателя 1500 об/мин, габарит 280S, комби IM B35, номинальное напряжение 380/660 В
АИР355М8 | 682915.33 | 0 | Электродвигатель асинхронный общепромышленный, 160 кВт, 750 об/мин, габарит 355М, Лапы (B3), 380/660 В | Асинхронные общепромышленные электродвигатели
1LE0003-3AD03-3AA4 | 1118594 | 0 | Электродвигатель асинхронный общепромышленный, 55 кВт, 750 об/мин, 315S, Лапы (B3), , 380/660В | Асинхронные общепромышленные электродвигатели
LCI-G2.2/P4.0-4B+LCI-FM | 25401.42 | 0 |  | Для общепромышленного применения
1LE1502-1EB23-4AA4-Z | 255466.98 | 0 | Электродвигатель асинхронный общепромышленный 18.5кВт, 1500об/мин, 180M, лапы (B3), 400/690В | Асинхронные общепромышленные электродвигатели
1LE0003-2DA03-3JB4 | 675710 | 0 | Электродвигатель асинхронный общепромышленный, 75 кВт, 3000 об/мин, 280S, комби (B35), PTC (3), 380/660В | Асинхронные общепромышленные электродвигатели
JLC1K1210AC220 | 456 | 206 | Миниконтактор переменного тока JLC1-K12-10 (AC220), номинальный ток 12A, 3 полюса, дополнительный контакт 1НО, напряжение катушки 220VAC | Миниконтакторы
PMP01E8PX8YR | 6374.4 | 23 | Модуль расширения для PMP301 и PMP-SEC. 8 входов(PNP)/8 выходов(реле). Питание 24VDC.
АИР80В8 | 9963.33 | 0 | Электродвигатель асинхронный общепромышленный, 0.55 кВт, 750 об/мин, габарит 80В, Лапы (B3), 220/380 В | Асинхронные общепромышленные электродвигатели
1LE0003-3AD23-3AA4 | 1296490 | 0 | Электродвигатель асинхронный общепромышленный, 75 кВт, 750 об/мин, 315M, Лапы (B3), , 380/660В | Асинхронные общепромышленные электродвигатели
F4K22 | 280.8 | 381 | Блок вспомогательных контактов фронтального монтажа F4-K22 для миниконтактора серии JLC1-K, 2НО+2НЗ | Блоки допконтактов
1LE0003-2BC23-3FA4 | 421608 | 0 | Электродвигатель асинхронный общепромышленный, 30 кВт, 1000 об/мин, 225M, фланец (B5), , 380/660В | Асинхронные общепромышленные электродвигатели
DC.40.15 | 11901.6 | 0 | Дверь секционная; ШхВ: 400х150мм
АИР200М8 | 86274.33 | 0 | Электродвигатель асинхронный общепромышленный, 18.5 кВт, 750 об/мин, габарит 200М, Лапы (B3), 380/660 В | Асинхронные общепромышленные электродвигатели
1LE0003-2D023-3FB4 | 621057 | 0 | Электродвигатель асинхронный общепромышленный, 45 кВт, 750 об/мин, 280M, фланец (B5), PTC (3), 380/660В | Асинхронные общепромышленные электродвигатели
1LE0303-1AB52-1FB4 | 57564 | 0 | Электродвигатель асинхронный общепромышленный, 3 кВт, 1500 об/мин, 100L, фланец (B5), PTC (3), 220/380 В | Асинхронные общепромышленные электродвигатели
1LE1002-1CD23-4KA4-Z | 131947.07 | 0 | Электродвигатель асинхронный общепромышленный 3кВт, 750об/мин, 132M, малый фланец (B14), 400/690В | Асинхронные общепромышленные электродвигатели
1LE0303-1CB23-3FB4 | 103549 | 0 | Электродвигатель асинхронный общепромышленный, 7,5 кВт, 1500 об/мин, 132M, фланец (B5), PTC (3), 380/660В | Асинхронные общепромышленные электродвигатели
PMPEXP07M | 64.8 | 10 | Кабель модуля расширения для ПЛК PMP20 и PMP30 и модулей серии PMP. 0.7 метра
ESM263C33 | 2988 | 42 | Автоматический выключатель ESM2-63/C3/3 (6kA), 3A, характеристика C, количество полюсов: 3P
Flange-80-B5 | 0 | 2 | Flange 80 B5 Большой фланец
АИР90L4 | 11325.67 | 0 | Электродвигатель асинхронный общепромышленный, 2.2 кВт, 1500 об/мин, габарит 90L, Лапы (B3), 220/380 В | Асинхронные общепромышленные электродвигатели
1LE0003-3AD23-3FB4 | 1326952 | 0 | Электродвигатель асинхронный общепромышленный, 75 кВт, 750 об/мин, 315M, фланец (B5), PTC (3), 380/660В | Асинхронные общепромышленные электродвигатели
KT118D16NADS1253LY | 2137.2 | 0 | Индуктивный датчик KT118-D16NA-DS1253-LY, никелированная латунь, незаподлицо, диаметр М18, расстояние срабатывания 16 мм, NPN-НО, 3х проводное подключение, разъём М12
1LE1002-1BA23-4AA4-Z | 38755.46 | 0 | Электродвигатель асинхронный общепромышленный 4 кВт , 3000 об/мин , 112M , лапы (B3) , 400/690В | Асинхронные общепромышленные электродвигатели
1LE0003-3AD63-3JA4 | 1714365 | 0 | Электродвигатель асинхронный общепромышленный, 110 кВт, 750 об/мин, 315L, комби (B35), , 380/660В | Асинхронные общепромышленные электродвигатели
1LE0003-3ACO3-3FB4 | 1253628 | 0 | Электродвигатель асинхронный общепромышленный, 75 кВт, 1000 об/мин, 315S, фланец (B5), PTC (3), 380/660В | Асинхронные общепромышленные электродвигатели
1LE0303-1DC23-3JB4 | 159300 | 0 | Электродвигатель асинхронный общепромышленный, 7,5 кВт, 1000 об/мин, 160M, комби (B35), PTC (3), 380/660В | Асинхронные общепромышленные электродвигатели
PLMEC4095A | 586.8 | 19 | Механизм блокировки для контакторов 40-95А
1LE1002-1CC03-4NB4-Z | 108126.57 | 0 | Электродвигатель асинхронный общепромышленный 3кВт, 1000об/мин, 132S, комби (B34), PTC, 400/690В
PLP1K1201BD | 4324.8 | 178 | Миниконтактор серии Pulse, Номинальный ток 12A, 3 полюса, дополнительный контакт 1НЗ, напряжение катушки 24VDC
PTC-225 | 0 | 70 | Датчик PTC-225
1LE0003-3AC63-3JB4 | 1756001 | 0 | Электродвигатель асинхронный общепромышленный, 132 кВт, 1000 об/мин, 315L, комби (B35), PTC (3), 380/660В | Асинхронные общепромышленные электродвигатели
Flange-112-B14 | 0 | 5 | Flange 112 B14 Малый фланец
1TL0003-3BB33-3JA4-Z | 2179874 | 0 | Электродвигатель асинхронный общепромышленный, 250 кВт, 1500 об/мин, 355M, комби (B35), , 380/660В | Асинхронные общепромышленные электродвигатели
1LE0003-2D023-3JB4 | 639192 | 0 | Электродвигатель асинхронный общепромышленный, 45 кВт, 750 об/мин, 280M, комби (B35), PTC (3), 380/660В | Асинхронные общепромышленные электродвигатели
PLP1K0610BD | 3562.8 | 7 | Миниконтактор серии Pulse, Номинальный ток 6A, 3 полюса, дополнительный контакт 1НО, напряжение катушки 24VDC
1LE0303-1CC33-3FB4 | 108107 | 0 | Электродвигатель асинхронный общепромышленный, 5,5 кВт, 1000 об/мин, 132M, фланец (B5), PTC (3), 380/660В | Асинхронные общепромышленные электродвигатели
Flange-200-B5 | 0 | 12 | Flange 200 B5 Большой фланец
1LE1002-1BB22-2KA4-Z | 75382.78 | 0 | Электродвигатель асинхронный общепромышленный 4кВт, 1500об/мин, 112M, малый фланец (B14), 230/400В | Асинхронные общепромышленные электродвигатели
DC.40.180 | 20082 | 0 | Дверь секционная; ШхВ: 400х1800мм
DL250EBK5 | 230900.4 | 0 | ЭМС-фильтр PROMPOWER DL-250EBK5, 400 B, 250 А, категория C2
АИР315S6 | 376939.33 | 0 | Электродвигатель асинхронный общепромышленный, 110 кВт, 1000 об/мин, габарит 315S, Лапы (B3), 380/660 В | Асинхронные общепромышленные электродвигатели
ESM263C253 | 1929.6 | 13 | Автоматический выключатель ESM2-63/C25/3 (6kA), 25A, характеристика C, количество полюсов: 3P
MDR10012 | 4353.6 | 67 | Импульсный источник питания PROMPOWER MDR-100-12 в пластиковом корпусе, напряжение на выходе 12 В постоянного тока, номинальный ток 8.3A, номинальная мощность 100 Вт. Входное напряжение 85-264 В переменного тока (120-370 В постоянного тока). | Блоки питания MDR в пластиковом корпусе
1LE0303-0EB02-1AB4 | 39361 | 0 | Электродвигатель асинхронный общепромышленный, 1,1 кВт, 1500 об/мин, 90S, Лапы (B3), PTC (3), 220/380 В | Асинхронные общепромышленные электродвигатели
АИР315S2 | 391223.5 | 0 | Электродвигатель асинхронный общепромышленный, 160 кВт, 3000 об/мин, габарит 315S, Лапы (B3), 380/660 В | Асинхронные общепромышленные электродвигатели
PMPE8PX8YR | 6502.8 | 77 | Модуль расширения PMP-E8PX8YR для PMP20/PMP30. 8 входов(PNP)/8 выходов(реле). Питание 24VDC | Модули расширения ПЛК
1TL0303-1AB42-1AA4-Z | 40774 | 4 | Электродвигатель асинхронный общепромышленный, 2,2 кВт, 1500 об/мин, 100L, Лапы (B3), , 220/380 В | Асинхронные общепромышленные электродвигатели
АИР100L8 | 14884 | 0 | Электродвигатель асинхронный общепромышленный, 1.5 кВт, 750 об/мин, габарит 100L, Лапы (B3), 220/380 В | Асинхронные общепромышленные электродвигатели
PMPE2WTD | 25336.8 | 6 | Модуль расширения PMP-E2WT-D для PMP20/PMP30. Весовой модуль. 2 канала. Питание 24VDC | Модули расширения ПЛК
Электродвигатель ОМТ4-RT 100LA4 IE2 1081 | 16488 | 1 | Электродвигатель асинхронный общепромышленный, 2,2 кВт , 1500 об/мин , 100L , лапы (B3) , 220/380 В | Асинхронные общепромышленные электродвигатели
Flange-160-B5 | 0 | 1 | Flange 160 B5 Большой фланец
Flange-180-B5 | 0 | 15 | Flange 180 B5 Большой фланец
АИР63В2 | 4808.83 | 0 | Электродвигатель асинхронный общепромышленный, 0.55 кВт, 3000 об/мин, габарит 63В, Лапы (B3), 220/380 В | Асинхронные общепромышленные электродвигатели
PDOTL0045360 | 101744.4 | 0 | PD-OTL-0,045-360, дроссель 3-фазный моторный, номинальное напряжение 400В, индуктивность 0,045 мГн, номинальный ток 360А, частота сети 50 Гц, частота ШИМ 3…16 кГц, степень защиты IP00 | Выходные дроссели
1LE0003-3BD23-3AB4 | 2327771 | 0 | Электродвигатель асинхронный общепромышленный, 132 кВт, 750 об/мин, 355M, Лапы (B3), PTC (3), 380/660В | Асинхронные общепромышленные электродвигатели
1LE1002-1BB22-2FB4-Z | 42495.93 | 0 | Электродвигатель асинхронный общепромышленный 4 кВт , 1500 об/мин , 112M , фланец (B5) , PTC , 230/400 В | Асинхронные общепромышленные электродвигатели
1LE0003-2CA23-3AA4 | 516983 | 0 | Электродвигатель асинхронный общепромышленный, 55 кВт, 3000 об/мин, 250M, Лапы (B3), , 380/660В | Асинхронные общепромышленные электродвигатели
АИР200М4 | 97874.5 | 0 | Электродвигатель асинхронный общепромышленный, 37 кВт, 1500 об/мин, габарит 200М, Лапы (B3), 380/660 В | Асинхронные общепромышленные электродвигатели
PTC-90 | 0 | 80 | Датчик PTC-90
АИР80А4 | 8102.83 | 0 | Электродвигатель асинхронный общепромышленный, 1.1 кВт, 1500 об/мин, габарит 80А, Лапы (B3), 220/380 В | Асинхронные общепромышленные электродвигатели
1LE0003-2BB03-3JA4 | 374933 | 0 | Электродвигатель асинхронный общепромышленный, 37 кВт, 1500 об/мин, 225S, комби (B35), , 380/660В | Асинхронные общепромышленные электродвигатели
АИР80В6 | 9516 | 0 | Электродвигатель асинхронный общепромышленный, 1.1 кВт, 1000 об/мин, габарит 80В, Лапы (B3), 220/380 В | Асинхронные общепромышленные электродвигатели
АИР180М2 | 69560.33 | 0 | Электродвигатель асинхронный общепромышленный, 30 кВт, 3000 об/мин, габарит 180М, Лапы (B3), 380/660 В | Асинхронные общепромышленные электродвигатели
PSD5P42P3PTA | 76761.6 | 0 | Сервопривод серии PSD5P. 2,3 кВт, 3х400В, PROFINET
1LE0003-3AC63-3FA4 | 1701425 | 0 | Электродвигатель асинхронный общепромышленный, 132 кВт, 1000 об/мин, 315L, фланец (B5), , 380/660В | Асинхронные общепромышленные электродвигатели
PTC-250 | 0 | 68 | Датчик PTC-250
PMPE4SSI | 35799.6 | 7 | Модуль расширения PMP-E4SSI для PMP20/PMP30. Модуль для поключения SSI энкодера. 4 канала. Питание 24VDC | Модули расширения ПЛК
АИР280S4 | 239658.83 | 0 | Электродвигатель асинхронный общепромышленный, 110 кВт, 1500 об/мин, габарит 280S, Лапы (B3), 380/660 В | Асинхронные общепромышленные электродвигатели
PMPE8X8YT | 6502.8 | 48 | Модуль расширения PMP-E8X8YT для PMP20/PMP30. 8 входов(NPN)/8 выходов(NPN). Питание 24VDC | Модули расширения ПЛК
1LE0003-2BD03-3JA4 | 383895 | 0 | Электродвигатель асинхронный общепромышленный, 18,5 кВт, 750 об/мин, 225S, комби (B35), , 380/660В | Асинхронные общепромышленные электродвигатели
1LE0003-2DA23-3FA4 | 747521 | 0 | Электродвигатель асинхронный общепромышленный, 90 кВт, 3000 об/мин, 280M, фланец (B5), , 380/660В | Асинхронные общепромышленные электродвигатели
1LE0003-2AA43-3AA4 | 299034 | 0 | Электродвигатель асинхронный общепромышленный, 30 кВт, 3000 об/мин, 200L, Лапы (B3), , 380/660В | Асинхронные общепромышленные электродвигатели
АИР355S6 | 609786.5 | 0 | Электродвигатель асинхронный общепромышленный, 160 кВт, 1000 об/мин, габарит 355S, Лапы (B3), 380/660 В | Асинхронные общепромышленные электродвигатели
1LE0003-3AA03-3AA4 | 1370823 | 0 | Электродвигатель асинхронный общепромышленный, 110 кВт, 3000 об/мин, 315S, Лапы (B3), , 380/660В | Асинхронные общепромышленные электродвигатели
АИР71А4 | 6415.17 | 0 | Электродвигатель асинхронный общепромышленный, 0.55 кВт, 1500 об/мин, габарит 71А, Лапы (B3), 220/380 В | Асинхронные общепромышленные электродвигатели
PLC1K0910M7 | 1509.6 | 0 | Миниконтактор серии Pulse, Номинальный ток 9A, 3 полюса, дополнительный контакт 1НО, напряжение катушки 220VAC
PTC-132 | 0 | 83 | Датчик PTC-132
Flange-112-B5 | 0 | 0 | Flange 112 B5 Большой фланец
1LE0303-1CB03-3FA4 | 87113 | 0 | Электродвигатель асинхронный общепромышленный, 5,5 кВт, 1500 об/мин, 132S, фланец (B5), , 380/660В | Асинхронные общепромышленные электродвигатели
DL300EBK3 | 230900.4 | 0 | ЭМС-фильтр PROMPOWER DL-300EBK3, 400 B, 300 А, категория C2
PTC-80 | 0 | 100 | Датчик PTC-80
1LE1001-1DB23-4FA4-Z | 95077.36 | 0 | Электродвигатель асинхронный общепромышленный 11 кВТ, 1500 об/мин, 160M, фланец (B5), 400/690В | Асинхронные общепромышленные электродвигатели
1TL0003-2DC03-3AA4-Z | 597471 | 0 | Электродвигатель асинхронный общепромышленный, 45 кВт, 1000 об/мин, 280S, Лапы (B3), , 380/660В | Асинхронные общепромышленные электродвигатели
1LE0303-1DD43-3FB4 | 178416 | 0 | Электродвигатель асинхронный общепромышленный, 7,5 кВт, 750 об/мин, 160L, фланец (B5), PTC (3), 380/660В | Асинхронные общепромышленные электродвигатели
АИР71В4 | 6994.67 | 0 | Электродвигатель асинхронный общепромышленный, 0.75 кВт, 1500 об/мин, габарит 71В, Лапы (B3), 220/380 В | Асинхронные общепромышленные электродвигатели
1LE0003-2DC03-3FB4 | 705490 | 0 | Электродвигатель асинхронный общепромышленный, 45 кВт, 1000 об/мин, 280S, фланец (B5), PTC (3), 380/660В | Асинхронные общепромышленные электродвигатели
PZP.100.14 | 14853.6 | 0 | Панель задняя перфорированная; ШхВ: 1000х1400мм
АИР280S2 | 209982.33 | 0 | Электродвигатель асинхронный общепромышленный, 110 кВт, 3000 об/мин, габарит 280S, Лапы (B3), 380/660 В | Асинхронные общепромышленные электродвигатели
1LE0303-0DB32-1JA4 | 30260 | 0 | Электродвигатель асинхронный общепромышленный, 0,75 кВт, 1500 об/мин, 80M, комби (B35), , 220/380 В | Асинхронные общепромышленные электродвигатели
PVIT.80.14 | 8340 | 0 | Перегородка внутренняя телекоммуникационная, для ГхВ: 800х1400мм
Flange-160-B14 | 0 | 0 | Flange 160 B14 Малый фланец
PTC-200 | 0 | 46 | Датчик PTC-200
PPYF14ESSB | 656.4 | 299 | Колодка PROMPOWER PPYF-14-ESS-B для реле серии PMY4, винтовые клеммы | Колодки для реле
1LE1502-1EA23-4FA4-Z | 309159.18 | 0 | Электродвигатель асинхронный общепромышленный 22кВт, 3000об/мин, 180M, фланец (B5), 400/690В | Асинхронные общепромышленные электродвигатели
1LE0303-1AB52-1AA4 | 51779 | 0 | Электродвигатель асинхронный общепромышленный, 3 кВт, 1500 об/мин, 100L, Лапы (B3), , 220/380 В | Асинхронные общепромышленные электродвигатели
1LE0303-1CD02-1FA4 | 86305 | 0 | Электродвигатель асинхронный общепромышленный, 2,2 кВт, 750 об/мин, 132S, фланец (B5), , 220/380 В | Асинхронные общепромышленные электродвигатели
PTC-160 | 0 | 82 | Датчик PTC-160
JLP1D0910BDDC24 | 1041.6 | 13 | Контактор переменного тока JLP1-D09-10-BD (DC24), номинальный ток 9A, 3 полюса, дополнительный контакт 1НО, напряжение катушки 24VDC | Контакторы
1LE0303-0EA02-1FA4 | 36129 | 0 | Электродвигатель асинхронный общепромышленный, 1,5 кВт, 3000 об/мин, 90S, фланец (B5), , 220/380 В | Асинхронные общепромышленные электродвигатели
1LE0003-2DD03-3JA4 | 634657 | 0 | Электродвигатель асинхронный общепромышленный, 37 кВт, 750 об/мин, 280S, комби (B35), , 380/660В | Асинхронные общепромышленные электродвигатели
PMY2NDC24 | 850.8 | 1942 | Электромеханическое реле PMY2N DC24, двухполюсное, номинальный ток 10А, управление 24VDC | Миниатюрные силовые реле
1LE0303-0DB22-1FB4 | 32395 | 0 | Электродвигатель асинхронный общепромышленный, 0,55 кВт, 1500 об/мин, 80M, фланец (B5), PTC (3), 220/380 В | Асинхронные общепромышленные электродвигатели
Flange-90-B5 | 0 | 7 | Flange 90 B5 Большой фланец
PMP01NESED | 4989.6 | 28 | Модуль расширения для PMP301. 1х RS232 или RS485
PMP.18 | 2217.6 | 0 | Промежуточная монтажная панель; В: 1800мм
АИР315М2 | 418083.83 | 0 | Электродвигатель асинхронный общепромышленный, 200 кВт, 3000 об/мин, габарит 315М, Лапы (B3), 380/660 В | Асинхронные общепромышленные электродвигатели
1LE90031EB233AB4 | 241461.6 | 0 | Асинхронный двигатель PROMPOWER 1LE9, номинальная мощность 18.5 кВт, номинальная частота вращения двигателя 1500 об/мин, габарит 180M, лапы IM В3, номинальное напряжение 380/660 В, датчик PTC
1LE0303-1AC42-1AB4 | 53621 | 0 | Электродвигатель асинхронный общепромышленный, 1,5 кВт, 1000 об/мин, 100L, Лапы (B3), PTC (3), 220/380 В | Асинхронные общепромышленные электродвигатели
1LE0303-1DD33-3JA4 | 163730 | 0 | Электродвигатель асинхронный общепромышленный, 5,5 кВт, 750 об/мин, 160M, комби (B35), , 380/660В | Асинхронные общепромышленные электродвигатели
1LE0303-1DD23-3AB4 | 146353 | 0 | Электродвигатель асинхронный общепромышленный, 4 кВт, 750 об/мин, 160M, Лапы (B3), PTC (3), 380/660В | Асинхронные общепромышленные электродвигатели
АИР112МВ6 | 19896.17 | 0 | Электродвигатель асинхронный общепромышленный, 4 кВт, 1000 об/мин, габарит 112МВ, Лапы (B3), 220/380 В | Асинхронные общепромышленные электродвигатели
АИР90LA8 | 10959.67 | 0 | Электродвигатель асинхронный общепромышленный, 0.75 кВт, 750 об/мин, габарит 90LA, Лапы (B3), 220/380 В | Асинхронные общепромышленные электродвигатели
Flange-100-B5 | 0 | 1 | Flange 100 B5 Большой фланец
PMPE6PTP | 21151.2 | 35 | Модуль расширения PMP-E6PT-P для PMP20/PMP30. 6 входов термосопротивления Pt100/Pt1000. Питание 24VDC | Модули расширения ПЛК
KT118D16NAD355LY | 2137.2 | 120 | Индуктивный датчик KT118-D16NA-D355-LY, никелированная латунь, незаподлицо, диаметр М18, расстояние срабатывания 16 мм, NPN-НО, 3х проводное подключение, кабель 2 метра
1TL0003-1EB43-3JA4-Z | 210158 | 1 | Электродвигатель асинхронный общепромышленный, 22 кВт, 1500 об/мин, 180L, комби (B35), , 380/660В | Асинхронные общепромышленные электродвигатели
JLC1D5011F5AC110 | 2074.8 | 126 | Контактор переменного тока JLC1-D50-11-F5 (AC110), номинальный ток 50A, 3 полюса, дополнительные контакты 1НО+1НЗ, напряжение катушки 110VAC | Контакторы
PGC.40.60 | 4189.2 | 0 | Перегородка горизонтальная секционная для ШхГ: 400х600
АИР160М6 | 50691 | 0 | Электродвигатель асинхронный общепромышленный, 15 кВт, 1000 об/мин, габарит 160М, Лапы (B3), 380/660 В | Асинхронные общепромышленные электродвигатели
PTC-180 | 0 | 48 | Датчик PTC-180
Flange-132-B5 | 0 | 3 | Flange 132 B5 Большой фланец
1LE1002-0DA22-2JB4-Z | 34792.37 | 0 | Электродвигатель асинхронный общепромышленный 0.75кВт, 3000об/мин, 80M, комби (B35), PTC, 230/400В | Асинхронные общепромышленные электродвигатели
MPP.120.140LGE | 18468 | 0 | Панель монтажная перфорированная, LGE; ШхВ: 1200х1400мм
АИР200М6 | 77632.67 | 0 | Электродвигатель асинхронный общепромышленный, 22 кВт, 1000 об/мин, габарит 200М, Лапы (B3), 380/660 В | Асинхронные общепромышленные электродвигатели
АИР225М4 | 126463.17 | 0 | Электродвигатель асинхронный общепромышленный, 55 кВт, 1500 об/мин, габарит 225М, Лапы (B3), 380/660 В | Асинхронные общепромышленные электродвигатели
MPF.04.001 | 1201.2 | 0 | Фиксаторы монтажной панели; 2шт
1LE0003-2BD03-3JB4 | 388645 | 0 | Электродвигатель асинхронный общепромышленный, 18,5 кВт, 750 об/мин, 225S, комби (B35), PTC (3), 380/660В | Асинхронные общепромышленные электродвигатели
PMPEXP15M | 160.8 | 18 | PMP-EXP-1.5m Кабель модуля расширения для ПЛК PMP20 и PMP30 и модулей серии PMP. 1.5 метра
JLC1D1201AC220 | 349.2 | 198 | Контактор переменного тока JLC1-D12-01 (AC220), номинальный ток 12A, 3 полюса, дополнительный контакт 1НЗ, напряжение катушки 220VAC | Контакторы
MPC.40.75 | 4869.6 | 0 | Секционная монтажная панель ШхВ: 400х750мм; для Ш/Г шкафа: 500 мм
PVM.80.14 | 7174.8 | 0 | Перегородка внутренняя модульная; ГхВ: 800х1400мм
PVM.50.18 | 6604.8 | 0 | Перегородка внутренняя модульная; ГхВ: 500х1800мм
1LE0303-1CB23-3AA4 | 96860 | 0 | Электродвигатель асинхронный общепромышленный, 7,5 кВт, 1500 об/мин, 132M, Лапы (B3), , 380/660В | Асинхронные общепромышленные электродвигатели
1LE1002-1BB22-2FA4-Z | 39515.69 | 0 | Электродвигатель асинхронный общепромышленный 4 кВт , 1500 об/мин , 112M , фланец (B5) , 230/400 В | Асинхронные общепромышленные электродвигатели
PMP01E4PT3P | 17964 | 6 | Модуль расширения для PMP301 и PMP-SEC. 4 входа термосопротивления Pt100/Pt1000 (встроенный ПИД-регулятор). Питание 24VDC.
1LE1502-2DB23-4AA4-Z | 1108265.28 | 0 | Электродвигатель асинхронный общепромышленный 90кВт, 1500об/мин, 280M, лапы (B3), 400/690В | Асинхронные общепромышленные электродвигатели
1LE0003-3AD23-3JA4 | 1361313 | 0 | Электродвигатель асинхронный общепромышленный, 75 кВт, 750 об/мин, 315M, комби (B35), , 380/660В | Асинхронные общепромышленные электродвигатели
PDBR250K3R52T2 | 69235.2 | 0 | Тормозной резистор PROMPOWER PDBR-250K-3R5-2-T2, мощность 250 кВт, 3,5 Ом, ПВ 2% (120 с), IP 54, способ подключения: клеммная колодка, корпус из оцинкованной стали, габарит М12 (Ширина 200 мм; Высота 125 мм; Длина 460 мм) масса 14 кг. Датчик температуры PTC
1LE0303-0EB02-1AA4 | 34610 | 0 | Электродвигатель асинхронный общепромышленный, 1,1 кВт, 1500 об/мин, 90S, Лапы (B3), , 220/380 В | Асинхронные общепромышленные электродвигатели
ESM263B42 | 3817.2 | 40 | Автоматический выключатель ESM2-63/B4/2 (6kA), 4A, характеристика B, количество полюсов: 2P
DS.60.20.2B | 24759.6 | 0 | Сплошная дверь (замок под ключ с двойной бородкой); 180⁰; ШхВ: 600х2000мм
DDS.120.18.2B | 43045.2 | 0 | Двухстворчатая сплошная дверь (замок под ключ с двойной бородкой); 180⁰; ШхВ: 1200х1800мм
1LE0303-1BB23-3AA4 | 61745 | 0 | Электродвигатель асинхронный общепромышленный, 4 кВт, 1500 об/мин, 112M, Лапы (B3), , 380/660В | Асинхронные общепромышленные электродвигатели
PMY2NDC12 | 916.8 | 372 | Электромеханическое реле PMY2N DC12, двухполюсное, номинальный ток 6,6А, управление 12VDC | Миниатюрные силовые реле
PO.40.50.VK1 | 7230 | 0 | Панель основания с 1 щеточным вводом; ШхГ: 400х500мм
ESM163B31 | 1621.2 | 37 | Автоматический выключатель ESM1-63/B3/1 (10kA), 3A, характеристика B, количество полюсов: 1P
1LE0303-1BC22-1JA4 | 63048 | 0 | Электродвигатель асинхронный общепромышленный, 2,2 кВт, 1000 об/мин, 112M, комби (B35), , 220/380 В | Асинхронные общепромышленные электродвигатели
1LE0003-3AD03-3FA4 | 1140967 | 0 | Электродвигатель асинхронный общепромышленный, 55 кВт, 750 об/мин, 315S, фланец (B5), , 380/660В | Асинхронные общепромышленные электродвигатели
1LE0303-0EB02-1FA4 | 35303 | 0 | Электродвигатель асинхронный общепромышленный, 1,1 кВт, 1500 об/мин, 90S, фланец (B5), , 220/380 В | Асинхронные общепромышленные электродвигатели
1LE0303-1BA23-3JA4 | 64858 | 0 | Электродвигатель асинхронный общепромышленный, 4 кВт, 3000 об/мин, 112M, комби (B35), , 380/660В | Асинхронные общепромышленные электродвигатели
1LE0003-3AA03-3FA4 | 1398240 | 0 | Электродвигатель асинхронный общепромышленный, 110 кВт, 3000 об/мин, 315S, фланец (B5), , 380/660В | Асинхронные общепромышленные электродвигатели
1LE0003-2CA23-3JB4 | 547366 | 0 | Электродвигатель асинхронный общепромышленный, 55 кВт, 3000 об/мин, 250M, комби (B35), PTC (3), 380/660В | Асинхронные общепромышленные электродвигатели
PD210A4185B | 76896 | 19 | Преобразователь частоты PROMPOWER PD210-A4185B, номинальная мощность 18,5/22 кВт, напряжение питания 380 В, 3 фазы, номинальный ток 37/45 А, степень защиты IP20, встроенный ЭМС фильтр, встроенный тормозной модуль (прерыватель), встроенная панель управления, встроенный протокол Modbus RTU (RS485), 4 дискретных входа, 1 дискретный выход, 1 аналоговый вход (0-10 В, 0/4-20 мА), 1 аналоговый выход (0-10 В, 0/4-20 мА), 2 релейных выхода, дискретные входы NPN/PNP | Для общепромышленного применения
АИР132М8 | 31181.17 | 0 | Электродвигатель асинхронный общепромышленный, 5.5 кВт, 750 об/мин, габарит 132М, Лапы (B3), 380/660 В | Асинхронные общепромышленные электродвигатели
1LE0303-1BC22-1AA4 | 60047 | 0 | Электродвигатель асинхронный общепромышленный, 2,2 кВт, 1000 об/мин, 112M, Лапы (B3), , 220/380 В | Асинхронные общепромышленные электродвигатели
1LE0003-2BA23-3JA4 | 434461 | 0 | Электродвигатель асинхронный общепромышленный, 45 кВт, 3000 об/мин, 225M, комби (B35), , 380/660В | Асинхронные общепромышленные электродвигатели
1LE1002-1CA02-2KA4-Z | 94901.77 | 0 | Электродвигатель асинхронный общепромышленный 5.5кВт, 3000об/мин, 132S, малый фланец (B14), 230/400В | Асинхронные общепромышленные электродвигатели
1LE0003-1ED43-3JB4 | 244238 | 0 | Электродвигатель асинхронный общепромышленный, 11 кВт, 750 об/мин, 180L, комби (B35), PTC (3), 380/660В | Асинхронные общепромышленные электродвигатели
PO.40.100.VK2 | 11295.6 | 0 | Панель основания с 2 щеточными вводами; ШхГ: 400х1000мм
PPCABTS8120620.21170120 | 143820 | 0 | Шкаф электротехнический PPCABTS8120620.21170120. Корпус напольный серии PPCAB, ШхГхВ: 1200х600х2000, сборка 2117-0120 в составе: Каркас шкафа ШхГхВ: 1200х600х2000мм (рым-болты 4шт; монтаж. перемычки внутренний монтаж, по глубине 2шт); Двухстворчатая дверь (с комфортной ручкой), угол открывания 180⁰; МП 3мм; Панель задняя сплошная; Потолочная панель; Панель основания в сборе с модульными полами
PMP01E1WTD | 17256 | 5 | Модуль расширения для PMP301 и PMP-SEC. Весовой модуль. 1 канал 23 бит АЦП. Питание 24VDC
АИР180S4 | 63033.33 | 0 | Электродвигатель асинхронный общепромышленный, 22 кВт, 1500 об/мин, габарит 180S, Лапы (B3), 380/660 В | Асинхронные общепромышленные электродвигатели
1LE1001-1CA03-4AB4-Z | 56068.5 | 0 | Электродвигатель асинхронный общепромышленный 5,5 кВт , 3000 об/мин , 132S , лапы IM (В3), PTC, 400/690В | Асинхронные общепромышленные электродвигатели
1LE0303-0DB32-1FB4 | 34145 | 0 | Электродвигатель асинхронный общепромышленный, 0,75 кВт, 1500 об/мин, 80M, фланец (B5), PTC (3), 220/380 В | Асинхронные общепромышленные электродвигатели
PO.40.50.PVK | 6244.8 | 0 | Панель основания с панелью для кабельных вводов; ШхГ: 400х500мм
1LE90031AA421FA4 | 57336 | 0 | Асинхронный двигатель PROMPOWER 1LE9, номинальная мощность 3 кВт, номинальная частота вращения двигателя 3000 об/мин, габарит 100L, фланец IM В5, номинальное напряжение 220/380 В
1LE1502-2DA23-4AA4-Z | 1174637.35 | 0 | Электродвигатель асинхронный общепромышленный 90кВт, 3000об/мин, 280M, лапы (B3), 400/690В | Асинхронные общепромышленные электродвигатели
1LE0003-2CD23-3FA4 | 519075 | 0 | Электродвигатель асинхронный общепромышленный, 30 кВт, 750 об/мин, 250M, фланец (B5), , 380/660В | Асинхронные общепромышленные электродвигатели
АИР56А2 | 3812.5 | 0 | Электродвигатель асинхронный общепромышленный, 0.18 кВт, 3000 об/мин, габарит 56А, Лапы (B3), 220/380 В | Асинхронные общепромышленные электродвигатели
АИР315S8 | 343165.67 | 0 | Электродвигатель асинхронный общепромышленный, 90 кВт, 750 об/мин, габарит 315S, Лапы (B3), 380/660 В | Асинхронные общепромышленные электродвигатели
1LE0303-1DD43-3JB4 | 183523 | 0 | Электродвигатель асинхронный общепромышленный, 7,5 кВт, 750 об/мин, 160L, комби (B35), PTC (3), 380/660В | Асинхронные общепромышленные электродвигатели
1LE0003-2DA03-3FB4 | 656532 | 0 | Электродвигатель асинхронный общепромышленный, 75 кВт, 3000 об/мин, 280S, фланец (B5), PTC (3), 380/660В | Асинхронные общепромышленные электродвигатели
PZ19.13U | 1944 | 0 | Панель-заглушка для монтажной рамы; 19"; В: 13U
1LE0303-1BC22-1JB4 | 67800 | 0 | Электродвигатель асинхронный общепромышленный, 2,2 кВт, 1000 об/мин, 112M, комби (B35), PTC (3), 220/380 В | Асинхронные общепромышленные электродвигатели
PO.120.80.VK1 | 16816.8 | 0 | Панель основания с 1 щеточным вводом; ШхГ: 1200х800мм
АИР63А6 | 5052.83 | 0 | Электродвигатель асинхронный общепромышленный, 0.18 кВт, 1000 об/мин, габарит 63А, Лапы (B3), 220/380 В | Асинхронные общепромышленные электродвигатели
1LE0003-2DB03-3FB4 | 639174 | 0 | Электродвигатель асинхронный общепромышленный, 75 кВт, 1500 об/мин, 280S, фланец (B5), PTC (3), 380/660В | Асинхронные общепромышленные электродвигатели
PO.40.120 | 7491.6 | 0 | Панель основания с модульными полами; ШхГ: 400х1200мм
1LE0003-2BA23-3FB4 | 426581 | 0 | Электродвигатель асинхронный общепромышленный, 45 кВт, 3000 об/мин, 225M, фланец (B5), PTC (3), 380/660В | Асинхронные общепромышленные электродвигатели
АИР90L2 | 11417.17 | 0 | Электродвигатель асинхронный общепромышленный, 3 кВт, 3000 об/мин, габарит 90L, Лапы (B3), 220/380 В | Асинхронные общепромышленные электродвигатели
1LE0003-2DD03-3JB4 | 639192 | 0 | Электродвигатель асинхронный общепромышленный, 37 кВт, 750 об/мин, 280S, комби (B35), PTC (3), 380/660В | Асинхронные общепромышленные электродвигатели
1LE0003-2DB03-3FA4 | 634641 | 0 | Электродвигатель асинхронный общепромышленный, 75 кВт, 1500 об/мин, 280S, фланец (B5), , 380/660В | Асинхронные общепромышленные электродвигатели
1LE0003-2DD03-3FA4 | 616524 | 0 | Электродвигатель асинхронный общепромышленный, 37 кВт, 750 об/мин, 280S, фланец (B5), , 380/660В | Асинхронные общепромышленные электродвигатели
АИР250М6 | 162951.33 | 0 | Электродвигатель асинхронный общепромышленный, 55 кВт, 1000 об/мин, габарит 250М, Лапы (B3), 380/660 В | Асинхронные общепромышленные электродвигатели
1LE0003-3AA23-3JA4 | 1518596 | 0 | Электродвигатель асинхронный общепромышленный, 132 кВт, 3000 об/мин, 315M, комби (B35), , 380/660В | Асинхронные общепромышленные электродвигатели
X.40.60.20 | 44884.8 | 0 | Каркас шкафа; ШхГхВ: 400x600х2000мм
PMPE1WTD | 17384.4 | 4 | Модуль расширения PMP-E2WT-D для PMP20/PMP30. Весовой модуль. 1 канал. Питание 24VDC | Модули расширения ПЛК
MPP.100.200LGE | 21352.8 | 0 | Панель монтажная перфорированная, LGE; ШхВ: 1000х2000мм
PDBR220K3R510T2 | 157501.2 | 0 | Тормозной резистор PROMPOWER PDBR-220K-3R5-10-T2, мощность 220 кВт, 3,5 Ом, ПВ 10% (120 с), IP 54, способ подключения: клеммная колодка, корпус из оцинкованной стали, габарит Д50 (Ширина 240 мм; Высота 350 мм; Длина 835 мм) масса 30 кг. Датчик температуры PTC
PVM.80.20 | 8359.2 | 0 | Перегородка внутренняя модульная; ГхВ: 800х2000мм
MPC.90.115 | 8575.2 | 0 | Секционная монтажная панель ШхВ: 900х1150мм; для Ш/Г шкафа: 1000 мм
MPC.30.95 | 4926 | 0 | Секционная монтажная панель ШхВ: 300х950мм; для Ш/Г шкафа: 400 мм
1LE0003-2BB03-3FB4 | 368754 | 0 | Электродвигатель асинхронный общепромышленный, 37 кВт, 1500 об/мин, 225S, фланец (B5), PTC (3), 380/660В | Асинхронные общепромышленные электродвигатели
1LE1502-2DB23-4JA4-Z | 1171106.47 | 0 | Электродвигатель асинхронный общепромышленный 90кВт, 1500об/мин, 280M, комби (B35), 400/690В | Асинхронные общепромышленные электродвигатели
KMP.80.80 | 5427.6 | 0 | Комплект модульных полов; ШхГ: 800х800мм
1LE0003-2DB23-3JA4 | 741031 | 0 | Электродвигатель асинхронный общепромышленный, 90 кВт, 1500 об/мин, 280M, комби (B35), , 380/660В | Асинхронные общепромышленные электродвигатели
АИР200L4 | 103689.83 | 0 | Электродвигатель асинхронный общепромышленный, 45 кВт, 1500 об/мин, габарит 200L, Лапы (B3), 380/660 В | Асинхронные общепромышленные электродвигатели
P2S100411BA | 26331.6 | 9 | Устройство плавного пуска PROMPOWER P2S-100-4-11-B-A, номинальное напряжение 400 В, мощность 11 кВт, номинальный ток 22 А, напряжение управления 100...240 В АС, встроенный байпас (обводной контактор), степень защиты IP20 | Устройства плавного пуска
MPC.50.120 | 6571.2 | 0 | Секционная монтажная панель ШхВ: 500х1200мм; для Ш/Г шкафа: 600 мм
MPK.03.001 | 1201.2 | 0 | Фиксаторы монтажной панели; 2шт; сдвиг 25мм
PO.120.80.VK2 | 21669.6 | 0 | Панель основания с 2 щеточными вводами; ШхГ: 1200х800мм
KJ112D04NBD350LY | 1888.8 | 0 | Индуктивный датчик KJ112-D04NB-D350-LY, никелированная латунь, заподлицо, диаметр М12, расстояние срабатывания 4 мм, NPN-НЗ, 3х проводное подключение, кабель 2 метра
1LE1002-1AB42-2FB4-Z | 60244.62 | 0 | Электродвигатель асинхронный общепромышленный 2.2кВт, 1500об/мин, 100L, фланец (B5), PTC, 230/400В | Асинхронные общепромышленные электродвигатели
1LE0003-2AA53-3FB4 | 326278 | 0 | Электродвигатель асинхронный общепромышленный, 37 кВт, 3000 об/мин, 200L, фланец (B5), PTC (3), 380/660В | Асинхронные общепромышленные электродвигатели
1LE1502-2BC23-4FA4-Z | 614315.75 | 0 | Электродвигатель асинхронный общепромышленный 30кВт, 1000об/мин, 225M, фланец (B5), 400/690В | Асинхронные общепромышленные электродвигатели
АИР355S2 | 695644 | 0 | Электродвигатель асинхронный общепромышленный, 250 кВт, 3000 об/мин, габарит 355S, Лапы (B3), 380/660 В | Асинхронные общепромышленные электродвигатели
PO.120.50.VK1 | 13789.2 | 0 | Панель основания с 1 щеточным вводом; ШхГ: 1200х500мм
1LE0003-2AB43-3FB4 | 313929 | 0 | Электродвигатель асинхронный общепромышленный, 30 кВт, 1500 об/мин, 200L, фланец (B5), PTC (3), 380/660В | Асинхронные общепромышленные электродвигатели
1LE0003-3AD53-3FA4 | 1523713 | 0 | Электродвигатель асинхронный общепромышленный, 90 кВт, 750 об/мин, 315L, фланец (B5), , 380/660В | Асинхронные общепромышленные электродвигатели
1LE0003-2AC53-3AB4 | 318909 | 0 | Электродвигатель асинхронный общепромышленный, 22 кВт, 1000 об/мин, 200L, Лапы (B3), PTC (3), 380/660В | Асинхронные общепромышленные электродвигатели
PMP01E16YT | 6374.4 | 4 | Модуль расширения для PMP301 и PMP-SEC. 16 выходов(NPN). Не требует питания
MPC.40.90 | 5250 | 0 | Секционная монтажная панель ШхВ: 400х900мм; для Ш/Г шкафа: 500/1000 мм
PDOTLdU0017408 | 86140.8 | 0 | PD-OTL-dU-0,017-408, дроссель 3-фазный моторный ограничивающий dU/dt, номинальное напряжение 400В, индуктивность 0,017 мГн, номинальный ток 408А, частота сети 50 Гц, частота ШИМ 3…16 кГц, степень зашиты IP00 | Дроссели dU/dt
MPC.70.70 | 5766 | 0 | Секционная монтажная панель ШхВ: 700х700мм; для Ш/Г шкафа: 800 мм
PMY4NDC12 | 982.8 | 909 | Электромеханическое реле PMY4N DC12, четырехполюсное, номинальный ток 5А, управление 12VDC | Миниатюрные силовые реле
PVM.60.22 | 7642.8 | 0 | Перегородка внутренняя модульная; ГхВ: 600х2200мм
1LE1002-1CC22-2FB4-Z | 129371.85 | 0 | Электродвигатель асинхронный общепромышленный 4кВт, 1000об/мин, 132M, фланец (B5), PTC, 230/400В | Асинхронные общепромышленные электродвигатели
1LE0003-2DB23-3FA4 | 719858 | 0 | Электродвигатель асинхронный общепромышленный, 90 кВт, 1500 об/мин, 280M, фланец (B5), , 380/660В | Асинхронные общепромышленные электродвигатели
1LE1002-0BB32-2FA4-Z | 23482.97 | 0 | Электродвигатель асинхронный общепромышленный 0,18 кВт , 1500 об/мин , 63M , фланец (B5), 230/400 В | Асинхронные общепромышленные электродвигатели
1LE0003-2CC23-3FB4 | 500015 | 0 | Электродвигатель асинхронный общепромышленный, 37 кВт, 1000 об/мин, 250M, фланец (B5), PTC (3), 380/660В | Асинхронные общепромышленные электродвигатели
1LE1002-0CB22-2KA4 | 25587.47 | 1 | Электродвигатель асинхронный общепромышленный 0.25кВт, 1500об/мин, 71M, малый фланец (B14), 230/400В | Асинхронные общепромышленные электродвигатели
1LE1002-1BC22-2FA4-Z | 71693.3 | 1 | Электродвигатель асинхронный общепромышленный 2,2 кВт , 1000 об/мин, 112M , фланец (B5) , 230/400 В | Асинхронные общепромышленные электродвигатели
АИР71А2 | 6415.17 | 0 | Электродвигатель асинхронный общепромышленный, 0.75 кВт, 3000 об/мин, габарит 71А, Лапы (B3), 220/380 В | Асинхронные общепромышленные электродвигатели
MPC.50.110 | 6273.6 | 0 | Секционная монтажная панель ШхВ: 500х1100мм; для Ш/Г шкафа: 600/1200 мм
1LE93031DB233FA4 | 166062 | 0 | Асинхронный двигатель PROMPOWER 1LE9, номинальная мощность 11 кВт, номинальная частота вращения двигателя 1500 об/мин, габарит 160M, фланец IM B5, номинальное напряжение 380/660 В
1LE0303-1DB23-3JA4 | 155991 | 0 | Электродвигатель асинхронный общепромышленный, 11 кВт, 1500 об/мин, 160M, комби (B35), , 380/660В | Асинхронные общепромышленные электродвигатели
MPP.120.160LGE | 20631.6 | 0 | Панель монтажная перфорированная, LGE; ШхВ: 1200х1600мм
PO.120.60.VK2 | 20175.6 | 0 | Панель основания с 2 щеточными вводами; ШхГ: 1200х600мм
1LE0303-1CA13-3FA4 | 94833 | 0 | Электродвигатель асинхронный общепромышленный, 7,5 кВт, 3000 об/мин, 132S, фланец (B5), , 380/660В | Асинхронные общепромышленные электродвигатели
1LE0003-3AD63-3JB4 | 1718899 | 0 | Электродвигатель асинхронный общепромышленный, 110 кВт, 750 об/мин, 315L, комби (B35), PTC (3), 380/660В | Асинхронные общепромышленные электродвигатели
PO.40.40.UKP | 3577.2 | 0 | Модульные полы с комплектом уголков для крепления; ШхГ: 400х400мм
1LE1002-0BA32-2FA4 | 24892.07 | 1 | Электродвигатель асинхронный общепромышленный 0.25кВт, 3000об/мин, 63M, фланец (B5), 230/400В | Асинхронные общепромышленные электродвигатели
1LE0003-2BC23-3AB4 | 418091 | 0 | Электродвигатель асинхронный общепромышленный, 30 кВт, 1000 об/мин, 225M, Лапы (B3), PTC (3), 380/660В | Асинхронные общепромышленные электродвигатели
АИР132М6 | 29025.83 | 0 | Электродвигатель асинхронный общепромышленный, 7.5 кВт, 1000 об/мин, габарит 132М, Лапы (B3), 380/660 В | Асинхронные общепромышленные электродвигатели
1TL0022-0EC02-1FA4-Z | 28433 | 3 | Электродвигатель асинхронный общепромышленный, 0,75 кВт , 1000 об/мин , 90S , фланец (B5) , 220/380 В | Асинхронные общепромышленные электродвигатели
MPC.70.45 | 4804.8 | 0 | Секционная монтажная панель ШхВ: 700х450мм; для Ш/Г шкафа: 800 мм
1LE0003-3BD23-3JB4 | 2443934 | 0 | Электродвигатель асинхронный общепромышленный, 132 кВт, 750 об/мин, 355M, комби (B35), PTC (3), 380/660В | Асинхронные общепромышленные электродвигатели
1LE1002-1CD03-4AA4-Z | 102328.52 | 0 | Электродвигатель асинхронный общепромышленный 2.2кВт, 750об/мин, 132S, лапы (B3), 400/690В | Асинхронные общепромышленные электродвигатели
PO.40.100.UKP | 5319.6 | 0 | Модульные полы с комплектом уголков для крепления; ШхГ: 400х1000мм
PPCABTS8080614.11170120 | 105550.8 | 0 | Шкаф электротехнический PPCABTS8080614.11170120. Корпус напольный серии PPCAB, ШхГхВ: 800х600х1400, сборка 1117-0120 в составе: Каркас шкафа ШхГхВ: 800х600х1400мм (рым-болты 4шт; монтаж. перемычки внутренний монтаж, по глубине 2шт); Сплошная дверь (с комфортной ручкой), угол открывания 180⁰; МП 3мм; Панель задняя сплошная; Потолочная панель; Панель основания в сборе с модульными полами
MPC.50.50 | 4490.4 | 0 | Секционная монтажная панель ШхВ: 500х500мм; для Ш/Г шкафа: 600 мм
1LE1002-1CC23-4FA4-Z | 118060.42 | 0 | Электродвигатель асинхронный общепромышленный 4кВт, 1000об/мин, 132M, фланец (B5), 400/690В | Асинхронные общепромышленные электродвигатели
1LE0003-3AD53-3AA4 | 1493836 | 0 | Электродвигатель асинхронный общепромышленный, 90 кВт, 750 об/мин, 315L, Лапы (B3), , 380/660В | Асинхронные общепромышленные электродвигатели
PMPE4AD | 14874 | 156 | Модуль расширения PMP-E4AD для PMP20/PMP30. 4 аналоговых входа. Входное напряжение: 0-5В/0-10В/-5-+5В/-10 - +10В; Входной ток: 0-20mA/4-20mA/-20 - +20mA. Питание 24VDC | Модули расширения ПЛК
MP.80.18.3 | 12150 | 0 | МП толщиной 3 мм; ШхВ: 800х1800мм
PVM.60.14 | 6472.8 | 0 | Перегородка внутренняя модульная; ГхВ: 600х1400мм
1LE1002-1CB23-4FA4-Z | 121356.45 | 0 | Электродвигатель асинхронный общепромышленный 7.5кВт, 1500об/мин, 132M, фланец (B5), 400/690В | Асинхронные общепромышленные электродвигатели
1LE1002-0CA22-2AA4-Z | 22745.88 | 0 | Электродвигатель асинхронный общепромышленный 0.37кВт, 3000об/мин, 71M, лапы (B3), 230/400В | Асинхронные общепромышленные электродвигатели
PVM.50.14 | 6122.4 | 0 | Перегородка внутренняя модульная; ГхВ: 500х1400мм
PP.80.120.KV1 | 11737.2 | 0 | Потолочная панель с 1 вводом кабеля по ширине; ШхГ: 800х1200мм
1LE0303-1DA33-3AB4 | 168797 | 0 | Электродвигатель асинхронный общепромышленный, 15 кВт, 3000 об/мин, 160M, Лапы (B3), PTC (3), 380/660В | Асинхронные общепромышленные электродвигатели
1LE1002-1AA42-2AB4-Z | 61305 | 0 | Электродвигатель асинхронный общепромышленный 3кВт, 3000об/мин, 100L, лапы (B3), PTC, 230/400В | Асинхронные общепромышленные электродвигатели
1LE1001-1AB42-2AB4-Z | 32404.99 | 0 | Электродвигатель асинхронный общепромышленный 3 кВт , 3000 об/мин , 100L , лапы (B3) , PTC , 230/400 В | Асинхронные общепромышленные электродвигатели
YMP.120 | 2059.2 | 0 | Усилитель монтажной панели для Ш: 1200 мм
PO.40.40 | 4975.2 | 0 | Панель основания с модульными полами; ШхГ: 400х400мм
MPC.50.35 | 4044 | 0 | Секционная монтажная панель ШхВ: 500х350мм; для Ш/Г шкафа: 600 мм
PO.40.60.VK2 | 9768 | 0 | Панель основания с 2 щеточными вводами; ШхГ: 400х600мм
MPC.30.55 | 4087.2 | 0 | Секционная монтажная панель ШхВ: 300х550мм; для Ш/Г шкафа: 400 мм
1LE0003-3AA03-3JB4 | 1443899 | 0 | Электродвигатель асинхронный общепромышленный, 110 кВт, 3000 об/мин, 315S, комби (B35), PTC (3), 380/660В | Асинхронные общепромышленные электродвигатели
MP.80.18.3.2 | 21445.2 | 0 | МП толщиной 3 и 2 мм; 2шт; ШхВ: 800х1800мм
1LE1002-1AA42-2FA4-Z | 58931.08 | 0 | Электродвигатель асинхронный общепромышленный 3кВт, 3000об/мин, 100L, фланец (B5), 230/400В | Асинхронные общепромышленные электродвигатели
MPC.40.120 | 6012 | 0 | Секционная монтажная панель ШхВ: 400х1200мм; для Ш/Г шкафа: 500 мм
1LE0003-3AD53-3JB4 | 1573063 | 0 | Электродвигатель асинхронный общепромышленный, 90 кВт, 750 об/мин, 315L, комби (B35), PTC (3), 380/660В | Асинхронные общепромышленные электродвигатели
АИР112МВ8 | 21919.33 | 0 | Электродвигатель асинхронный общепромышленный, 3 кВт, 750 об/мин, габарит 112МВ, Лапы (B3), 220/380 В | Асинхронные общепромышленные электродвигатели
1LE0003-3BD23-3AA4 | 2323237 | 0 | Электродвигатель асинхронный общепромышленный, 132 кВт, 750 об/мин, 355M, Лапы (B3), , 380/660В | Асинхронные общепромышленные электродвигатели
MP.60.12.2 | 6349.2 | 0 | МП толщиной 2 мм; ШхВ: 600х1200мм
PVM.60.16 | 6765.6 | 0 | Перегородка внутренняя модульная; ГхВ: 600х1600мм
MPC.70.35 | 4419.6 | 0 | Секционная монтажная панель ШхВ: 700х350мм; для Ш/Г шкафа: 800 мм
MPC.50.45 | 4341.6 | 0 | Секционная монтажная панель ШхВ: 500х450мм; для Ш/Г шкафа: 600 мм
KT208D04NBD345LY | 2137.2 | 113 | Индуктивный датчик KT208-D04NB-D345-LY, нержавеющая сталь, незаподлицо, диаметр М8, расстояние срабатывания 4 мм, NPN-НЗ, 3х проводное подключение, кабель 2 метра
MPC.30.40 | 3772.8 | 0 | Секционная монтажная панель ШхВ: 300х400мм; для Ш/Г шкафа: 400/500 мм
MP.60.18.2 | 7851.6 | 0 | МП толщиной 2 мм; ШхВ: 600х1800мм
YMP.100 | 1951.2 | 0 | Усилитель монтажной панели для Ш: 1000 мм
1LE0303-0EA02-1JB4 | 41941 | 0 | Электродвигатель асинхронный общепромышленный, 1,5 кВт, 3000 об/мин, 90S, комби (B35), PTC (3), 220/380 В | Асинхронные общепромышленные электродвигатели
1LE0003-2AD53-3FA4 | 302511 | 0 | Электродвигатель асинхронный общепромышленный, 15 кВт, 750 об/мин, 200L, фланец (B5), , 380/660В | Асинхронные общепромышленные электродвигатели
1LE0303-1DD43-3JA4 | 178773 | 0 | Электродвигатель асинхронный общепромышленный, 7,5 кВт, 750 об/мин, 160L, комби (B35), , 380/660В | Асинхронные общепромышленные электродвигатели
АИР315М8 | 411607.67 | 0 | Электродвигатель асинхронный общепромышленный, 110 кВт, 750 об/мин, габарит 315М, Лапы (B3), 380/660 В | Асинхронные общепромышленные электродвигатели
АИР315М4 | 441182.5 | 0 | Электродвигатель асинхронный общепромышленный, 200 кВт, 1500 об/мин, габарит 315М, Лапы (B3), 380/660 В | Асинхронные общепромышленные электродвигатели
XZM:27000812950890 | 5237.41 | 19 | запчасть , 1LE1 , подшипниковый щит B3 1.40 или 6.20 (передний или задний) , FS 100 для стандартного подшипника 6206 | Запчасти для электродвигателей
1LE0303-0DB32-1JB4 | 35009 | 0 | Электродвигатель асинхронный общепромышленный, 0,75 кВт, 1500 об/мин, 80M, комби (B35), PTC (3), 220/380 В | Асинхронные общепромышленные электродвигатели
PVM.60.18 | 7058.4 | 0 | Перегородка внутренняя модульная; ГхВ: 600х1800мм
MPC.70.120 | 7692 | 0 | Секционная монтажная панель ШхВ: 700х1200мм; для Ш/Г шкафа: 800 мм
1LE1002-1AB52-2AB4-Z | 61963.8 | 0 | Электродвигатель асинхронный общепромышленный 3кВт, 1500об/мин, 100L, лапы (B3), PTC, 230/400В | Асинхронные общепромышленные электродвигатели
PD310D4075BS | 132523.2 | 0 | Преобразователь частоты PROMPOWER PD310-D4075BS, номинальная мощность 7,5 кВт, напряжение питания 380 В, 3 фазы, номинальный ток 17 А, степень защиты IP54, встроенный ЭМС фильтр, встроенный тормозной модуль (прерыватель), встроенная панель управления, встроенный протокол Modbus RTU (RS485), 5 дискретных входов, 1 дискретный выход, 2 аналоговых входа (0-10 В, 0/4-20 мА), 1 аналоговый выход (0-10 В, 0/4-20 мА), 1 релейный выход, дискретные входы NPN/PNP, нержавеющая сталь | Преобразователи частоты со степенью защиты IP54
1LE90032AC433JB4 | 333472.8 | 0 | Асинхронный двигатель PROMPOWER 1LE9, номинальная мощность 18.5 кВт, номинальная частота вращения двигателя 1000 об/мин, габарит 200L, комби IM B35, номинальное напряжение 380/660 В, датчик PTC
MPC.110.55 | 6290.4 | 0 | Секционная монтажная панель ШхВ: 1100х550мм; для Ш/Г шкафа: 1200 мм
АИР112МА8 | 19347.17 | 0 | Электродвигатель асинхронный общепромышленный, 2.2 кВт, 750 об/мин, габарит 112МА, Лапы (B3), 220/380 В | Асинхронные общепромышленные электродвигатели
1LE0003-2CC23-3FA4 | 495481 | 0 | Электродвигатель асинхронный общепромышленный, 37 кВт, 1000 об/мин, 250M, фланец (B5), , 380/660В | Асинхронные общепромышленные электродвигатели
1LE0303-1CC23-3AB4 | 97725 | 0 | Электродвигатель асинхронный общепромышленный, 4 кВт, 1000 об/мин, 132M, Лапы (B3), PTC (3), 380/660В | Асинхронные общепромышленные электродвигатели
MPC.40.40 | 3982.8 | 0 | Секционная монтажная панель ШхВ: 400х400мм; для Ш/Г шкафа: 500 мм
1LE1001-1DA23-4AB4-Z | 95330.76 | 0 | Электродвигатель асинхронный общепромышленный 11 кВт , 3000 об/мин , 160M , лапы (B3) , PTC , 400/690В | Асинхронные общепромышленные электродвигатели
PVM.80.18 | 7964.4 | 0 | Перегородка внутренняя модульная; ГхВ: 800х1800мм
АИР100L2 | 16114.17 | 0 | Электродвигатель асинхронный общепромышленный, 5.5 кВт, 3000 об/мин, габарит 100L, Лапы (B3), 220/380 В | Асинхронные общепромышленные электродвигатели
PVM.60.12 | 6181.2 | 0 | Перегородка внутренняя модульная; ГхВ: 600х1200мм
1LE1001-1DA33-4AB4-Z | 105907.75 | 0 | Электродвигатель асинхронный общепромышленный 15 кВт , 3000 об/мин , 160M , лапы (B3) , PTC , 400/690В | Асинхронные общепромышленные электродвигатели
АИР71В6 | 7320 | 0 | Электродвигатель асинхронный общепромышленный, 0.55 кВт, 1000 об/мин, габарит 71В, Лапы (B3), 220/380 В | Асинхронные общепромышленные электродвигатели
1LE0003-2AD53-3AB4 | 301330 | 0 | Электродвигатель асинхронный общепромышленный, 15 кВт, 750 об/мин, 200L, Лапы (B3), PTC (3), 380/660В | Асинхронные общепромышленные электродвигатели
PVM.50.16 | 6363.6 | 0 | Перегородка внутренняя модульная; ГхВ: 500х1600мм
1LE1502-2BD23-4FB4-Z | 626483.22 | 0 | Электродвигатель асинхронный общепромышленный 22кВт, 750об/мин, 225M, фланец (B5), PTC, 400/690В | Асинхронные общепромышленные электродвигатели
1LE0003-2CB23-3JA4 | 519885 | 0 | Электродвигатель асинхронный общепромышленный, 55 кВт, 1500 об/мин, 250M, комби (B35), , 380/660В | Асинхронные общепромышленные электродвигатели
MPC.110.45 | 5730 | 0 | Секционная монтажная панель ШхВ: 1100х450мм; для Ш/Г шкафа: 1200 мм
1LE0003-2DC23-3FA4 | 700954 | 0 | Электродвигатель асинхронный общепромышленный, 55 кВт, 1000 об/мин, 280M, фланец (B5), , 380/660В | Асинхронные общепромышленные электродвигатели
PDDC150 | 21195.6 | 0 | PD-DC-1-50, сглаживающий дроссель для звена постоянного тока, номинальное напряжение до 750В (стандартно 230 В), индуктивность 1 мГн, номинальный ток 50А, частота пульсаций 300 Гц, степень защиты IP00 | Дроссели для цепей постоянного тока
MP.80.14.3 | 10170 | 0 | МП толщиной 3 мм; ШхВ: 800х1400мм
1LE0003-2BB23-3AB4 | 404004 | 0 | Электродвигатель асинхронный общепромышленный, 45 кВт, 1500 об/мин, 225M, Лапы (B3), PTC (3), 380/660В | Асинхронные общепромышленные электродвигатели
JLC1D2501AC220 | 570 | 242 | Контактор переменного тока JLC1-D25-01 (AC220), номинальный ток 25A, 3 полюса, дополнительный контакт 1НЗ, напряжение катушки 220VAC | Контакторы
1LE1002-0EB42-2FA4-Z | 46509.45 | 0 | Электродвигатель асинхронный общепромышленный 1.5кВт, 1500об/мин, 90L, фланец (B5), 230/400В | Асинхронные общепромышленные электродвигатели
Электродвигатель ОМТ4-RT 90L4 IE1 1081 | 10504 | 1 | Электродвигатель асинхронный общепромышленный, 1,5 кВт , 1500 об/мин , 90L , лапы (B3) , 220/380 В | Асинхронные общепромышленные электродвигатели
MP.80.22.3 | 14130 | 0 | МП толщиной 3 мм; ШхВ: 800х2200мм
PVM.40.18 | 6152.4 | 0 | Перегородка внутренняя модульная; ГхВ: 400х1800мм
АИР160S8 | 41124.17 | 0 | Электродвигатель асинхронный общепромышленный, 7.5 кВт, 750 об/мин, габарит 160S, Лапы (B3), 380/660 В | Асинхронные общепромышленные электродвигатели
1LE0003-1EB23-3JA4 | 226368 | 0 | Электродвигатель асинхронный общепромышленный, 18,5 кВт, 1500 об/мин, 180M, комби (B35), , 380/660В | Асинхронные общепромышленные электродвигатели
1LE0303-1CB03-3JA4 | 89675 | 0 | Электродвигатель асинхронный общепромышленный, 5,5 кВт, 1500 об/мин, 132S, комби (B35), , 380/660В | Асинхронные общепромышленные электродвигатели
1LE0003-3AC53-3JB4 | 1587175 | 0 | Электродвигатель асинхронный общепромышленный, 110 кВт, 1000 об/мин, 315L, комби (B35), PTC (3), 380/660В | Асинхронные общепромышленные электродвигатели
PP2RF05S | 490.8 | 3643 | Колодка PROMPOWER PP2RF-05-S для реле PG2R1-S (однополюсное), винтовые клеммы | Колодки для реле
1LE0003-1EB23-3JB4 | 231119 | 0 | Электродвигатель асинхронный общепромышленный, 18,5 кВт, 1500 об/мин, 180M, комби (B35), PTC (3), 380/660В | Асинхронные общепромышленные электродвигатели
MPC.30.50 | 3982.8 | 0 | Секционная монтажная панель ШхВ: 300х500мм; для Ш/Г шкафа: 400/600 мм
PVM.50.12 | 5881.2 | 0 | Перегородка внутренняя модульная; ГхВ: 500х1200мм
1LE0303-1DA23-3FA4 | 150134 | 0 | Электродвигатель асинхронный общепромышленный, 11 кВт, 3000 об/мин, 160M, фланец (B5), , 380/660В | Асинхронные общепромышленные электродвигатели
1LE1502-3AD23-4FA4-Z | 1884485.2 | 0 | Электродвигатель асинхронный общепромышленный 75кВт, 750об/мин, 315M, фланец (B5), 400/690В | Асинхронные общепромышленные электродвигатели
MP.80.12.3 | 9178.8 | 0 | МП толщиной 3 мм; ШхВ: 800х1200мм
АИР250S8 | 146044.17 | 0 | Электродвигатель асинхронный общепромышленный, 37 кВт, 750 об/мин, габарит 250S, Лапы (B3), 380/660 В | Асинхронные общепромышленные электродвигатели
KT130D25PADS1253LY | 2816.4 | 48 | Индуктивный датчик KT130-D25PA-DS1253-LY, никелированная латунь, незаподлицо, диаметр М30, расстояние срабатывания 25 мм, PNP-НО, 3х проводное подключение, разъём М12
MP.80.20.2 | 9960 | 0 | МП толщиной 2 мм; ШхВ: 800х2000мм
MP.50.16.3 | 8286 | 0 | МП толщиной 3 мм; ШхВ: 500х1600мм
1LE0003-3AC53-3FA4 | 1537423 | 0 | Электродвигатель асинхронный общепромышленный, 110 кВт, 1000 об/мин, 315L, фланец (B5), , 380/660В | Асинхронные общепромышленные электродвигатели
1LE1002-0BA32-2KA4 | 24892.07 | 1 | Электродвигатель асинхронный общепромышленный 0.25кВт, 3000об/мин, 63M, малый фланец (B14), 230/400В | Асинхронные общепромышленные электродвигатели
Преобразователь частоты 325747 FR-CS84-230-60 | 21033 | 1 | FR-CS84-230-60/Преобразователь частоты11кВт; 3x380-480В; Ном. ток: 23A; IP20 | Для общепромышленного применения
MP.50.14.3 | 7664.4 | 0 | МП толщиной 3 мм; ШхВ: 500х1400мм
АИР132S6 | 26677.33 | 0 | Электродвигатель асинхронный общепромышленный, 5.5 кВт, 1000 об/мин, габарит 132S, Лапы (B3), 380/660 В | Асинхронные общепромышленные электродвигатели
1LE1502-2AA43-4FB4-Z | 418366.47 | 0 | Электродвигатель асинхронный общепромышленный 30кВт, 3000об/мин, 200L, фланец (B5), PTC, 400/690В | Асинхронные общепромышленные электродвигатели
1TL0022-0DA22-1FA4-Z | 23180 | 3 | Электродвигатель асинхронный общепромышленный, 0,75 кВт , 3000 об/мин , 80M , фланец (B5) , 220/380 В | Асинхронные общепромышленные электродвигатели
MPC.30.90 | 4821.6 | 0 | Секционная монтажная панель ШхВ: 300х900мм; для Ш/Г шкафа: 400/1000 мм
PVM.50.20 | 6846 | 0 | Перегородка внутренняя модульная; ГхВ: 500х2000мм
PVM.40.16 | 5961.6 | 0 | Перегородка внутренняя модульная; ГхВ: 400х1600мм
KJ130D16PAD355LY | 2816.4 | 70 | Индуктивный датчик KJ130-D16PA-D355-LY, никелированная латунь, заподлицо, диаметр М30, расстояние срабатывания 16 мм, PNP-НО, 3х проводное подключение, кабель 2 метра
MPC.30.115 | 5346 | 0 | Секционная монтажная панель ШхВ: 300х1150мм; для Ш/Г шкафа: 400 мм
CZF:38399602820100 | 32609.18 | 1 | Мод. комплект , 1LG4 (2 пол) , B5 фланец , FS 280 | Запчасти для электродвигателей
MP.80.16.3.2 | 19791.6 | 0 | МП толщиной 3 и 2 мм; 2шт; ШхВ: 800х1600мм
PVM.40.14 | 5772 | 0 | Перегородка внутренняя модульная; ГхВ: 400х1400мм
1LE0003-2AC53-3JB4 | 334617 | 0 | Электродвигатель асинхронный общепромышленный, 22 кВт, 1000 об/мин, 200L, комби (B35), PTC (3), 380/660В | Асинхронные общепромышленные электродвигатели
MPO.100.250 | 2138.4 | 0 | Модуль панели основания; ШхГ: 1000х250мм
MPP.100.160LGE | 17748 | 0 | Панель монтажная перфорированная, LGE; ШхВ: 1000х1600мм
1LE0003-2BC23-3AA4 | 413340 | 0 | Электродвигатель асинхронный общепромышленный, 30 кВт, 1000 об/мин, 225M, Лапы (B3), , 380/660В | Асинхронные общепромышленные электродвигатели
Преобразователь частоты FR-CS84-295-60 | 23290 | 1 | FR-CS84-295-60/Преобразователь частоты15кВт; 3x380-480В; Ном. ток: 29.5A; IP20 | Для общепромышленного применения
MP.40.20.3.2 | 15072 | 0 | МП толщиной 3 и 2 мм; 2шт; ШхВ: 400х2000мм
PD310A456K | 2496364.8 | 3 | Преобразователь частоты PROMPOWER PD310-A456K, номинальная мощность 560/630 кВт, напряжение питания 380 В, 3 фазы, номинальный ток 950/1100 А, степень защиты IP20, встроенный ЭМС фильтр, встроенная панель управления, встроенный протокол Modbus RTU (RS485), 5 дискретных входов, 1 дискретный выход, 2 аналоговых входа (0-10 В, 0/4-20 мА), 1 аналоговый выход (0-10 В, 0/4-20 мА), 1 релейный выход, дискретные входы NPN/PNP, встроенный дроссель звена постоянного тока | Для высокоточных применений с возможностью подключения датчиков обратной связи
MPC.30.110 | 5241.6 | 0 | Секционная монтажная панель ШхВ: 300х1100мм; для Ш/Г шкафа: 400/1200 мм
MPC.30.75 | 4507.2 | 0 | Секционная монтажная панель ШхВ: 300х750мм; для Ш/Г шкафа: 400 мм
MP.80.14.2 | 7966.8 | 0 | МП толщиной 2 мм; ШхВ: 800х1400мм
MP.60.18.3.2 | 17841.6 | 0 | МП толщиной 3 и 2 мм; 2шт; ШхВ: 600х1800мм
MP.50.16.2 | 6710.4 | 0 | МП толщиной 2 мм; ШхВ: 500х1600мм
6SL3210-5BB11-2UV0 | 3282 | 1 | SINAMICSV20 1ф,200-240В,0,12кВт,150 % Iном 60 с,USS/MODBUS RTU | Для общепромышленного применения
1LE0003-3AB03-3JB4 | 1220011 | 0 | Электродвигатель асинхронный общепромышленный, 110 кВт, 1500 об/мин, 315S, комби (B35), PTC (3), 380/660В | Асинхронные общепромышленные электродвигатели
MP.80.22.2 | 10623.6 | 0 | МП толщиной 2 мм; ШхВ: 800х2200мм
PDOTL1710 | 18757.2 | 0 | PD-OTL-1,7-10, дроссель 3-фазный моторный, номинальное напряжение 400В, индуктивность 1,7 мГн, номинальный ток 10А, частота сети 50 Гц, частота ШИМ 3…16 кГц, степень защиты IP00 | Выходные дроссели
MP.60.12.3 | 7754.4 | 0 | МП толщиной 3 мм; ШхВ: 600х1200мм
6SE6440-2UC17-5AA1 | 53924 | 0 | MicroMaster440 без ф-ра,200-240В,1 ф,0.75кВт,150%60с,200%3с | Для высокоточных применений с возможностью подключения датчиков обратной связи
MPP.100.180LGE | 19550.4 | 0 | Панель монтажная перфорированная, LGE; ШхВ: 1000х1800мм
1LE0003-3AD23-3AB4 | 1301024 | 0 | Электродвигатель асинхронный общепромышленный, 75 кВт, 750 об/мин, 315M, Лапы (B3), PTC (3), 380/660В | Асинхронные общепромышленные электродвигатели
1LE0003-2BA23-3JB4 | 438996 | 0 | Электродвигатель асинхронный общепромышленный, 45 кВт, 3000 об/мин, 225M, комби (B35), PTC (3), 380/660В | Асинхронные общепромышленные электродвигатели
MP.60.12.3.2 | 14103.6 | 0 | МП толщиной 3 и 2 мм; 2шт; ШхВ: 600х1200мм
MP.50.12.3.2 | 12915.6 | 0 | МП толщиной 3 и 2 мм; 2шт; ШхВ: 500х1200мм
1LE0003-2AA43-3JB4 | 318735 | 0 | Электродвигатель асинхронный общепромышленный, 30 кВт, 3000 об/мин, 200L, комби (B35), PTC (3), 380/660В | Асинхронные общепромышленные электродвигатели
PPCABTS8100422.21170120 | 135951.6 | 0 | Шкаф электротехнический PPCABTS8100422.21170120. Корпус напольный серии PPCAB, ШхГхВ: 1000х400х2200, сборка 2117-0120 в составе: Каркас шкафа ШхГхВ: 1000х400х2200мм (рым-болты 4шт; монтаж. перемычки внутренний монтаж, по глубине 2шт); Двухстворчатая дверь (с комфортной ручкой), угол открывания 180⁰; МП 3мм; Панель задняя сплошная; Потолочная панель; Панель основания в сборе с модульными полами
MP.50.18.3 | 8908.8 | 0 | МП толщиной 3 мм; ШхВ: 500х1800мм
Электродвигатель 1LE1502-3AC43-4AB4-Z D22+D47+L22 | 826623 | 2 | Электродвигатель асинхронный общепромышленный 110 кВт , 1000 об/мин , 315L , лапы (B3) , PTC , 400/690В, усил.подшипник | Асинхронные общепромышленные электродвигатели
X17-1DD | 5337.6 | 0 | X17 Второй стандартный конец вала. H00 и F70 не могут быть применены с этой опцией. Второй стандартный конец вала с неприводной стороны (NDE) показан на чертежах.
PVM.60.20 | 7350 | 0 | Перегородка внутренняя модульная; ГхВ: 600х2000мм
1LG4183-2AA66-Z A23+D22+D47+K20 | 135390 | 1 | Электродвигатель асинхронный общепромышленный 22 кВт , 3000 об/мин , 180M , комби (B35) , 400/690В , усил.подшипник, датчик KTY 84-130 | Асинхронные общепромышленные электродвигатели
MP.60.20.3 | 10734 | 0 | МП толщиной 3 мм; ШхВ: 600х2000мм
PH7070SFE | 20509.2 | 0 | Панель оператора PROMPOWER PH7-070S-FE. Диагональ 7". Экран TFT разрешение 1024*600. Встроенный Ethernet. Сетевые подключения Ethernet, COM1:RS232/RS422/RS485, COM2:RS485, COM3:RS232.
PSEC0P5 | 602.4 | 0 | PS-EC-0P5 Стандартная линия полевой шины EtherCAT 0,5 м, (сетевой порт RJ45, стандартный промышленный порт Ethernet)
YMP.80 | 1844.4 | 0 | Усилитель монтажной панели для Ш: 800 мм
1LE0003-2AC53-3FB4 | 325192 | 0 | Электродвигатель асинхронный общепромышленный, 22 кВт, 1000 об/мин, 200L, фланец (B5), PTC (3), 380/660В | Асинхронные общепромышленные электродвигатели
1TL0003-3BB23-3AB4-Z | 2023795 | 0 | Электродвигатель асинхронный общепромышленный, 220 кВт, 1500 об/мин, 355M, Лапы (B3), PTC (3), 380/660В | Асинхронные общепромышленные электродвигатели
1LE0022-1CB03-3FA4 | 82965.08 | 0 | Электродвигатель асинхронный общепромышленный, 5,5 кВт, 1500 об/мин, 132S, фланец (B5), 380/660В | Асинхронные общепромышленные электродвигатели
1LE1502-1EA23-4JA4-Z | 312208.17 | 0 | Электродвигатель асинхронный общепромышленный 22кВт, 3000об/мин, 180M, комби (B35), 400/690В | Асинхронные общепромышленные электродвигатели
1LE1002-1AA42-2NB4-Z | 66920.05 | 0 | Электродвигатель асинхронный общепромышленный 3кВт, 3000об/мин, 100L, комби (B34), PTC, 230/400В
MDR1012 | 1568.4 | 25 | Импульсный источник питания PROMPOWER MDR-10-12 в пластиковом корпусе, напряжение на выходе 12 В постоянного тока, номинальный ток 0.83A, номинальная мощность 10 Вт. Входное напряжение 85-264 В переменного тока (120-370 В постоянного тока) | Блоки питания MDR в пластиковом корпусе
MP.80.20.3 | 13140 | 0 | МП толщиной 3 мм; ШхВ: 800х2000мм
MP.60.14.2 | 6849.6 | 0 | МП толщиной 2 мм; ШхВ: 600х1400мм
1LE1002-0BB22-2FA4-Z | 10969.56 | 0 | Электродвигатель асинхронный общепромышленный 0,12 кВт , 1500 об/мин , 63M , фланец (B5) , 230/400 В | Асинхронные общепромышленные электродвигатели
MP.80.16.3 | 11160 | 0 | МП толщиной 3 мм; ШхВ: 800х1600мм
CPB.80.220.V | 32067.6 | 0 | Боковая стенка секции, ГхВ: 753x1931 мм; для ГхВ шкафа: 800x2200 мм
MP.50.14.2 | 6291.6 | 0 | МП толщиной 2 мм; ШхВ: 500х1400мм
1TL0003-2AD53-3JB4-Z | 274872 | 0 | Электродвигатель асинхронный общепромышленный, 15 кВт, 750 об/мин, 200L, комби (B35), PTC (3), 380/660В | Асинхронные общепромышленные электродвигатели
6SL3210-1PE28-8AL0 | 199171 | 1 | SINAMICS G120 силовой модуль PM240-2 с фильтром класса A R 3AC380-480V +10/-20% 47-63HZ OUTPUT HIGH OVERLOAD: 37KW FOR 200% 3S,150% 57S,100% 240S | Для высокоточных применений с возможностью подключения датчиков обратной связи
1LE0003-3AB23-3AB4 | 1301024 | 0 | Электродвигатель асинхронный общепромышленный, 132 кВт, 1500 об/мин, 315M, Лапы (B3), PTC (3), 380/660В | Асинхронные общепромышленные электродвигатели
6SE6440-2UC11-2AA1 | 5301 | 3 | MicroMaster440 без ф-ра,200-240В,1 ф,0.12кВт,150%60с,200%3с | Для высокоточных применений с возможностью подключения датчиков обратной связи
1TL0003-2DA03-3AA4-Z | 555742 | 0 | Электродвигатель асинхронный общепромышленный, 75 кВт, 3000 об/мин, 280S, Лапы (B3), , 380/660В | Асинхронные общепромышленные электродвигатели
MP.80.18.2 | 9295.2 | 0 | МП толщиной 2 мм; ШхВ: 800х1800мм
1TL0022-0DA32-1FA4-Z | 25635 | 9 | Электродвигатель асинхронный общепромышленный, 1,1 кВт , 3000 об/мин , 80M , фланец (B5) , 220/380 В | Асинхронные общепромышленные электродвигатели
MP.60.22.3.2 | 20330.4 | 0 | МП толщиной 3 и 2 мм; 2шт; ШхВ: 600х2200мм
MP.60.16.3 | 9244.8 | 0 | МП толщиной 3 мм; ШхВ: 600х1600мм
MP.50.22.2 | 7966.8 | 0 | МП толщиной 2 мм; ШхВ: 500х2200мм
MP.50.14.3.2 | 13956 | 0 | МП толщиной 3 и 2 мм; 2шт; ШхВ: 500х1400мм
6SE6440-2UC12-5AA1 | 5453 | 1 | MicroMaster440 без ф-ра,200-240В,1 ф,0.25кВт,150%60с,200%3с | Для высокоточных применений с возможностью подключения датчиков обратной связи
Электродвигатель IK-FCKLAW21 90L 2 | 21234 | 3 | Электродвигатель асинхронный общепромышленный, 2,2 кВт , 3000 об/мин , 90L , фланец (B5) , 220/380 В | Асинхронные общепромышленные электродвигатели
1LE0003-2AD53-3FB4 | 307260 | 0 | Электродвигатель асинхронный общепромышленный, 15 кВт, 750 об/мин, 200L, фланец (B5), PTC (3), 380/660В | Асинхронные общепромышленные электродвигатели
1LE0303-1DC43-3AA4 | 170261 | 1 | Электродвигатель асинхронный общепромышленный, 11 кВт, 1000 об/мин, 160L, Лапы (B3), , 380/660В | Асинхронные общепромышленные электродвигатели
MP.50.12.2 | 5872.8 | 0 | МП толщиной 2 мм; ШхВ: 500х1200мм
1LE0003-1EC43-3FB4 | 237396 | 0 | Электродвигатель асинхронный общепромышленный, 15 кВт, 1000 об/мин, 180L, фланец (B5), PTC (3), 380/660В | Асинхронные общепромышленные электродвигатели
1TL0003-3BB23-3FB4-Z | 2064193 | 0 | Электродвигатель асинхронный общепромышленный, 220 кВт, 1500 об/мин, 355M, фланец (B5), PTC (3), 380/660В | Асинхронные общепромышленные электродвигатели
1LE0003-1EA23-3FB4 | 232286 | 0 | Электродвигатель асинхронный общепромышленный, 22 кВт, 3000 об/мин, 180M, фланец (B5), PTC (3), 380/660В | Асинхронные общепромышленные электродвигатели
MP.50.18.3.2 | 16038 | 0 | МП толщиной 3 и 2 мм; 2шт; ШхВ: 500х1800мм
PPCABTS8100416.21170120 | 124276.8 | 0 | Шкаф электротехнический PPCABTS8100416.21170120. Корпус напольный серии PPCAB, ШхГхВ: 1000х400х1600, сборка 2117-0120 в составе: Каркас шкафа ШхГхВ: 1000х400х1600мм (рым-болты 4шт; монтаж. перемычки внутренний монтаж, по глубине 2шт); Двухстворчатая дверь (с комфортной ручкой), угол открывания 180⁰; МП 3мм; Панель задняя сплошная; Потолочная панель; Панель основания в сборе с модульными полами
1TL0003-2DC03-3AB4-Z | 601413 | 4 | Электродвигатель асинхронный общепромышленный, 45 кВт, 1000 об/мин, 280S, Лапы (B3), PTC (3), 380/660В | Асинхронные общепромышленные электродвигатели
1TL0003-3BC33-3JA4-Z | 2179874 | 0 | Электродвигатель асинхронный общепромышленный, 185 кВт, 1000 об/мин, 355M, комби (B35), , 380/660В | Асинхронные общепромышленные электродвигатели
1LE1002-0BB22-2AA4-Z | 19482.38 | 1 | Электродвигатель асинхронный общепромышленный 0,12 кВт , 1500 об/мин , 63M , лапы (B3) , 230/400 В | Асинхронные общепромышленные электродвигатели
PD310A4550L | 273016.8 | 0 | Преобразователь частоты PROMPOWER PD310-A4550L, номинальная мощность 55/75 кВт, напряжение питания 380 В, 3 фазы, номинальный ток 112/150 А, степень защиты IP20, встроенный ЭМС фильтр, встроенная панель управления, встроенный протокол Modbus RTU (RS485), 5 дискретных входов, 1 дискретный выход, 2 аналоговых входа (0-10 В, 0/4-20 мА), 1 аналоговый выход (0-10 В, 0/4-20 мА), 1 релейный выход, дискретные входы NPN/PNP, встроенный дроссель звена постоянного тока | Для высокоточных применений с возможностью подключения датчиков обратной связи
DC.40.100 | 17430 | 0 | Дверь секционная; ШхВ: 400х1000мм
1LE0003-2CB23-3JB4 | 524419 | 0 | Электродвигатель асинхронный общепромышленный, 55 кВт, 1500 об/мин, 250M, комби (B35), PTC (3), 380/660В | Асинхронные общепромышленные электродвигатели
1LE0003-2CB23-3AB4 | 499662 | 0 | Электродвигатель асинхронный общепромышленный, 55 кВт, 1500 об/мин, 250M, Лапы (B3), PTC (3), 380/660В | Асинхронные общепромышленные электродвигатели
1LE0303-0DC32-1JB4 | 34726 | 0 | Электродвигатель асинхронный общепромышленный, 0,55 кВт, 1000 об/мин, 80M, комби (B35), PTC (3), 220/380 В | Асинхронные общепромышленные электродвигатели
MP.40.22.3.2 | 15907.2 | 0 | МП толщиной 3 и 2 мм; 2шт; ШхВ: 400х2200мм
PPCABTS8100822.21170120 | 141039.6 | 0 | Шкаф электротехнический PPCABTS8100822.21170120. Корпус напольный серии PPCAB, ШхГхВ: 1000х800х2200, сборка 2117-0120 в составе: Каркас шкафа ШхГхВ: 1000х800х2200мм (рым-болты 4шт; монтаж. перемычки внутренний монтаж, по глубине 2шт); Двухстворчатая дверь (с комфортной ручкой), угол открывания 180⁰; МП 3мм; Панель задняя сплошная; Потолочная панель; Панель основания в сборе с модульными полами
PDOTL1115 | 20338.8 | 0 | PD-OTL-1,1-15, дроссель 3-фазный моторный, номинальное напряжение 400В, индуктивность 1,1 мГн, номинальный ток 15А, частота сети 50 Гц, частота ШИМ 3…16 кГц, степень защиты IP00 | Выходные дроссели
1TL0003-2DA03-3AB4-Z | 559684 | 0 | Электродвигатель асинхронный общепромышленный, 75 кВт, 3000 об/мин, 280S, Лапы (B3), PTC (3), 380/660В | Асинхронные общепромышленные электродвигатели
1LE0303-0EA02-1AA4 | 35420 | 7 | Электродвигатель асинхронный общепромышленный, 1,5 кВт, 3000 об/мин, 90S, Лапы (B3), , 220/380 В | Асинхронные общепромышленные электродвигатели
1TL0303-0EB42-1JA4-Z | 33214 | 0 | Электродвигатель асинхронный общепромышленный, 1,5 кВт, 1500 об/мин, 90L, комби (B35), , 220/380 В | Асинхронные общепромышленные электродвигатели
1LE1002-1DB43-4FA4-Z | 212251.53 | 1 | Электродвигатель асинхронный общепромышленный 15кВт, 1500об/мин, 160L, фланец (B5), 400/690В | Асинхронные общепромышленные электродвигатели
1LE1002-0BB32-2AA4 | 20903.68 | 1 | Электродвигатель асинхронный общепромышленный 0,18 кВт , 1500 об/мин , 63M , лапы (B3) , 230/400 В | Асинхронные общепромышленные электродвигатели
1LE1002-1AD52-2FA4-Z | 71029.42 | 0 | Электродвигатель асинхронный общепромышленный 1.1кВт, 750об/мин, 100L, фланец (B5), 230/400В | Асинхронные общепромышленные электродвигатели
MP.40.22.3 | 8827.2 | 0 | МП толщиной 3 мм; ШхВ: 400х2200мм
PSM6G130CS15BZ222P3 | 63172.8 | 0 | Серводвигатель серии PSM6, с тормозом, 2,3 кВт, 200В, 1500об/мин, абсолютный энкодер, однооборотный 17 бит.
1LE1002-1CD23-4FB4-Z | 143257.48 | 0 | Электродвигатель асинхронный общепромышленный 3кВт, 750об/мин, 132M, фланец (B5), PTC, 400/690В | Асинхронные общепромышленные электродвигатели
1LE0003-2DA03-3AB4 | 643750 | 0 | Электродвигатель асинхронный общепромышленный, 75 кВт, 3000 об/мин, 280S, Лапы (B3), PTC (3), 380/660В | Асинхронные общепромышленные электродвигатели
1LE0003-3AC63-3FB4 | 1705960 | 0 | Электродвигатель асинхронный общепромышленный, 132 кВт, 1000 об/мин, 315L, фланец (B5), PTC (3), 380/660В | Асинхронные общепромышленные электродвигатели
1LE1002-0EC02-2JA4-Z | 44180.27 | 0 | Электродвигатель асинхронный общепромышленный 0.75кВт, 1000об/мин, 90S, комби (B35), 230/400В | Асинхронные общепромышленные электродвигатели
1LE90033AB733JA4 | 1916548.8 | 0 | Асинхронный двигатель PROMPOWER 1LE9, номинальная мощность 200 кВт, номинальная частота вращения двигателя 1500 об/мин, габарит 315L, комби IM B35, номинальное напряжение 380/660 В
1LE0303-0EA42-1AA4 | 37280 | 1 | Электродвигатель асинхронный общепромышленный, 2,2 кВт, 3000 об/мин, 90L, Лапы (B3), , 220/380 В | Асинхронные общепромышленные электродвигатели
PDDC035200 | 64567.2 | 0 | PD-DC-0,35-200, сглаживающий дроссель для звена постоянного тока, номинальное напряжение до 750В (стандартно 230 В), индуктивность 0,35 мГн, номинальный ток 200А, частота пульсаций 300 Гц, степень защиты IP00 | Дроссели для цепей постоянного тока
MP.80.16.2 | 8631.6 | 0 | МП толщиной 2 мм; ШхВ: 800х1600мм
1TL0303-1DA43-3AA4-Z | 154990 | 0 | Электродвигатель асинхронный общепромышленный, 18,5 кВт, 3000 об/мин, 160L, Лапы (B3), , 380/660В | Асинхронные общепромышленные электродвигатели
6SL3210-5BB11-2UV1 | 7035.32 | 0 | SINAMICSV20 1ф,200-240В,0,12кВт,150 % Iном 60 с,USS/MODBUS RTU | Для общепромышленного применения
DS.60.22 | 26424 | 0 | Сплошная дверь (с комфортной ручкой); 180⁰; ШхВ: 600х2200мм
MP.50.18.2 | 7129.2 | 0 | МП толщиной 2 мм; ШхВ: 500х1800мм
DS.50.18.2B | 23176.8 | 0 | Сплошная дверь (замок под ключ с двойной бородкой); 180⁰; ШхВ: 500х1800мм
MP.50.12.3 | 7042.8 | 0 | МП толщиной 3 мм; ШхВ: 500х1200мм
1LE0303-1CC02-1FB4 | 91055 | 0 | Электродвигатель асинхронный общепромышленный, 3 кВт, 1000 об/мин, 132S, фланец (B5), PTC (3), 220/380 В | Асинхронные общепромышленные электродвигатели
PDOTL4465 | 0 | 0 | PD-OTL-4,4-6,5, дроссель 3-фазный моторный, номинальное напряжение 690В, индуктивность 4,4 мГн, номинальный ток 6,5 А, частота сети 50 Гц, степень защиты IP00 | Выходные дроссели
PSM6G130CS20B241P5 | 43390.8 | 5 | Серводвигатель серии PSM6, без тормоза, 1,5 кВт, 400В, 2000об/мин, абсолютный энкодер, однооборотный 17 бит.
1LE0303-1CD02-1JA4 | 88844 | 0 | Электродвигатель асинхронный общепромышленный, 2,2 кВт, 750 об/мин, 132S, комби (B35), , 220/380 В | Асинхронные общепромышленные электродвигатели
MPC.50.95 | 5827.2 | 0 | Секционная монтажная панель ШхВ: 500х950мм; для Ш/Г шкафа: 600 мм
1TL0003-3BC63-3AB4-Z | 2416520 | 0 | Электродвигатель асинхронный общепромышленный, 250 кВт, 1000 об/мин, 355L, Лапы (B3), PTC (3), 380/660В | Асинхронные общепромышленные электродвигатели
PDOTL0056290 | 91977.6 | 0 | PD-OTL-0,056-290, дроссель 3-фазный моторный, номинальное напряжение 400В, индуктивность 0,056 мГн, номинальный ток 290А, частота сети 50 Гц, частота ШИМ 3…16 кГц, степень защиты IP00 | Выходные дроссели
PD210AB007B | 17311.2 | 40 | Преобразователь частоты PROMPOWER PD210-AB007B, номинальная мощность 0,75 кВт, напряжение питания 230 В, 1 фаза, номинальный ток 4 А, степень защиты IP20, встроенный ЭМС фильтр, встроенный тормозной модуль (прерыватель), встроенная панель управления, встроенный протокол Modbus RTU (RS485), 4 дискретных входа, 1 дискретный выход, 1 аналоговый вход (0-10 В, 0/4-20 мА), 1 аналоговый выход (0-10 В, 0/4-20 мА), 2 релейных выхода, дискретные входы NPN/PNP | Для общепромышленного применения
NDR12012 | 3532.8 | 127 | Импульсный источник питания PROMPOWER NDR-120-12 в металлическом корпусе, напряжение на выходе 12 В постоянного тока, номинальный ток 10 А, номинальная мощность 120 Вт. Входное напряжение 85-264 В переменного тока (120-370 В постоянного тока) | Блоки питания NDR в металлическом корпусе
MP.40.22.2 | 7080 | 0 | МП толщиной 2 мм; ШхВ: 400х2200мм
PDOTL04760 | 0 | 0 | PD-OTL-0,47-60, дроссель 3-фазный моторный, номинальное напряжение 690В, индуктивность 0,47 мГн, номинальный ток 60 А, частота сети 50 Гц, степень защиты IP00 | Выходные дроссели
LCI-G132/P160-4+LCI-SM | 358517.33 | 0 |  | Для общепромышленного применения
LCI-G2.2-3 | 47712.17 | 0 | Преобразователь частоты | Для общепромышленного применения
LCI-G22-4В IP54 | 100060.33 | 0 |  | Для общепромышленного применения
ESM263B502 | 1914 | 38 | Автоматический выключатель ESM2-63/B50/2 (6kA), 50A, характеристика B, количество полюсов: 2P
DS.50.22 | 25420.8 | 0 | Сплошная дверь (с комфортной ручкой); 180⁰; ШхВ: 500х2200мм
1TL0003-1DB43-3FA4-Z | 152399 | 0 | Электродвигатель асинхронный общепромышленный, 15 кВт, 1500 об/мин, 160L, фланец (B5), , 380/660В | Асинхронные общепромышленные электродвигатели
LCI-G0.55-1 | 18930.33 | 0 |  | Для общепромышленного применения
LCI-G1.5-2B (S)+LCI-FM | 17674.75 | 0 |  | Для общепромышленного применения
LCI-G280/P315-4+LCI-SM | 899866.92 | 0 |  | Для общепромышленного применения
LCI-G160/P185-4+LCI-SM | 485910.75 | 0 |  | Для общепромышленного применения
1LE1001-1DB23-4AB4-Z | 96193.33 | 0 | Электродвигатель асинхронный общепромышленный 11 кВт , 1500 об/мин , 160M , лапы (B3) , PTC , 400/690В | Асинхронные общепромышленные электродвигатели
1LE90033AA733AB4 | 1812958.8 | 0 | Асинхронный двигатель PROMPOWER 1LE9, номинальная мощность 200 кВт, номинальная частота вращения двигателя 3000 об/мин, габарит 315L, лапы IM В3, номинальное напряжение 380/660 В, датчик PTC
PDBRK75170R40 | 6589.2 | 0 | Тормозной резистор PROMPOWER PDBR-K75-170R-40, мощность 0,75 кВт, 170 Ом, ПВ 40% (120 с), IP 54, способ подключения: клеммная колодка, корпус из оцинкованной стали, габарит М1 (Ширина 70 мм; Высота 45 мм; Длина 460 мм), масса 2 кг.
ESM263C631 | 957.6 | 50 | Автоматический выключатель ESM2-63/C63/1 (6kA), 63A, характеристика C, количество полюсов: 1P
F802 | 273.6 | 16 | Блок вспомогательных контактов бокового монтажа F8-02 для контактора серии JLC1-D, 2НЗ | Блоки допконтактов
PD310A425K | 1223324.4 | 5 | Преобразователь частоты PROMPOWER PD310-A425K, номинальная мощность 250/280 кВт, напряжение питания 380 В, 3 фазы, номинальный ток 465/520 А, степень защиты IP20, встроенный ЭМС фильтр, встроенная панель управления, встроенный протокол Modbus RTU (RS485), 5 дискретных входов, 1 дискретный выход, 2 аналоговых входа (0-10 В, 0/4-20 мА), 1 аналоговый выход (0-10 В, 0/4-20 мА), 1 релейный выход, дискретные входы NPN/PNP, встроенный дроссель звена постоянного тока | Для высокоточных применений с возможностью подключения датчиков обратной связи
LCI-G2.2-2B | 23759.5 | 0 |  | Для общепромышленного применения
LCI-G315/P355-4+LCI-SM | 950766.33 | 0 |  | Для общепромышленного применения
LCI-G2.2-4B (S) | 20379.08 | 0 |  | Для общепромышленного применения
LCI-G0.4-2B+LCI-FM | 18737.17 | 0 |  | Для общепромышленного применения
LCI-G75/P90-4+LCI-SM | 218085.17 | 0 |  | Для общепромышленного применения
1LE1002-0EA02-2JB4-Z | 45454.15 | 0 | Электродвигатель асинхронный общепромышленный 1.5кВт, 3000об/мин, 90S, комби (B35), PTC, 230/400В | Асинхронные общепромышленные электродвигатели
1LE1502-2DA23-4JA4-Z | 1237479.55 | 0 | Электродвигатель асинхронный общепромышленный 90кВт, 3000об/мин, 280M, комби (B35), 400/690В | Асинхронные общепромышленные электродвигатели
1TL0003-3BB33-3AB4-Z | 2080012 | 0 | Электродвигатель асинхронный общепромышленный, 250 кВт, 1500 об/мин, 355M, Лапы (B3), PTC (3), 380/660В | Асинхронные общепромышленные электродвигатели
PDOTL008200 | 63342 | 0 | PD-OTL-0,08-200, дроссель 3-фазный моторный, номинальное напряжение 400В, индуктивность 0,08 мГн, номинальный ток 200А, частота сети 50 Гц, частота ШИМ 3…16 кГц, степень защиты IP00 | Выходные дроссели
PDOTLdU0037215 | 58627.2 | 0 | PD-OTL-dU-0,037-215, дроссель 3-фазный моторный ограничивающий dU/dt, номинальное напряжение 400В, индуктивность 0,037 мГн, номинальный ток 215А, частота сети 50 Гц, частота ШИМ 3…16 кГц, степень зашиты IP00 | Дроссели dU/dt
PDOTL00221320 | 0 | 0 | PD-OTL-0,022-1320, дроссель 3-фазный моторный, номинальное напряжение 690В, индуктивность 0,022 мГн, номинальный ток 1320 А, частота сети 50 Гц, степень защиты IP00 | Выходные дроссели
PPCABTS8100812.21170120 | 121581.6 | 0 | Шкаф электротехнический PPCABTS8100812.21170120. Корпус напольный серии PPCAB, ШхГхВ: 1000х800х1200, сборка 2117-0120 в составе: Каркас шкафа ШхГхВ: 1000х800х1200мм (рым-болты 4шт; монтаж. перемычки внутренний монтаж, по глубине 2шт); Двухстворчатая дверь (с комфортной ручкой), угол открывания 180⁰; МП 3мм; Панель задняя сплошная; Потолочная панель; Панель основания в сборе с модульными полами
LCI-G220/P250-4 | 687673.33 | 0 |  | Для общепромышленного применения
LCI-G132/P160-4 | 358517.33 | 0 |  | Для общепромышленного применения
LCI-G0.4/P0.75-4B | 19799.58 | 0 |  | Для общепромышленного применения
LCI-G0.4-2B (S) | 16226 | 0 |  | Для общепромышленного применения
LCI-G185-4 IP54 | 807436.67 | 0 |  | Для общепромышленного применения
LCI-G30/P37-4+LCI-SM | 103054.42 | 0 |  | Для общепромышленного применения
1TL0303-1BB23-3AA4 | 53683 | 0 | Электродвигатель асинхронный общепромышленный, 4 кВт, 1500 об/мин, 112M, Лапы (B3), , 380/660В | Асинхронные общепромышленные электродвигатели
LCI-G1.5/P2.2-4B+LCI-SM | 22117.58 | 0 |  | Для общепромышленного применения
1LE93031AB521FB4 | 63081.6 | 2 | Асинхронный двигатель PROMPOWER 1LE9, номинальная мощность 3 кВт, номинальная частота вращения двигателя 1500 об/мин, габарит 100L, фланец IM В5, номинальное напряжение 220/380 В, датчик PTC
АИР355S4 | 695877.83 | 0 | Электродвигатель асинхронный общепромышленный, 250 кВт, 1500 об/мин, габарит 355S, Лапы (B3), 380/660 В | Асинхронные общепромышленные электродвигатели
АИР63В4 | 4890.17 | 0 | Электродвигатель асинхронный общепромышленный, 0.37 кВт, 1500 об/мин, габарит 63В, Лапы (B3), 220/380 В | Асинхронные общепромышленные электродвигатели
LCI-G30/P37-4 | 103054.42 | 0 |  | Для общепромышленного применения
LCI-G355/P400-4+LCI-SM | 1138910.67 | 0 |  | Для общепромышленного применения
LCI-G450-4 IP54 | 2732052.75 | 0 |  | Для общепромышленного применения
ESM263C501 | 932.4 | 43 | Автоматический выключатель ESM2-63/C50/1 (6kA), 50A, характеристика C, количество полюсов: 1P
PDOTL358 | 0 | 0 | PD-OTL-3,5-8, дроссель 3-фазный моторный, номинальное напряжение 690В, индуктивность 3,5 мГн, номинальный ток 8 А, частота сети 50 Гц, степень защиты IP00 | Выходные дроссели
1LE90032BB233JB4 | 464618.4 | 0 | Асинхронный двигатель PROMPOWER 1LE9, номинальная мощность 45 кВт, номинальная частота вращения двигателя 1500 об/мин, габарит 225M, комби IM B35, номинальное напряжение 380/660 В, датчик PTC
LCI-G160/P185-4 | 485910.75 | 0 |  | Для общепромышленного применения
LCI-G0.75-1 | 19123.5 | 0 |  | Для общепромышленного применения
LCI-G220-4 IP54 | 979258.42 | 0 |  | Для общепромышленного применения
АИР315S4 | 391609.83 | 0 | Электродвигатель асинхронный общепромышленный, 160 кВт, 1500 об/мин, габарит 315S, Лапы (B3), 380/660 В | Асинхронные общепромышленные электродвигатели
KJ112D04PBDS1250LY | 1888.8 | 0 | Индуктивный датчик KJ112-D04PB-DS1250-LY, никелированная латунь, заподлицо, диаметр М12, расстояние срабатывания 4 мм, PNP-НЗ, 3х проводное подключение, разъём M12
MPK.02.002 | 1388.4 | 0 | Комплект для монтажных панелей "задняя стенка к задней стенке"
MP.80.22.3.2 | 24753.6 | 0 | МП толщиной 3 и 2 мм; 2шт; ШхВ: 800х2200мм
PDOTL1224 | 0 | 0 | PD-OTL-1,2-24, дроссель 3-фазный моторный, номинальное напряжение 690В, индуктивность 1,2 мГн, номинальный ток 24 А, частота сети 50 Гц, степень защиты IP00 | Выходные дроссели
АИР56A4 | 3802.33 | 0 | Электродвигатель асинхронный общепромышленный, 0.12 кВт, 1500 об/мин, габарит 56А, Лапы (B3), 220/380 В | Асинхронные общепромышленные электродвигатели
PD310AB007B | 27180 | 0 | Преобразователь частоты PROMPOWER PD310-AB007B, номинальная мощность 0,75 кВт, напряжение питания 220 В, 1 фаза, номинальный ток 4 А, степень защиты IP20, встроенный ЭМС фильтр, встроенный тормозной модуль (прерыватель), встроенная панель управления, встроенный протокол Modbus RTU (RS485), 5 дискретных входов, 1 дискретный выход, 2 аналоговых входа (0-10 В, 0/4-20 мА), 1 аналоговый выход (0-10 В, 0/4-20 мА), 1 релейный выход, дискретные входы NPN/PNP | Для высокоточных применений с возможностью подключения датчиков обратной связи
1LE0303-0EC02-1JB4 | 40098 | 0 | Электродвигатель асинхронный общепромышленный, 0,75 кВт, 1000 об/мин, 90S, комби (B35), PTC (3), 220/380 В | Асинхронные общепромышленные электродвигатели
1LE1002-0EB42-2JB4-Z | 49408.98 | 0 | Электродвигатель асинхронный общепромышленный 1.5кВт, 1500об/мин, 90L, комби (B35), PTC, 230/400В | Асинхронные общепромышленные электродвигатели
АИР280S6 | 215848.5 | 0 | Электродвигатель асинхронный общепромышленный, 75 кВт, 1000 об/мин, габарит 280S, Лапы (B3), 380/660 В | Асинхронные общепромышленные электродвигатели
KT208D04PBD345LY | 2137.2 | 87 | Индуктивный датчик KT208-D04PB-D345-LY, нержавеющая сталь, незаподлицо, диаметр М8, расстояние срабатывания 4 мм, PNP-НЗ, 3х проводное подключение, кабель 2 метра.
1LE93030EB421AB4 | 45076.8 | 0 | Асинхронный двигатель PROMPOWER 1LE9, номинальная мощность 1.5 кВт, номинальная частота вращения двигателя 1500 об/мин, габарит 90L, лапы IM B3, номинальное напряжение 220/380 В, датчик PTC
JLC1K0910AC220 | 456 | 430 | Миниконтактор переменного тока JLC1-K09-10 (AC220), номинальный ток 9A, 3 полюса, дополнительный контакт 1НО, напряжение катушки 220VAC | Миниконтакторы
PDOTL0036450 | 126154.8 | 0 | PD-OTL-0,036-450, дроссель 3-фазный моторный, номинальное напряжение 400В, индуктивность 0,036 мГн, номинальный ток 450А, частота сети 50 Гц, частота ШИМ 3…16 кГц, степень защиты IP00 | Выходные дроссели
LCI-G0.75-2B+LCI-FM | 19992.75 | 0 |  | Для общепромышленного применения
LCI-G220/P250-4+LCI-FM | 687673.33 | 0 |  | Для общепромышленного применения
JLP1D3201BDDC24 | 1900.8 | 175 | Контактор переменного тока JLP1-D32-01-BD (DC24), номинальный ток 32A, 3 полюса, дополнительный контакт 1НЗ, напряжение катушки 24VDC | Контакторы
PDOTL03875 | 0 | 0 | PD-OTL-0,38-75, дроссель 3-фазный моторный, номинальное напряжение 690В, индуктивность 0,38 мГн, номинальный ток 75 А, частота сети 50 Гц, степень защиты IP00 | Выходные дроссели
1TL0003-1CB23-3AB4-Z | 88342 | 0 | Электродвигатель асинхронный общепромышленный, 7,5 кВт, 1500 об/мин, 132M, Лапы (B3), PTC (3), 380/660В | Асинхронные общепромышленные электродвигатели
PSM6G130CS15BZ241P5 | 63860.4 | 1 | Серводвигатель серии PSM6, с тормозом, 1,5 кВт, 400В, 1500об/мин, абсолютный энкодер, однооборотный 17 бит.
PDBRK75170R5 | 6589.2 | 0 | Тормозной резистор PROMPOWER PDBR-K75-170R-5, мощность 0,75 кВт, 170 Ом, ПВ 5% (120 с), IP 54, способ подключения: клеммная колодка, корпус из оцинкованной стали, габарит М1 (Ширина 70 мм; Высота 45 мм; Длина 460 мм), масса 2 кг.
KT130D25NADS1253LY | 2816.4 | 127 | Индуктивный датчик KT130-D25NA-DS1253-LY, никелированная латунь, незаподлицо, диаметр М30, расстояние срабатывания 25 мм, NPN-НО, 3х проводное подключение, разъём М12
1TL0003-3AA23-3AA4-Z | 1257417 | 0 | Электродвигатель асинхронный общепромышленный, 132 кВт, 3000 об/мин, 315M, Лапы (B3), , 380/660В | Асинхронные общепромышленные электродвигатели
PMPRTCBD | 5247.6 | 18 | Плата расширения PMP-RTC-BD для PMP20/PMP30(фронтальный монтаж). Часы точного времени. Погрешность 13 секунд в месяц | Модули расширения ПЛК
C.100.20KV | 5758.8 | 0 | Панель цоколя боковая, щеточный буртик; 2шт; ГхВ: 1000х200мм
PVM.80.12 | 6780 | 0 | Перегородка внутренняя модульная; ГхВ: 800х1200мм
PLADN02 | 396 | 82 | Блок вспомогательных контактов серии Pulse фронтального монтажа для контактора серии PLC1D, 2НЗ
X.40.40.18 | 43984.8 | 0 | Каркас шкафа; ШхГхВ: 400x400х1800мм
PPYF08ESSB | 544.8 | 1908 | Колодка PROMPOWER PPYF-08-ESS-B для реле серии PMY2, винтовые клеммы | Колодки для реле
1LE93030EA422AA4 | 0 | 0 | АСИНХРОННЫЙ ДВИГАТЕЛЬ PROMPOWER 1LE9, НОМИНАЛЬНАЯ МОЩНОСТЬ 2.2 КВТ, НОМИНАЛЬНАЯ ЧАСТОТА ВРАЩЕНИЯ ДВИГАТЕЛЯ 3000 ОБ/МИН, ГАБАРИТ 90L, ЛАПЫ IM B3, НОМИНАЛЬНОЕ НАПРЯЖЕНИЕ 230/400 В
LCI-G7.5-4B IP54 | 52927.67 | 0 |  | Для общепромышленного применения
PDDC011640 | 198742.8 | 0 | PD-DC-0,11-640, сглаживающий дроссель для звена постоянного тока, номинальное напряжение до 750В (стандартно 230 В), индуктивность 0,11 мГн, номинальный ток 640А, частота пульсаций 300 Гц, степень защиты IP00 | Дроссели для цепей постоянного тока
LCI-G30-4 IP54 | 133767.92 | 0 |  | Для общепромышленного применения
LCI-G315-4 IP54 | 1360569.42 | 0 |  | Для общепромышленного применения
1LE93031CD021FA4 | 94578 | 0 | Асинхронный двигатель PROMPOWER 1LE9, номинальная мощность 2.2 кВт, номинальная частота вращения двигателя 750 об/мин, габарит 132S, фланец IM B5, номинальное напряжение 220/380 В
LCI-G132-4 IP54 | 530049.33 | 0 |  | Для общепромышленного применения
PMP01E16PX16PYT | 12362.4 | 35 | Модуль расширения для PMP301 и PMP-SEC. 16 входов(PNP)/16 выходов(PNP). Питание 24VDC.
MP.50.16.3.2 | 14996.4 | 0 | МП толщиной 3 и 2 мм; 2шт; ШхВ: 500х1600мм
PDOTL016180 | 0 | 0 | PD-OTL-0,16-180, дроссель 3-фазный моторный, номинальное напряжение 690В, индуктивность 0,16 мГн, номинальный ток 180 А, частота сети 50 Гц, степень защиты IP00 | Выходные дроссели
PDOTL0069410 | 0 | 0 | PD-OTL-0,069-410, дроссель 3-фазный моторный, номинальное напряжение 690В, индуктивность 0,069 мГн, номинальный ток 410 А, частота сети 50 Гц, степень защиты IP00 | Выходные дроссели
1LE0003-2BD23-3AB4 | 414358 | 0 | Электродвигатель асинхронный общепромышленный, 22 кВт, 750 об/мин, 225M, Лапы (B3), PTC (3), 380/660В | Асинхронные общепромышленные электродвигатели
1LE0003-2DC23-3JA4 | 721569 | 0 | Электродвигатель асинхронный общепромышленный, 55 кВт, 1000 об/мин, 280M, комби (B35), , 380/660В | Асинхронные общепромышленные электродвигатели
1LE0303-1CD22-1JB4 | 105512 | 0 | Электродвигатель асинхронный общепромышленный, 3 кВт, 750 об/мин, 132M, комби (B35), PTC (3), 220/380 В | Асинхронные общепромышленные электродвигатели
1LE0003-2AA53-3FA4 | 321743 | 0 | Электродвигатель асинхронный общепромышленный, 37 кВт, 3000 об/мин, 200L, фланец (B5), , 380/660В | Асинхронные общепромышленные электродвигатели
PDOTL0047610 | 0 | 0 | PD-OTL-0,047-610, дроссель 3-фазный моторный, номинальное напряжение 690В, индуктивность 0,047 мГн, номинальный ток 610 А, частота сети 50 Гц, степень защиты IP00 | Выходные дроссели
PDOTL1618 | 0 | 0 | PD-OTL-1,6-18, дроссель 3-фазный моторный, номинальное напряжение 690В, индуктивность 1,6 мГн, номинальный ток 18 А, частота сети 50 Гц, степень защиты IP00 | Выходные дроссели
PDOTLdU01649 | 22899.6 | 0 | PD-OTL-dU-0,16-49, дроссель 3-фазный моторный ограничивающий dU/dt, номинальное напряжение 400В, индуктивность 0,16 мГн, номинальный ток 49А, частота сети 50 Гц, частота ШИМ 3…16 кГц, степень зашиты IP00 | Дроссели dU/dt
1LE93030EB021JA4 | 39823.2 | 0 | Асинхронный двигатель PROMPOWER 1LE9, номинальная мощность 1.1 кВт, номинальная частота вращения двигателя 1500 об/мин, габарит 90S, комби IM B35, номинальное напряжение 220/380 В
KT112D08NAD350TA | 1888.8 | 91 | Индуктивный датчик KT112-D08NA-D350-TA, никелированная латунь, незаподлицо, диаметр М12, расстояние срабатывания 8 мм, NPN-НО, 3х проводное подключение, кабель 2м
PP2RF05SL | 601.2 | 4472 | Колодка PROMPOWER PP2RF-05-SL для реле PG2R1-S (однополюсное), пружинные клеммы | Колодки для реле
1LE1002-0CA32-2JB4-Z | 31051.03 | 0 | Электродвигатель асинхронный общепромышленный 0.55кВт, 3000об/мин, 71M, комби (B35), PTC, 230/400В | Асинхронные общепромышленные электродвигатели
LCI-G160-4 IP54 | 661209.5 | 0 |  | Для общепромышленного применения
1LE1502-2AA53-4JB4-Z | 536598.7 | 0 | Электродвигатель асинхронный общепромышленный 37кВт, 3000об/мин, 200L, комби (B35), PTC, 400/690В | Асинхронные общепромышленные электродвигатели
Комплект упругих элементов к N-EUPEX 180 | 9753.53 | 0 | Комплект упругих элементов для муфт (8 шт. в упаковке) | Муфты и запчасти
1LE0003-3BD23-3FA4 | 2369703 | 0 | Электродвигатель асинхронный общепромышленный, 132 кВт, 750 об/мин, 355M, фланец (B5), , 380/660В | Асинхронные общепромышленные электродвигатели
KJ130D16NADS1248LY | 2816.4 | 109 | Индуктивный датчик KJ130-D16NA-DS1248-LY, никелированная латунь, заподлицо, диаметр М30, расстояние срабатывания 16 мм, NPN-НО, 3х проводное подключение, разъём M12
1LE93030DB321JB4 | 38365.2 | 0 | Асинхронный двигатель PROMPOWER 1LE9, номинальная мощность 0.75 кВт, номинальная частота вращения двигателя 1500 об/мин, габарит 80M, комби IM B35, номинальное напряжение 220/380 В, датчик PTC
1LE93031CB033JB4 | 103477.2 | 0 | Асинхронный двигатель PROMPOWER 1LE9, номинальная мощность 5.5 кВт, номинальная частота вращения двигателя 1500 об/мин, габарит 132S, комби IM B35, номинальное напряжение 380/660 В, датчик PTC
LCI-G355-4 IP54 | 1526113.25 | 0 |  | Для общепромышленного применения
LCI-G4.0/P5.5-4B+LCI-FM | 29554.5 | 0 |  | Для общепромышленного применения
1LE93030EB021JB4 | 45030 | 0 | Асинхронный двигатель PROMPOWER 1LE9, номинальная мощность 1.1 кВт, номинальная частота вращения двигателя 1500 об/мин, габарит 90S, комби IM B35, номинальное напряжение 220/380 В, датчик PTC
MP.60.14.3.2 | 15350.4 | 0 | МП толщиной 3 и 2 мм; 2шт; ШхВ: 600х1400мм
EC-01.60.10 | 5023.2 | 0 | Цоколь, высота 100 (углы + передняя панель, ввод через угол), для Ш:600 мм, 2шт
АИР160М4 | 51240 | 0 | Электродвигатель асинхронный общепромышленный, 18.5 кВт, 1500 об/мин, габарит 160М, Лапы (B3), 380/660 В | Асинхронные общепромышленные электродвигатели
1LE0303-1CB03-3JB4 | 94425 | 0 | Электродвигатель асинхронный общепромышленный, 5,5 кВт, 1500 об/мин, 132S, комби (B35), PTC (3), 380/660В | Асинхронные общепромышленные электродвигатели
KSS.50.80.20 | 34141.2 | 0 | Комплект сейсмостойкости для корпуса; ШхГхВ: 500х800х2000мм
6SE6400-3CC03-5CD3 | 4258 | 4 | MicroMaster4 ACком. дроссель240-480В,3-ф.,31.3A,цокольFSC0.53MH | Сетевые дроссели
1LE93031DA433AA4 | 195357.6 | 2 | Асинхронный двигатель PROMPOWER 1LE9, номинальная мощность 18.5 кВт, номинальная частота вращения двигателя 3000 об/мин, габарит 160L, лапы IM В3, номинальное напряжение 380/660 В
X50-1E | 95388 | 0 | X50 Установка энкодера Omron (E6B2-CWZ6C-1024) и модуля принудительной вентиляции. При работе мотора с установленным энкодером Omron (E6B2-CWZ6C) от преобразователя частоты Sinamics, преобразователь нуждается в дополнительной настройке. Для получения дополнительной информации обращайтесь к поставщику
PROMPOWERR12 | 0 | 5 | Коллаборативный робот PROMPOWER R12 обладает грузоподъемностью 12 кг и радиусом действия 1327 мм.
1LE0003-3AB23-3FA4 | 1322419 | 0 | Электродвигатель асинхронный общепромышленный, 132 кВт, 1500 об/мин, 315M, фланец (B5), , 380/660В | Асинхронные общепромышленные электродвигатели
1LE1502-3AD43-4GB4-Z | 2214737.17 | 0 | Электродвигатель асинхронный общепромышленный 90кВт, 750об/мин, 315L, фланец (V1), PTC, 400/690В | Асинхронные общепромышленные электродвигатели
MPC.40.45 | 4110 | 0 | Секционная монтажная панель ШхВ: 400х450мм; для Ш/Г шкафа: 500 мм
1LE93030EB421FA4 | 40669.2 | 0 | Асинхронный двигатель PROMPOWER 1LE9, номинальная мощность 1.5 кВт, номинальная частота вращения двигателя 1500 об/мин, габарит 90L, фланец IM B5, номинальное напряжение 220/380 В
1LE0003-1EB43-3FB4 | 239566 | 0 | Электродвигатель асинхронный общепромышленный, 22 кВт, 1500 об/мин, 180L, фланец (B5), PTC (3), 380/660В | Асинхронные общепромышленные электродвигатели
1LE0303-1CA03-3AA4 | 84613 | 0 | Электродвигатель асинхронный общепромышленный, 5,5 кВт, 3000 об/мин, 132S, Лапы (B3), , 380/660В | Асинхронные общепромышленные электродвигатели
KSS.50.40.14 | 30421.2 | 0 | Комплект сейсмостойкости для корпуса; ШхГхВ: 500х400х1400мм
1LE0303-1CC33-3AA4 | 101330 | 0 | Электродвигатель асинхронный общепромышленный, 5,5 кВт, 1000 об/мин, 132M, Лапы (B3), , 380/660В | Асинхронные общепромышленные электродвигатели
KSS.50.60.12 | 31354.8 | 0 | Комплект сейсмостойкости для корпуса; ШхГхВ: 500х600х1200мм
PSM6G130CS20B221P5 | 39950.4 | 2 | Серводвигатель серии PSM6, без тормоза, 1,5 кВт, 200В, 2000об/мин, абсолютный энкодер, однооборотный 17 бит.
KJ112D04PBD350LY | 1888.8 | 0 | Индуктивный датчик KJ112-D04PB-D350-LY, никелированная латунь, заподлицо, диаметр М12, расстояние срабатывания 4 мм, PNP-НЗ, 3х проводное подключение, кабель 2 метра
PROMPOWERR30 | 0 | 0 | Коллаборативный робот PROMPOWER R30 обладает грузоподъемностью 30 кг и радиусом действия 1350 мм
MPP.120.180LGE | 22794 | 0 | Панель монтажная перфорированная, LGE; ШхВ: 1200х1800мм
PVM.40.22 | 6532.8 | 0 | Перегородка внутренняя модульная; ГхВ: 400х2200мм
1LE93031AC421FB4 | 59833.2 | 0 | Асинхронный двигатель PROMPOWER 1LE9, номинальная мощность 1.5 кВт, номинальная частота вращения двигателя 1000 об/мин, габарит 100L, фланец IM В5, номинальное напряжение 220/380 В, датчик PTC
1LE0003-3ACO3-3JA4 | 1285831 | 0 | Электродвигатель асинхронный общепромышленный, 75 кВт, 1000 об/мин, 315S, комби (B35), , 380/660В | Асинхронные общепромышленные электродвигатели
1LE1002-0CA22-2FA4-Z | 25775.55 | 0 | Электродвигатель асинхронный общепромышленный 0.37кВт, 3000об/мин, 71M, фланец (B5), 230/400В | Асинхронные общепромышленные электродвигатели
PMPCOBOXED | 9852 | 100 | Левый модуль расширения PMP-COBOX-ED для PMP20. 1х CAN. Питание 24VDC | Модули расширения ПЛК
1LE1002-0BB32-2JB4-Z | 26072.42 | 0 | Электродвигатель асинхронный общепромышленный 0.18кВт, 1500об/мин, 63M, комби (B35), PTC, 230/400В | Асинхронные общепромышленные электродвигатели
1LE0303-1CC33-3AB4 | 106080 | 0 | Электродвигатель асинхронный общепромышленный, 5,5 кВт, 1000 об/мин, 132M, Лапы (B3), PTC (3), 380/660В | Асинхронные общепромышленные электродвигатели
1LE0003-2AA53-3AA4 | 315436 | 0 | Электродвигатель асинхронный общепромышленный, 37 кВт, 3000 об/мин, 200L, Лапы (B3), , 380/660В | Асинхронные общепромышленные электродвигатели
ESM263C323 | 2312.4 | 774 | Автоматический выключатель ESM2-63/C32/3 (6kA), 32A, характеристика C, количество полюсов: 3P
KSS.60.120.14 | 35924.4 | 0 | Комплект сейсмостойкости для корпуса; ШхГхВ: 600х1200х1400мм
JLC225NAC220 | 1224 | 2 | Контактор переменного тока JLC2-25N (AC220), номинальный ток 25A, 3 полюса х 2, напряжение катушки 220VAC | Контакторы
JLP1D1810BDDC24 | 1132.8 | 176 | Контактор переменного тока JLP1-D18-10-BD (DC24), номинальный ток 18A, 3 полюса, дополнительный контакт 1НО, напряжение катушки 24VDC | Контакторы
KSS.50.80.16 | 33399.6 | 0 | Комплект сейсмостойкости для корпуса; ШхГхВ: 500х800х1600мм
PSM6S100CS30BZ221P0 | 46659.6 | 5 | Серводвигатель серии PSM6, с тормозом, 1,0 кВт, 200В, 3000об/мин, абсолютный энкодер, однооборотный 17 бит.
KSS.50.60.20 | 32836.8 | 0 | Комплект сейсмостойкости для корпуса; ШхГхВ: 500х600х2000мм
PSM6G130CS20BZ241P5 | 56292 | 5 | Серводвигатель серии PSM6, с тормозом, 1,5 кВт, 400В, 2000об/мин, абсолютный энкодер, однооборотный 17 бит.
MPC.90.120 | 8812.8 | 0 | Секционная монтажная панель ШхВ: 900х1200мм; для Ш/Г шкафа: 1000 мм
MP.50.22.3.2 | 18120 | 0 | МП толщиной 3 и 2 мм; 2шт; ШхВ: 500х2200мм
1LE0003-3AC53-3AA4 | 1507278 | 0 | Электродвигатель асинхронный общепромышленный, 110 кВт, 1000 об/мин, 315L, Лапы (B3), , 380/660В | Асинхронные общепромышленные электродвигатели
1LE1502-3AA03-4JB4-Z | 1540046.67 | 0 | Электродвигатель асинхронный общепромышленный 110кВт, 3000об/мин, 315S, комби (B35), PTC, 400/690В | Асинхронные общепромышленные электродвигатели
1LE0303-1CA13-3AB4 | 97725 | 0 | Электродвигатель асинхронный общепромышленный, 7,5 кВт, 3000 об/мин, 132S, Лапы (B3), PTC (3), 380/660В | Асинхронные общепромышленные электродвигатели
PMY4NDC24 | 916.8 | 179 | Электромеханическое реле PMY4N DC24, четырехполюсное, номинальный ток 5А, управление 24VDC | Миниатюрные силовые реле
PDOTL016100 | 44697.6 | 0 | PD-OTL-0,16-100, дроссель 3-фазный моторный, номинальное напряжение 400В, индуктивность 0,16 мГн, номинальный ток 100А, частота сети 50 Гц, частота ШИМ 3…16 кГц, степень защиты IP00 | Выходные дроссели
PDOTL8135 | 0 | 0 | PD-OTL-8,1-3,5, дроссель 3-фазный моторный, номинальное напряжение 690В, индуктивность 8,1 мГн, номинальный ток 3,5 А, частота сети 50 Гц, степень защиты IP00 | Выходные дроссели
1LE93030EC421AA4 | 39496.8 | 0 | Асинхронный двигатель PROMPOWER 1LE9, номинальная мощность 1.1 кВт, номинальная частота вращения двигателя 1000 об/мин, габарит 90L, лапы IM B3, номинальное напряжение 220/380 В
1LE1001-1CB03-4AB4-Z | 56565.59 | 0 | Электродвигатель асинхронный общепромышленный 5,5 кВТ, 1500 об/мин, 132S, лапы IM В3, PTC, 400/690В | Асинхронные общепромышленные электродвигатели
KSS.60.50.16 | 31731.6 | 0 | Комплект сейсмостойкости для корпуса; ШхГхВ: 600х500х1600мм
1LE0303-0DB22-1JA4 | 28457 | 0 | Электродвигатель асинхронный общепромышленный, 0,55 кВт, 1500 об/мин, 80M, комби (B35), , 220/380 В | Асинхронные общепромышленные электродвигатели
1TL0303-1BC22-1AA4-Z | 52205 | 0 | Электродвигатель асинхронный общепромышленный, 2,2 кВт, 1000 об/мин, 112M, Лапы (B3), , 220/380 В | Асинхронные общепромышленные электродвигатели
PMY4NAC24 | 957.6 | 372 | Электромеханическое реле PMY4N AC24, четырехполюсное, номинальный ток 5А, управление 24VAC | Миниатюрные силовые реле
PDOTLdU1277 | 16970.4 | 0 | PD-OTL-dU-1,27-7, дроссель 3-фазный моторный ограничивающий dU/dt, номинальное напряжение 400В, индуктивность 1,27 мГн, номинальный ток 7А, частота сети 50 Гц, частота ШИМ 3…16 кГц, степень зашиты IP00 | Дроссели dU/dt
1TL0003-1EA23-3FB4-Z | 201952 | 0 | Электродвигатель асинхронный общепромышленный, 22 кВт, 3000 об/мин, 180M, фланец (B5), PTC (3), 380/660В | Асинхронные общепромышленные электродвигатели
PMPETR | 2318.4 | 6 | Терминальное сопротивление PMP-ETR. Используется при подключении к ПЛК более 5 модулей расширения | Модули расширения ПЛК
1LE93031AB521JA4 | 59580 | 0 | Асинхронный двигатель PROMPOWER 1LE9, номинальная мощность 3 кВт, номинальная частота вращения двигателя 1500 об/мин, габарит 100L, комби IM В35, номинальное напряжение 220/380 В
2411851 | 585.38 | 3 | Кабельный ввод M40x1,5 | Запчасти для электродвигателей
1LE0022-0DB32-1FB4 | 32519.1 | 0 | Электродвигатель асинхронный общепромышленный, 0,75 кВт, 1500 об/мин, 80M, фланец (B5), PTC, 220/380В | Асинхронные общепромышленные электродвигатели
KT112D08NADS1250TA | 1888.8 | 0 | Индуктивный датчик KT112-D08NA-DS1250-TA, никелированная латунь, незаподлицо, диаметр М12, расстояние срабатывания 8 мм, NPN-НО, 3х проводное подключение, разъём М12
PLC1K1201M7 | 2096.4 | 15 | Миниконтактор серии Pulse, Номинальный ток 12A, 3 полюса, дополнительный контакт 1НЗ, напряжение катушки 220VAC
PD310A4450L | 259189.2 | 0 | Преобразователь частоты PROMPOWER PD310-A4450L, номинальная мощность 45/55 кВт, напряжение питания 380 В, 3 фазы, номинальный ток 91/112 А, степень защиты IP20, встроенный ЭМС фильтр, встроенная панель управления, встроенный протокол Modbus RTU (RS485), 5 дискретных входов, 1 дискретный выход, 2 аналоговых входа (0-10 В, 0/4-20 мА), 1 аналоговый выход (0-10 В, 0/4-20 мА), 1 релейный выход, дискретные входы NPN/PNP, встроенный дроссель звена постоянного тока | Для высокоточных применений с возможностью подключения датчиков обратной связи
MPC.110.115 | 9649.2 | 0 | Секционная монтажная панель ШхВ: 1100х1150мм; для Ш/Г шкафа: 1200 мм
KSS.50.60.14 | 31725.6 | 0 | Комплект сейсмостойкости для корпуса; ШхГхВ: 500х600х1400мм
1LE93030EC421FA4 | 40286.4 | 1 | Асинхронный двигатель PROMPOWER 1LE9, номинальная мощность 1.1 кВт, номинальная частота вращения двигателя 1000 об/мин, габарит 90L, фланец IM B5, номинальное напряжение 220/380 В
PPCABTS8081216.11170120 | 115785.6 | 0 | Шкаф электротехнический PPCABTS8081216.11170120. Корпус напольный серии PPCAB, ШхГхВ: 800х1200х1600, сборка 1117-0120 в составе: Каркас шкафа ШхГхВ: 800х1200х1600мм (рым-болты 4шт; монтаж. перемычки внутренний монтаж, по глубине 2шт); Сплошная дверь (с комфортной ручкой), угол открывания 180⁰; МП 3мм; Панель задняя сплошная; Потолочная панель; Панель основания в сборе с модульными полами
PMP01E4TCP | 15742.8 | 10 | Модуль расширения для PMP301 и PMP-SEC. 4 входа термопары K/E/S/N/B/T/J/R (встроенный ПИД-регулятор). Питание 24VDC.
2411861 | 1008.87 | 1 | Кабельный ввод M50x1,5 | Запчасти для электродвигателей
PDOTL44 | 16573.2 | 0 | PD-OTL-4-4, дроссель 3-фазный моторный, номинальное напряжение 400В, индуктивность 4 мГн, номинальный ток 4А, частота сети 50 Гц, частота ШИМ 3…16 кГц, степень защиты IP00 | Выходные дроссели
1TL0022-1CC02-1AA4-Z | 70061 | 4 | Электродвигатель асинхронный общепромышленный, 3 кВт , 1000 об/мин , 132S , лапы (B3) , 220/380 В | Асинхронные общепромышленные электродвигатели
PMPE4DA | 18447.6 | 30 | Модуль расширения PMP-E4DA для PMP20/PMP30. 4 аналоговых выхода. Выходное напряжение: 0-5В/0-10В/-5-+5В/-10 - +10В; Выходной ток: 0-20mA/4-20mA. Питание 24VDC | Модули расширения ПЛК
1TL0003-3AA03-3AA4-Z | 1191813 | 0 | Электродвигатель асинхронный общепромышленный, 110 кВт, 3000 об/мин, 315S, Лапы (B3), , 380/660В | Асинхронные общепромышленные электродвигатели
1LE0303-1CB23-3JA4 | 101704 | 0 | Электродвигатель асинхронный общепромышленный, 7,5 кВт, 1500 об/мин, 132M, комби (B35), , 380/660В | Асинхронные общепромышленные электродвигатели
1LE0003-1ED43-3FA4 | 232645 | 0 | Электродвигатель асинхронный общепромышленный, 11 кВт, 750 об/мин, 180L, фланец (B5), , 380/660В | Асинхронные общепромышленные электродвигатели
АИР80B2 | 9028 | 0 | Электродвигатель асинхронный общепромышленный, 2.2 кВт, 3000 об/мин, габарит 80В, Лапы (B3), 220/380 В | Асинхронные общепромышленные электродвигатели
1LE0003-1EB23-3FB4 | 224651 | 0 | Электродвигатель асинхронный общепромышленный, 18,5 кВт, 1500 об/мин, 180M, фланец (B5), PTC (3), 380/660В | Асинхронные общепромышленные электродвигатели
1LE0003-2BC23-3FB4 | 426358 | 0 | Электродвигатель асинхронный общепромышленный, 30 кВт, 1000 об/мин, 225M, фланец (B5), PTC (3), 380/660В | Асинхронные общепромышленные электродвигатели
1LE0303-1AC42-1JA4 | 51316 | 0 | Электродвигатель асинхронный общепромышленный, 1,5 кВт, 1000 об/мин, 100L, комби (B35), , 220/380 В | Асинхронные общепромышленные электродвигатели
PDDC09265 | 32564.4 | 0 | PD-DC-0,92-65, сглаживающий дроссель для звена постоянного тока, номинальное напряжение до 750В (стандартно 230 В), индуктивность 0,92 мГн, номинальный ток 65А, частота пульсаций 300 Гц, степень защиты IP00 | Дроссели для цепей постоянного тока
NG.80.120 | 4868.4 | 0 | Направляющая по глубине для L-образных профильных шин; 2шт; 19"; ШхГ: 800х1200мм
1TL0003-3AC23-3JB4-Z | 1185259 | 0 | Электродвигатель асинхронный общепромышленный, 90 кВт, 1000 об/мин, 315M, комби (B35), PTC (3), 380/660В | Асинхронные общепромышленные электродвигатели
MPC.50.70 | 5084.4 | 0 | Секционная монтажная панель ШхВ: 500х700мм; для Ш/Г шкафа: 600/800 мм
KSS.80.40.20 | 32265.6 | 0 | Комплект сейсмостойкости для корпуса; ШхГхВ: 800х400х2000мм
PVM.80.22 | 8754 | 0 | Перегородка внутренняя модульная; ГхВ: 800х2200мм
PDOTLdU0023311 | 59617.2 | 0 | PD-OTL-dU-0,023-311, дроссель 3-фазный моторный ограничивающий dU/dt, номинальное напряжение 400В, индуктивность 0,023 мГн, номинальный ток 311А, частота сети 50 Гц, частота ШИМ 3…16 кГц, степень зашиты IP00 | Дроссели dU/dt
JLP1D6511BDDC24 | 4538.4 | 34 | Контактор переменного тока JLP1-D65-11-BD (DC24), номинальный ток 65A, 3 полюса, дополнительные контакты 1НО+1НЗ, напряжение катушки 24VDC | Контакторы
PMP01P50E | 4474.8 | 95 | Модуль питания для контроллеров серии PMP301, вход 220VAC, выход 24VDC, 50Вт
PSM6G130CS20BZ221P5 | 52851.6 | 0 | Серводвигатель серии PSM6, с тормозом, 1,5 кВт, 200В, 2000об/мин, абсолютный энкодер, однооборотный 17 бит.
PDOTL08932 | 0 | 0 | PD-OTL-0,89-32, дроссель 3-фазный моторный, номинальное напряжение 690В, индуктивность 0,89 мГн, номинальный ток 32 А, частота сети 50 Гц, степень защиты IP00 | Выходные дроссели
PDBR3K780R40T2 | 28339.2 | 0 | Тормозной резистор PROMPOWER PDBR-3K7-80R-40-T2, мощность 3,7 кВт, 80 Ом, ПВ 40% (120 с), IP 54, способ подключения: клеммная колодка, корпус из оцинкованной стали, габарит М4 (Ширина 140 мм; Высота 70 мм; Длина 460 мм) масса 7 кг. Датчик температуры PTC
MDR10024 | 4353.6 | 228 | Импульсный источник питания PROMPOWER MDR-100-24 в пластиковом корпусе, напряжение на выходе 24 В постоянного тока, номинальный ток 4.1 А, номинальная мощность 100 Вт. Входное напряжение 85-264 В переменного тока (120-370 В постоянного тока) | Блоки питания MDR в пластиковом корпусе
1LE93031AB521AB4 | 61946.4 | 0 | Асинхронный двигатель PROMPOWER 1LE9, номинальная мощность 3 кВт, номинальная частота вращения двигателя 1500 об/мин, габарит 100L, лапы IM В3, номинальное напряжение 220/380 В, датчик PTC
PDBR185K4R2 | 40780.8 | 0 | Тормозной резистор PROMPOWER PDBR-185K-4R-2, мощность 185 кВт, 4 Ом, ПВ 2% (120 с), IP 54, способ подключения: клеммная колодка, корпус из оцинкованной стали, габарит М8 (Ширина 140 мм; Высота 125 мм; Длина 460 мм) масса 11 кг.
PDDC0125560 | 123205.2 | 0 | PD-DC-0,125-560, сглаживающий дроссель для звена постоянного тока, номинальное напряжение до 750В (стандартно 230 В), индуктивность 0,125 мГн, номинальный ток 560А, частота пульсаций 300 Гц, степень защиты IP00 | Дроссели для цепей постоянного тока
PDOTL03290 | 0 | 0 | PD-OTL-0,32-90, дроссель 3-фазный моторный, номинальное напряжение 690В, индуктивность 0,32 мГн, номинальный ток 90 А, частота сети 50 Гц, степень защиты IP00 | Выходные дроссели
1LE93031CA033JB4 | 102566.4 | 0 | Асинхронный двигатель PROMPOWER 1LE9, номинальная мощность 5.5 кВт, номинальная частота вращения двигателя 3000 об/мин, габарит 132S, комби IM B35, номинальное напряжение 380/660 В, датчик PTC
1LE0003-3AA23-3FA4 | 1475207 | 0 | Электродвигатель асинхронный общепромышленный, 132 кВт, 3000 об/мин, 315M, фланец (B5), , 380/660В | Асинхронные общепромышленные электродвигатели
1LE93031DA233AB4 | 166503.6 | 0 | Асинхронный двигатель PROMPOWER 1LE9, номинальная мощность 11 кВт, номинальная частота вращения двигателя 3000 об/мин, габарит 160M, лапы IM В3, номинальное напряжение 380/660 В, датчик PTC
PD310A435K | 1516132.8 | 1 | Преобразователь частоты PROMPOWER PD310-A435K, номинальная мощность 355/400 кВт, напряжение питания 380 В, 3 фазы, номинальный ток 650/725 А, степень защиты IP20, встроенный ЭМС фильтр, встроенная панель управления, встроенный протокол Modbus RTU (RS485), 5 дискретных входов, 1 дискретный выход, 2 аналоговых входа (0-10 В, 0/4-20 мА), 1 аналоговый выход (0-10 В, 0/4-20 мА), 1 релейный выход, дискретные входы NPN/PNP, встроенный дроссель звена постоянного тока | Для высокоточных применений с возможностью подключения датчиков обратной связи
1LE93031AB521JB4 | 64784.4 | 0 | Асинхронный двигатель PROMPOWER 1LE9, номинальная мощность 3 кВт, номинальная частота вращения двигателя 1500 об/мин, габарит 100L, комби IM В35, номинальное напряжение 220/380 В, датчик PTC
1LE0303-1DA23-3JA4 | 154550 | 0 | Электродвигатель асинхронный общепромышленный, 11 кВт, 3000 об/мин, 160M, комби (B35), , 380/660В | Асинхронные общепромышленные электродвигатели
PPCABTS8081212.11170120 | 110020.8 | 0 | Шкаф электротехнический PPCABTS8081212.11170120. Корпус напольный серии PPCAB, ШхГхВ: 800х1200х1200, сборка 1117-0120 в составе: Каркас шкафа ШхГхВ: 800х1200х1200мм (рым-болты 4шт; монтаж. перемычки внутренний монтаж, по глубине 2шт); Сплошная дверь (с комфортной ручкой), угол открывания 180⁰; МП 3мм; Панель задняя сплошная; Потолочная панель; Панель основания в сборе с модульными полами
1LE1002-1DD33-4JB4-Z | 212233.23 | 0 | Электродвигатель асинхронный общепромышленный 5.5кВт, 750об/мин, 160M, комби (B35), PTC, 400/690В
1LE1002-0CB22-2FA4 | 11990.79 | 2 | Электродвигатель асинхронный общепромышленный 0,25 кВт , 1500 об/мин , 71M , фланец (B5) , 230/400 В | Асинхронные общепромышленные электродвигатели
MPC.50.55 | 4638 | 0 | Секционная монтажная панель ШхВ: 500х550мм; для Ш/Г шкафа: 600 мм
PDOTL0440 | 23778 | 0 | PD-OTL-0,4-40, дроссель 3-фазный моторный, номинальное напряжение 400В, индуктивность 0,4 мГн, номинальный ток 40А, частота сети 50 Гц, частота ШИМ 3…16 кГц, степень защиты IP00 | Выходные дроссели
1LE93031AB421FA4 | 52422 | 0 | Асинхронный двигатель PROMPOWER 1LE9, номинальная мощность 2.2 кВт, номинальная частота вращения двигателя 1500 об/мин, габарит 100L, фланец IM В5, номинальное напряжение 220/380 В
1LE93031CC333JA4 | 116595.6 | 0 | Асинхронный двигатель PROMPOWER 1LE9, номинальная мощность 5.5 кВт, номинальная частота вращения двигателя 1000 об/мин, габарит 132M, комби IM B35, номинальное напряжение 380/660 В
1LE0003-2DD03-3AA4 | 604435 | 0 | Электродвигатель асинхронный общепромышленный, 37 кВт, 750 об/мин, 280S, Лапы (B3), , 380/660В | Асинхронные общепромышленные электродвигатели
1LE93031CA033AA4 | 92724 | 3 | Асинхронный двигатель PROMPOWER 1LE9, номинальная мощность 5.5 кВт, номинальная частота вращения двигателя 3000 об/мин, габарит 132S, лапы IM B3, номинальное напряжение 380/660 В
1TL0003-0EA42-1AA4-Z | 32412 | 0 | Электродвигатель асинхронный общепромышленный, 2,2 кВт, 3000 об/мин, 90L, Лапы (B3), , 220/380 В | Асинхронные общепромышленные электродвигатели
1TL0003-2AC43-3AA4-Z | 248033 | 1 | Электродвигатель асинхронный общепромышленный, 18,5 кВт, 1000 об/мин, 200L, Лапы (B3), , 380/660В | Асинхронные общепромышленные электродвигатели
АИР63B6 | 5266.33 | 0 | Электродвигатель асинхронный общепромышленный, 0.25 кВт, 1000 об/мин, габарит 63B, Лапы (B3), 220/380 В | Асинхронные общепромышленные электродвигатели
X50-2CB | 141212.4 | 0 | X50 Установка энкодера Omron (E6B2-CWZ6C-1024) и модуля принудительной вентиляции. При работе мотора с установленным энкодером Omron (E6B2-CWZ6C) от преобразователя частоты Sinamics, преобразователь нуждается в дополнительной настройке. Для получения дополнительной информации обращайтесь к поставщику
1LE93031DB433JB4 | 202946.4 | 0 | Асинхронный двигатель PROMPOWER 1LE9, номинальная мощность 15 кВт, номинальная частота вращения двигателя 1500 об/мин, габарит 160L, комби IM B35, номинальное напряжение 380/660 В, датчик PTC
PD310A7300 | 242775.6 | 0 | Преобразователь частоты PROMPOWER PD310-A7300, номинальная мощность 30/37 кВт, напряжение питания 690 В, 3 фазы, номинальный ток 35/45 А, степень защиты IP20, встроенный ЭМС фильтр, встроенная панель управления, встроенный протокол Modbus RTU (RS485), 5 дискретных входов, 1 дискретный выход, 2 аналоговых входа (0-10 В, 0/4-20 мА), 1 аналоговый выход (0-10 В, 0/4-20 мА), 1 релейный выход, дискретные входы NPN/PNP | Для высокоточных применений с возможностью подключения датчиков обратной связи
1LE0303-1DA23-3FB4 | 154883 | 0 | Электродвигатель асинхронный общепромышленный, 11 кВт, 3000 об/мин, 160M, фланец (B5), PTC (3), 380/660В | Асинхронные общепромышленные электродвигатели
1LE1502-2BB23-4JA4-Z | 599972.62 | 0 | Электродвигатель асинхронный общепромышленный 45кВт, 1500об/мин, 225M, комби (B35), 400/690В | Асинхронные общепромышленные электродвигатели
PDOTLdU0008768 | 165464.4 | 0 | PD-OTL-dU-0,008-768, дроссель 3-фазный моторный ограничивающий dU/dt, номинальное напряжение 400В, индуктивность 0,008 мГн, номинальный ток 768А, частота сети 50 Гц, частота ШИМ 3…16 кГц, степень зашиты IP00 | Дроссели dU/dt
1LE0022-1EB43-3AA4 | 219250.27 | 0 | Электродвигатель асинхронный общепромышленный, 22 кВт, 1500 об/мин, 180L, Лапы (B3), 380/660В | Асинхронные общепромышленные электродвигатели
1LE0303-1DA43-3JA4 | 187184 | 0 | Электродвигатель асинхронный общепромышленный, 18,5 кВт, 3000 об/мин, 160L, комби (B35), , 380/660В | Асинхронные общепромышленные электродвигатели
1LE0303-1DD33-3JB4 | 168480 | 0 | Электродвигатель асинхронный общепромышленный, 5,5 кВт, 750 об/мин, 160M, комби (B35), PTC (3), 380/660В | Асинхронные общепромышленные электродвигатели
1LE0303-0EB42-1FB4 | 41861 | 0 | Электродвигатель асинхронный общепромышленный, 1,5 кВт, 1500 об/мин, 90L, фланец (B5), PTC (3), 220/380 В | Асинхронные общепромышленные электродвигатели
1LE0003-2BB03-3AB4 | 361612 | 0 | Электродвигатель асинхронный общепромышленный, 37 кВт, 1500 об/мин, 225S, Лапы (B3), PTC (3), 380/660В | Асинхронные общепромышленные электродвигатели
KVZ.124 | 3992.4 | 0 | Кожух защитный для вентилятора
PPCABTS8080522.11170120 | 115699.2 | 0 | Шкаф электротехнический PPCABTS8080522.11170120. Корпус напольный серии PPCAB, ШхГхВ: 800х500х2200, сборка 1117-0120 в составе: Каркас шкафа ШхГхВ: 800х500х2200мм (рым-болты 4шт; монтаж. перемычки внутренний монтаж, по глубине 2шт); Сплошная дверь (с комфортной ручкой), угол открывания 180⁰; МП 3мм; Панель задняя сплошная; Потолочная панель; Панель основания в сборе с модульными полами
PDDC0970 | 40820.4 | 0 | PD-DC-0,9-70, сглаживающий дроссель для звена постоянного тока, номинальное напряжение до 750В (стандартно 230 В), индуктивность 0,9 мГн, номинальный ток 70А, частота пульсаций 300 Гц, степень защиты IP00 | Дроссели для цепей постоянного тока
KT130D25NAD355LY | 2816.4 | 127 | Индуктивный датчик KT130-D25NA-D355-LY, никелированная латунь, незаподлицо, диаметр М30, расстояние срабатывания 25 мм, NPN-НО, 3х проводное подключение, кабель 2 метра
PD310A416K | 649477.2 | 0 | Преобразователь частоты PROMPOWER PD310-A416K, номинальная мощность 160/185 кВт, напряжение питания 380 В, 3 фазы, номинальный ток 304/326 А, степень защиты IP20, встроенный ЭМС фильтр, встроенная панель управления, встроенный протокол Modbus RTU (RS485), 5 дискретных входов, 1 дискретный выход, 2 аналоговых входа (0-10 В, 0/4-20 мА), 1 аналоговый выход (0-10 В, 0/4-20 мА), 1 релейный выход, дискретные входы NPN/PNP, встроенный дроссель звена постоянного тока | Для высокоточных применений с возможностью подключения датчиков обратной связи
1LE0003-1EA23-3JA4 | 234229 | 0 | Электродвигатель асинхронный общепромышленный, 22 кВт, 3000 об/мин, 180M, комби (B35), , 380/660В | Асинхронные общепромышленные электродвигатели
TP.0060.NO | 1395.6 | 0 | Термостат; 0..+60; НО; мех
1LE1002-0EB42-2KB4-Z | 49243.27 | 0 | Электродвигатель асинхронный общепромышленный 1.5кВт, 1500об/мин, 90L, малый фланец (B14), PTC, 230/400В
C.120.20 | 4314 | 0 | Панель цоколя боковая, сплошная; 2шт; ГхВ: 1200х200мм
JLP1D1801BDDC24 | 1132.8 | 55 | Контактор переменного тока JLP1-D18-01-BD (DC24), номинальный ток 18A, 3 полюса, дополнительный контакт 1НЗ, напряжение катушки 24VDC | Контакторы
1LE93031BA233FA4 | 69044.4 | 0 | Асинхронный двигатель PROMPOWER 1LE9, номинальная мощность 4 кВт, номинальная частота вращения двигателя 3000 об/мин, габарит 112М, фланец IM B5, номинальное напряжение 380/660 В
1LE1002-0CB22-2FA4-Z | 11990.79 | 0 | Электродвигатель асинхронный общепромышленный 0,25 кВт , 1500 об/мин , 71M , фланец (B5) , 230/400 В | Асинхронные общепромышленные электродвигатели
1LE0003-2AA53-3AB4 | 319970 | 0 | Электродвигатель асинхронный общепромышленный, 37 кВт, 3000 об/мин, 200L, Лапы (B3), PTC (3), 380/660В | Асинхронные общепромышленные электродвигатели
1LE93031CB233AB4 | 111351.6 | 0 | Асинхронный двигатель PROMPOWER 1LE9, номинальная мощность 7.5 кВт, номинальная частота вращения двигателя 1500 об/мин, габарит 132M, лапы IM В3, номинальное напряжение 380/660 В, датчик PTC
1LE0303-1DC43-3FB4 | 178416 | 0 | Электродвигатель асинхронный общепромышленный, 11 кВт, 1000 об/мин, 160L, фланец (B5), PTC (3), 380/660В | Асинхронные общепромышленные электродвигатели
SMPS.01 | 476.4 | 0 | Скоба монтажная для установки профильных шин, плоская; 2шт
PD150AB004B | 8227.2 | 0 | Преобразователь частоты PROMPOWER PD150-AB004B, номинальная мощность 0,4 кВт, напряжение питания 220 B, 1ф, номинальный ток 2,3 А, степень защиты IP20, встроенный ЭМС фильтр, встроенный тормозной модуль (прерыватель), встроенная панель управления, встроенный протокол Modbus RTU (RS485), 4 дискретных входа, 1 дискретный выход, 1 аналоговый вход (0-10 В, 0/4-20 мА), 1 аналоговый выход (0-10 В, 0/4-20 мА), 1 релейный выход, дискретные входы NPN/PNP | Для общепромышленного применения
CF.120.10 | 4256.4 | 0 | Панель цоколя боковая, вентилируемая; 2шт; ГхВ: 1200х100мм
ECF.50.10 | 5210.4 | 0 | Панель цоколя передняя (+углы), вентилируемая; 2шт; ШхВ: 500х100мм
KJ208D02PADS845TA | 2137.2 | 498 | Индуктивный датчик KJ208-D02PA-DS845-TA, нержавеющая сталь, заподлицо, диаметр М8, расстояние срабатывания 2 мм, PNP-НО, 3х проводное подключение, разъем М8
1LE93031CA033FA4 | 94578 | 0 | Асинхронный двигатель PROMPOWER 1LE9, номинальная мощность 5.5 кВт, номинальная частота вращения двигателя 3000 об/мин, габарит 132S, фланец IM B5, номинальное напряжение 380/660 В
PLC1D09M7 | 1704 | 0 | Контактор серии Pulse, Номинальный ток 9A, 3 полюса, дополнительные контакты 1НО+1НЗ, напряжение катушки 220VAC
1LE0303-1DB23-3JB4 | 160742 | 0 | Электродвигатель асинхронный общепромышленный, 11 кВт, 1500 об/мин, 160M, комби (B35), PTC (3), 380/660В | Асинхронные общепромышленные электродвигатели
1LE0303-0DB32-1FA4 | 29395 | 0 | Электродвигатель асинхронный общепромышленный, 0,75 кВт, 1500 об/мин, 80M, фланец (B5), , 220/380 В | Асинхронные общепромышленные электродвигатели
PMPNESED | 5247.6 | 40 | Левый модуль PMP-NES-ED расширения для PMP20/PMP30. 1х RS232 или RS485. Не требует внешнего питания 24VDC | Модули расширения ПЛК
1LE93030DC321FA4 | 31910.4 | 0 | Асинхронный двигатель PROMPOWER 1LE9, номинальная мощность 0.55 кВт, номинальная частота вращения двигателя 1000 об/мин, габарит 80M, фланец IM B5, номинальное напряжение 220/380 В
MDR4024 | 2272.8 | 247 | Импульсный источник питания PROMPOWER MDR-40-24 в пластиковом корпусе, напряжение на выходе 24 В постоянного тока, номинальный ток 1.6 А, номинальная мощность 40 Вт. Входное напряжение 85-264 В переменного тока (120-370 В постоянного тока) | Блоки питания MDR в пластиковом корпусе
JLC1D1201F5AC110 | 349.2 | 80 | Контактор переменного тока JLC1-D12-01-F5 (AC110), номинальный ток 12A, 3 полюса, дополнительный контакт 1НЗ, напряжение катушки 110VAC | Контакторы
1LE93031CC333AA4 | 111044.4 | 0 | Асинхронный двигатель PROMPOWER 1LE9, номинальная мощность 5.5 кВт, номинальная частота вращения двигателя 1000 об/мин, габарит 132M, лапы IM В3, номинальное напряжение 380/660 В
1LE93030DB321JA4 | 33160.8 | 0 | Асинхронный двигатель PROMPOWER 1LE9, номинальная мощность 0.75 кВт, номинальная частота вращения двигателя 1500 об/мин, габарит 80M, комби IM B35, номинальное напряжение 220/380 В
1LE93031BC221AB4 | 71010 | 0 | Асинхронный двигатель PROMPOWER 1LE9, номинальная мощность 2.2 кВт, номинальная частота вращения двигателя 1000 об/мин, габарит 112М, лапы IM B3, номинальное напряжение 220/380 В, датчик PTC
PPCABTS8080820.11170120 | 116192.4 | 0 | Шкаф электротехнический PPCABTS8080820.11170120. Корпус напольный серии PPCAB, ШхГхВ: 800х800х2000, сборка 1117-0120 в составе: Каркас шкафа ШхГхВ: 800х800х2000мм (рым-болты 4шт; монтаж. перемычки внутренний монтаж, по глубине 2шт); Сплошная дверь (с комфортной ручкой), угол открывания 180⁰; МП 3мм; Панель задняя сплошная; Потолочная панель; Панель основания в сборе с модульными полами
1LE93031AB421AB4 | 56598 | 0 | Асинхронный двигатель PROMPOWER 1LE9, номинальная мощность 2.2 кВт, номинальная частота вращения двигателя 1500 об/мин, габарит 100L, лапы IM В3, номинальное напряжение 220/380 В, датчик PTC
PD210A4075B | 42063.6 | 68 | Преобразователь частоты PROMPOWER PD210-A4075B, номинальная мощность 7,5/11 кВт, напряжение питания 380 В, 3 фазы, номинальный ток 17/25 А, степень защиты IP20, встроенный ЭМС фильтр, встроенный тормозной модуль (прерыватель), встроенная панель управления, встроенный протокол Modbus RTU (RS485), 4 дискретных входа, 1 дискретный выход, 1 аналоговый вход (0-10 В, 0/4-20 мА), 1 аналоговый выход (0-10 В, 0/4-20 мА), 2 релейных выхода, дискретные входы NPN/PNP | Для общепромышленного применения
1LE90032BB233FA4 | 446516.4 | 0 | Асинхронный двигатель PROMPOWER 1LE9, номинальная мощность 45 кВт, номинальная частота вращения двигателя 1500 об/мин, габарит 225M, фланец IM B5, номинальное напряжение 380/660 В
1LE0003-2BA23-3AB4 | 418307 | 0 | Электродвигатель асинхронный общепромышленный, 45 кВт, 3000 об/мин, 225M, Лапы (B3), PTC (3), 380/660В | Асинхронные общепромышленные электродвигатели
1LE0003-2BD23-3JB4 | 434839 | 0 | Электродвигатель асинхронный общепромышленный, 22 кВт, 750 об/мин, 225M, комби (B35), PTC (3), 380/660В | Асинхронные общепромышленные электродвигатели
CPB.60.220.V | 25918.8 | 0 | Боковая стенка секции, ГхВ: 553x1931 мм; для ГхВ шкафа: 600x2200 мм
PDINL13645 | 0 | 0 | PD-INL-1,36-45, дроссель 3-фазный сетевой, падение напряжения 4%, номинальное напряжение 690В, индуктивность 1,36 мГн, номинальный ток 45 А, частота сети 50 Гц, степень защиты IP00 | Сетевые дроссели
PD210AB004B | 17100 | 11 | Преобразователь частоты PROMPOWER PD210-AB004B, номинальная мощность 0,4 кВт, напряжение питания 230 В, 1 фаза, номинальный ток 2,3 А, степень защиты IP20, встроенный ЭМС фильтр, встроенный тормозной модуль (прерыватель), встроенная панель управления, встроенный протокол Modbus RTU (RS485), 4 дискретных входа, 1 дискретный выход, 1 аналоговый вход (0-10 В, 0/4-20 мА), 1 аналоговый выход (0-10 В, 0/4-20 мА), 2 релейных выхода, дискретные входы NPN/PNP | Для общепромышленного применения
PDBR3K780R100 | 30067.2 | 0 | Тормозной резистор PROMPOWER PDBR-3K7-80R-100, мощность 3,7 кВт, 80 Ом, ПВ 100% (120 с), IP 54, способ подключения: клеммная колодка, корпус из оцинкованной стали, габарит М6 (Ширина 200 мм; Высота 70 мм; Длина 460 мм) масса 9 кг.
1LE93031CC333FA4 | 113266.8 | 0 | Асинхронный двигатель PROMPOWER 1LE9, номинальная мощность 5.5 кВт, номинальная частота вращения двигателя 1000 об/мин, габарит 132M, фланец IM B5, номинальное напряжение 380/660 В
1LE90032AB433JA4 | 348781.2 | 0 | Асинхронный двигатель PROMPOWER 1LE9, номинальная мощность 30 кВт, номинальная частота вращения двигателя 1500 об/мин, габарит 200L, комби IM B35, номинальное напряжение 380/660 В
1LE1002-0EA02-2AA4-Z | 38426.95 | 0 | Электродвигатель асинхронный общепромышленный 1.5кВт, 3000об/мин, 90S, лапы (B3), 230/400В | Асинхронные общепромышленные электродвигатели
1LE0003-3AD63-3AA4 | 1632728 | 0 | Электродвигатель асинхронный общепромышленный, 110 кВт, 750 об/мин, 315L, Лапы (B3), , 380/660В | Асинхронные общепромышленные электродвигатели
PDOTL0628 | 22287.6 | 0 | PD-OTL-0,6-28, дроссель 3-фазный моторный, номинальное напряжение 400В, индуктивность 0,6 мГн, номинальный ток 28А, частота сети 50 Гц, частота ШИМ 3…16 кГц, степень защиты IP00 | Выходные дроссели
1LE93031DA333FA4 | 183369.6 | 0 | Асинхронный двигатель PROMPOWER 1LE9, номинальная мощность 15 кВт, номинальная частота вращения двигателя 3000 об/мин, габарит 160M, фланец IM B5, номинальное напряжение 380/660 В
PDBR30K18R100T2 | 259476 | 0 | Тормозной резистор PROMPOWER PDBR-30K-18R-100-T2, мощность 30 кВт, 18 Ом, ПВ 100% (120 с), IP 54, способ подключения: клеммная колодка, корпус из оцинкованной стали, габарит Д94 (Ширина 240 мм; Высота 630 мм; Длина 835 мм) масса 60 кг. Датчик температуры PTC
1LE93030EC021JA4 | 38738.4 | 0 | Асинхронный двигатель PROMPOWER 1LE9, номинальная мощность 0.75 кВт, номинальная частота вращения двигателя 1000 об/мин, габарит 90S, комби IM B35, номинальное напряжение 220/380 В
1LE93031AA421JB4 | 64226.4 | 0 | Асинхронный двигатель PROMPOWER 1LE9, номинальная мощность 3 кВт, номинальная частота вращения двигателя 3000 об/мин, габарит 100L, комби IM В35, номинальное напряжение 220/380 В, датчик PTC
1LE93031CB233JB4 | 116659.2 | 0 | Асинхронный двигатель PROMPOWER 1LE9, номинальная мощность 7.5 кВт, номинальная частота вращения двигателя 1500 об/мин, габарит 132M, комби IM B35, номинальное напряжение 380/660 В, датчик PTC
JLC1D8011AC220 | 3040.8 | 64 | Контактор переменного тока JLC1-D80-11 (AC220), номинальный ток 80A, 3 полюса, дополнительные контакты 1НО+1НЗ, напряжение катушки 220VAC | Контакторы
1LE93030EB021AB4 | 43134 | 0 | Асинхронный двигатель PROMPOWER 1LE9, номинальная мощность 1.1 кВт, номинальная частота вращения двигателя 1500 об/мин, габарит 90S, лапы IM B3, номинальное напряжение 220/380 В, датчик PTC
АИР112M4 | 19814.83 | 0 | Электродвигатель асинхронный общепромышленный, 5.5 кВт, 1500 об/мин, габарит 112M, Лапы (B3), 220/380 В | Асинхронные общепромышленные электродвигатели
АИР80А8 | 9160.17 | 0 | Электродвигатель асинхронный общепромышленный, 0.37 кВт, 750 об/мин, габарит 80А, Лапы (B3), 220/380 В | Асинхронные общепромышленные электродвигатели
1LE0003-2DC03-3JB4 | 726105 | 0 | Электродвигатель асинхронный общепромышленный, 45 кВт, 1000 об/мин, 280S, комби (B35), PTC (3), 380/660В | Асинхронные общепромышленные электродвигатели
1LE93031CD221JB4 | 115626 | 0 | Асинхронный двигатель PROMPOWER 1LE9, номинальная мощность 3 кВт, номинальная частота вращения двигателя 750 об/мин, габарит 132M, комби IM B35, номинальное напряжение 220/380 В, датчик PTC
C.100.10KV | 5758.8 | 0 | Панель цоколя боковая, щеточный буртик; 2шт; ГхВ: 1000х100мм
PPCABTS8041022.11170120 | 105177.6 | 0 | Шкаф электротехнический PPCABTS8041022.11170120. Корпус напольный серии PPCAB, ШхГхВ: 400х1000х2200, сборка 1117-0120 в составе: Каркас шкафа ШхГхВ: 400х1000х2200мм (рым-болты 4шт; монтаж. перемычки внутренний монтаж, по глубине 2шт); Сплошная дверь (с комфортной ручкой), угол открывания 180⁰; МП 3мм; Панель задняя сплошная; Потолочная панель; Панель основания в сборе с модульными полами
1LE93031CD021AB4 | 97929.6 | 0 | Асинхронный двигатель PROMPOWER 1LE9, номинальная мощность 2.2 кВт, номинальная частота вращения двигателя 750 об/мин, габарит 132S, лапы IM B3, номинальное напряжение 220/380 В, датчик PTC
1LE93031DC233AA4 | 161300.4 | 4 | Асинхронный двигатель PROMPOWER 1LE9, номинальная мощность 7.5 кВт, номинальная частота вращения двигателя 1000 об/мин, габарит 160M, лапы IM В3, номинальное напряжение 380/660 В
АИР112МА6 | 18198.33 | 0 | Электродвигатель асинхронный общепромышленный, 3 кВт, 1000 об/мин, габарит 112МА, Лапы (B3), 220/380 В | Асинхронные общепромышленные электродвигатели
АИР355М4 | 784734.5 | 0 | Электродвигатель асинхронный общепромышленный, 315 кВт, 1500 об/мин, габарит 355М, Лапы (B3), 380/660 В | Асинхронные общепромышленные электродвигатели
АИР100L6 | 14690.83 | 0 | Электродвигатель асинхронный общепромышленный, 2.2 кВт, 1000 об/мин, габарит 100L, Лапы (B3), 220/380 В | Асинхронные общепромышленные электродвигатели
1LE93030EB421JA4 | 41863.2 | 0 | Асинхронный двигатель PROMPOWER 1LE9, номинальная мощность 1.5 кВт, номинальная частота вращения двигателя 1500 об/мин, габарит 90L, комби IM B35, номинальное напряжение 220/380 В
1LE93031CC233AB4 | 107091.6 | 0 | Асинхронный двигатель PROMPOWER 1LE9, номинальная мощность 4 кВт, номинальная частота вращения двигателя 1000 об/мин, габарит 132M, лапы IM В3, номинальное напряжение 380/660 В, датчик PTC
PD310A7900 | 580550.4 | 0 | Преобразователь частоты PROMPOWER PD310-A7900, номинальная мощность 90/110 кВт, напряжение питания 690 В, 3 фазы, номинальный ток 98/121 А, степень защиты IP20, встроенный ЭМС фильтр, встроенная панель управления, встроенный протокол Modbus RTU (RS485), 5 дискретных входов, 1 дискретный выход, 2 аналоговых входа (0-10 В, 0/4-20 мА), 1 аналоговый выход (0-10 В, 0/4-20 мА), 1 релейный выход, дискретные входы NPN/PNP | Для высокоточных применений с возможностью подключения датчиков обратной связи
P2S3004110B | 166327.2 | 3 | Устройство плавного пуска PROMPOWER P2S-300-4-110-B, номинальное напряжение 380 В, мощность 110 кВт, номинальный ток 230 А, встроенный байпас (обводной контактор), встроенный Modbus RTU (RS485), встроенная LCD панель управления, степень защиты IP20 | Устройства плавного пуска
1TL0003-0DB22-1JA4-Z | 24741 | 0 | Электродвигатель асинхронный общепромышленный, 0,55 кВт, 1500 об/мин, 80M, комби (B35), , 220/380 В | Асинхронные общепромышленные электродвигатели
Электродвигатель ОМТ4-RT 80A4 IE1 3081 | 7046 | 1 | Электродвигатель асинхронный общепромышленный, 0,55 кВт, 1500 об/мин, 80M, фланец (B5), , 220/380 В | Асинхронные общепромышленные электродвигатели
1TL0303-0EB02-1AA4-Z | 30092 | 0 | Электродвигатель асинхронный общепромышленный, 1,1 кВт, 1500 об/мин, 90S, Лапы (B3), , 220/380 В | Асинхронные общепромышленные электродвигатели
1LE0003-3AB23-3FB4 | 1326952 | 0 | Электродвигатель асинхронный общепромышленный, 132 кВт, 1500 об/мин, 315M, фланец (B5), PTC (3), 380/660В | Асинхронные общепромышленные электродвигатели
1LE0303-1DD33-3AB4 | 160684 | 0 | Электродвигатель асинхронный общепромышленный, 5,5 кВт, 750 об/мин, 160M, Лапы (B3), PTC (3), 380/660В | Асинхронные общепромышленные электродвигатели
PSM6H130CM15B241P8 | 69236.4 | 12 | Серводвигатель серии PSM6, без тормоза, 1,8 кВт, 400В, 1500об/мин, абсолютный энкодер, многооборотный 17 бит.
АИР160М8 | 49389.67 | 0 | Электродвигатель асинхронный общепромышленный, 11 кВт, 750 об/мин, габарит 160М, Лапы (B3), 380/660 В | Асинхронные общепромышленные электродвигатели
1LE0303-1CB03-3AB4 | 90155 | 0 | Электродвигатель асинхронный общепромышленный, 5,5 кВт, 1500 об/мин, 132S, Лапы (B3), PTC (3), 380/660В | Асинхронные общепромышленные электродвигатели
KJ118D08PAD355LY | 2137.2 | 185 | Индуктивный датчик KJ118-D08PA-D355-LY, никелированная латунь, заподлицо, диаметр М18, расстояние срабатывания 8 мм, PNP-НО, 3х проводное подключение, кабель 2 метра
1TL0003-1DB43-3FB4-Z | 156530 | 0 | Электродвигатель асинхронный общепромышленный, 15 кВт, 1500 об/мин, 160L, фланец (B5), PTC (3), 380/660В | Асинхронные общепромышленные электродвигатели
1LE0003-2CA23-3FB4 | 531858 | 0 | Электродвигатель асинхронный общепромышленный, 55 кВт, 3000 об/мин, 250M, фланец (B5), PTC (3), 380/660В | Асинхронные общепромышленные электродвигатели
CZF:38399601801800 | 63930.54 | 1 | Мод. комплект , 1XP8 001-01(HTL энкодер) , FS 228-315 | Запчасти для электродвигателей
1LE0003-2DC03-3AA4 | 687210 | 0 | Электродвигатель асинхронный общепромышленный, 45 кВт, 1000 об/мин, 280S, Лапы (B3), , 380/660В | Асинхронные общепромышленные электродвигатели
1TL0303-1AA42-1FB4 | 49618 | 1 | Электродвигатель асинхронный общепромышленный, 3 кВт, 3000 об/мин, 100L, фланец (B5), PTC (3), 220/380 В | Асинхронные общепромышленные электродвигатели
1LE1002-1BC23-4AA4-Z | 65705.13 | 4 | Электродвигатель асинхронный общепромышленный 2,2 кВт , 1000 об/мин, 112M , лапы (B3) , 400/690В | Асинхронные общепромышленные электродвигатели
RPB.40.22 | 9736.8 | 0 | Боковая панель раздельная; 2 секции; ГхВ: 400х2200мм
H03-2DA | 2270.4 | 0 | H03 Отверстия для слива конденсата. Применима лишь для моторов с вертикальным монтажным исполнением. Для монтажных исполнений IM B5 и IM B14 при выборе данной опции необходимо убедиться, что клеммная коробка находится сверху. Для других монтажных исполнений обратитесь к поставщику.
KJ130D16PBDS1248LY | 2816.4 | 117 | Индуктивный датчик KJ130-D16PB-DS1248-LY, никелированная латунь, заподлицо, диаметр М30, расстояние срабатывания 16 мм, PNP-НЗ, 3х проводное подключение, разъём M12
1LE93031DB433JA4 | 197742 | 0 | Асинхронный двигатель PROMPOWER 1LE9, номинальная мощность 15 кВт, номинальная частота вращения двигателя 1500 об/мин, габарит 160L, комби IM B35, номинальное напряжение 380/660 В
JLC1D2510F5AC110 | 570 | 10 | Контактор переменного тока JLC1-D25-10-F5 (AC110), номинальный ток 25A, 3 полюса, дополнительный контакт 1НО, напряжение катушки 110VAC | Контакторы
R10/R11/R12-1E | 39.6 | 0 | R10 Поворот клеммной коробки на 90º, кабельные отверстия с приводной стороны (DE) (Не применима для двигателей фланцевого монтажного исполнения для типоразмеров FS80~100, также не может быть совмещена с опцией H08). R11 Поворот клеммной коробки на 90º, кабельные отверстия с неприводной стороны (NDE) (Недоступно в случае размещения кабельными отверстиями вверх). R12 Поворот клеммной коробки на 180º.
1LE1002-0BA22-2NB4-Z | 26090.72 | 0 | Электродвигатель асинхронный общепромышленный 0.18кВт, 3000об/мин, 63M, комби (B34), PTC, 230/400В
1LE0003-2DB23-3AB4 | 710277 | 0 | Электродвигатель асинхронный общепромышленный, 90 кВт, 1500 об/мин, 280M, Лапы (B3), PTC (3), 380/660В | Асинхронные общепромышленные электродвигатели
PDBR30K18R5T2 | 28339.2 | 0 | Тормозной резистор PROMPOWER PDBR-30K-18R-5-T2, мощность 30 кВт, 18 Ом, ПВ 5% (120 с), IP 54, способ подключения: клеммная колодка, корпус из оцинкованной стали, габарит М4 (Ширина 140 мм; Высота 70 мм; Длина 460 мм) масса 7 кг. Датчик температуры PTC
PMP2AD2PTVED | 6502.8 | 15 | Левосторонний модуль ввода/вывода для PMP20/30, 2 канала 12 бит аналоговый вход напряжение (0-5В, 0-10В), 2 канала датчика РТ100 (-100-+500С) | Модули расширения ПЛК
1LE93031DA433AB4 | 200564.4 | 0 | Асинхронный двигатель PROMPOWER 1LE9, номинальная мощность 18.5 кВт, номинальная частота вращения двигателя 3000 об/мин, габарит 160L, лапы IM В3, номинальное напряжение 380/660 В, датчик PTC
1LE93031DA433FA4 | 199264.8 | 0 | Асинхронный двигатель PROMPOWER 1LE9, номинальная мощность 18.5 кВт, номинальная частота вращения двигателя 3000 об/мин, габарит 160L, фланец IM B5, номинальное напряжение 380/660 В
PH1102SFE | 32766 | 38 | Панель оператора PROMPOWER PH1-102S-FE. Диагональ 10,2". Экран TFT разрешение 1024*600. Встроенный Ethernet. Сетевые подключения Ethernet/RS232,RS422/RS485. Среда разработки PROMPOWER HMI Studio
1LE90031EC433JA4 | 262446 | 0 | Асинхронный двигатель PROMPOWER 1LE9, номинальная мощность 15 кВт, номинальная частота вращения двигателя 1000 об/мин, габарит 180L, комби IM B35, номинальное напряжение 380/660 В
R10/R11/R12-2B | 39.6 | 0 | R10 Поворот клеммной коробки на 90º, кабельные отверстия с приводной стороны (DE) (Не применима для двигателей фланцевого монтажного исполнения для типоразмеров FS80~100, также не может быть совмещена с опцией H08). R11 Поворот клеммной коробки на 90º, кабельные отверстия с неприводной стороны (NDE) (Недоступно в случае размещения кабельными отверстиями вверх). R12 Поворот клеммной коробки на 180º.
1LE1002-0CC32-2JA4-Z | 29811.72 | 0 | Электродвигатель асинхронный общепромышленный 0.25кВт, 1000об/мин, 71M, комби (B35), 230/400В | Асинхронные общепромышленные электродвигатели
1LE0003-3AD53-3JA4 | 1568529 | 0 | Электродвигатель асинхронный общепромышленный, 90 кВт, 750 об/мин, 315L, комби (B35), , 380/660В | Асинхронные общепромышленные электродвигатели
JLC1D2501F5AC110 | 570 | 98 | Контактор переменного тока JLC1-D25-01-F5 (AC110), номинальный ток 25A, 3 полюса, дополнительный контакт 1НЗ, напряжение катушки 110VAC | Контакторы
PDOTL0035810 | 0 | 0 | PD-OTL-0,035-810, дроссель 3-фазный моторный, номинальное напряжение 690В, индуктивность 0,035 мГн, номинальный ток 810 А, частота сети 50 Гц, степень защиты IP00 | Выходные дроссели
1LE93031AC421AA4 | 53557.2 | 2 | Асинхронный двигатель PROMPOWER 1LE9, номинальная мощность 1.5 кВт, номинальная частота вращения двигателя 1000 об/мин, габарит 100L, лапы IM В3, номинальное напряжение 220/380 В
1LE93030EC421JB4 | 46676.4 | 0 | Асинхронный двигатель PROMPOWER 1LE9, номинальная мощность 1.1 кВт, номинальная частота вращения двигателя 1000 об/мин, габарит 90L, комби IM B35, номинальное напряжение 220/380 В, датчик PTC
PD310A440K | 1619154 | 2 | Преобразователь частоты PROMPOWER PD310-A440K, номинальная мощность 400/450 кВт, напряжение питания 380 В, 3 фазы, номинальный ток 725/820 А, степень защиты IP20, встроенный ЭМС фильтр, встроенная панель управления, встроенный протокол Modbus RTU (RS485), 5 дискретных входов, 1 дискретный выход, 2 аналоговых входа (0-10 В, 0/4-20 мА), 1 аналоговый выход (0-10 В, 0/4-20 мА), 1 релейный выход, дискретные входы NPN/PNP, встроенный дроссель звена постоянного тока | Для высокоточных применений с возможностью подключения датчиков обратной связи
PPCABTS8040518.11170120 | 97011.6 | 0 | Шкаф электротехнический PPCABTS8040518.11170120. Корпус напольный серии PPCAB, ШхГхВ: 400х500х1800, сборка 1117-0120 в составе: Каркас шкафа ШхГхВ: 400х500х1800мм (рым-болты 4шт; монтаж. перемычки внутренний монтаж, по глубине 2шт); Сплошная дверь (с комфортной ручкой), угол открывания 180⁰; МП 3мм; Панель задняя сплошная; Потолочная панель; Панель основания в сборе с модульными полами
1LE1002-1CB23-4FF4-Z | 64968.7 | 0 | Электродвигатель асинхронный общепромышленный 7,5 кВт , 1500 об/мин , 132M , фланец (B5) , KTY, 400/690В | Асинхронные общепромышленные электродвигатели
1LE0003-2CC23-3JA4 | 510053 | 0 | Электродвигатель асинхронный общепромышленный, 37 кВт, 1000 об/мин, 250M, комби (B35), , 380/660В | Асинхронные общепромышленные электродвигатели
АИР132S4 | 25711.5 | 0 | Электродвигатель асинхронный общепромышленный, 7.5 кВт, 1500 об/мин, габарит 132S, Лапы (B3), 380/660 В | Асинхронные общепромышленные электродвигатели
CZF:38399603122300 | 427910.12 | 0 | Мод. комплект , 1LG4 (2 пол) , изолированные подшипники неприводная сторона 1.23.0 , FS 315 | Запчасти для электродвигателей
1LE0003-2DB23-3FB4 | 724393 | 0 | Электродвигатель асинхронный общепромышленный, 90 кВт, 1500 об/мин, 280M, фланец (B5), PTC (3), 380/660В | Асинхронные общепромышленные электродвигатели
1LE93031BA233FB4 | 74248.8 | 0 | Асинхронный двигатель PROMPOWER 1LE9, номинальная мощность 4 кВт, номинальная частота вращения двигателя 3000 об/мин, габарит 112М, фланец IM B5, номинальное напряжение 380/660 В, датчик PTC
PP.50.60.KV1.1 | 8047.2 | 0 | Потолочная панель с 1 вводом кабеля по глубине; ШхГ: 500х600мм
1LE0003-2BD03-3AA4 | 365614 | 0 | Электродвигатель асинхронный общепромышленный, 18,5 кВт, 750 об/мин, 225S, Лапы (B3), , 380/660В | Асинхронные общепромышленные электродвигатели
PDDC08680 | 41840.4 | 0 | PD-DC-0,86-80, сглаживающий дроссель для звена постоянного тока, номинальное напряжение до 750В (стандартно 230 В), индуктивность 0,86 мГн, номинальный ток 80А, частота пульсаций 300 Гц, степень защиты IP00 | Дроссели для цепей постоянного тока
1LE93031DA333JA4 | 188761.2 | 0 | Асинхронный двигатель PROMPOWER 1LE9, номинальная мощность 15 кВт, номинальная частота вращения двигателя 3000 об/мин, габарит 160M, комби IM B35, номинальное напряжение 380/660 В
1LE90032AA533FA4 | 352586.4 | 0 | Асинхронный двигатель PROMPOWER 1LE9, номинальная мощность 37 кВт, номинальная частота вращения двигателя 3000 об/мин, габарит 200L, фланец IM B5, номинальное напряжение 380/660 В
Комплект упругих элементов к N-EUPEX 80 | 2741.34 | 3 | К-т Упругих эл-тов муфты | Муфты и запчасти
KJ130D16PADS1248LY | 2816.4 | 84 | Индуктивный датчик KJ130-D16PA-DS1248-LY, никелированная латунь, заподлицо, диаметр М30, расстояние срабатывания 16 мм, PNP-НО, 3х проводное подключение, разъём M12
KJ118D08NBDS1248LY | 2137.2 | 132 | Индуктивный датчик KJ118-D08NB-DS1248-LY, никелированная латунь, заподлицо, диаметр М18, расстояние срабатывания 8 мм, NPN-НЗ, 3х проводное подключение, разъём M12
PP.50.50.KV1.1 | 7364.4 | 0 | Потолочная панель с 1 вводом кабеля по глубине; ШхГ: 500х500мм
1LE93030EA021JB4 | 45962.4 | 0 | Асинхронный двигатель PROMPOWER 1LE9, номинальная мощность 1.5 кВт, номинальная частота вращения двигателя 3000 об/мин, габарит 90S, комби IM B35, номинальное напряжение 220/380 В, датчик PTC
1LE93031AB521AA4 | 56742 | 0 | Асинхронный двигатель PROMPOWER 1LE9, номинальная мощность 3 кВт, номинальная частота вращения двигателя 1500 об/мин, габарит 100L, лапы IM В3, номинальное напряжение 220/380 В
PDBR110K8R100T2 | 1081152 | 0 | Тормозной резистор PROMPOWER PDBR-110K-8R-100-T2, мощность 110 кВт, 8 Ом, ПВ 100% (120 с), IP 54, способ подключения: клеммная колодка, корпус из оцинкованной стали, габарит Д200 (Ширина 420 мм; Высота 850 мм; Длина 975 мм) масса 170 кг. Датчик температуры PTC
1LE90031EC433AB4 | 255153.6 | 0 | Асинхронный двигатель PROMPOWER 1LE9, номинальная мощность 15 кВт, номинальная частота вращения двигателя 1000 об/мин, габарит 180L, лапы IM В3, номинальное напряжение 380/660 В, датчик PTC
JLP1D1201BDDC24 | 1041.6 | 89 | Контактор переменного тока JLP1-D12-01-BD (DC24), номинальный ток 12A, 3 полюса, дополнительный контакт 1НЗ, напряжение катушки 24VDC | Контакторы
1LE1502-3AB03-4AB4-Z | 1400571.18 | 0 | Электродвигатель асинхронный общепромышленный 110кВт, 1500об/мин, 315S, лапы (B3), PTC, 400/690В | Асинхронные общепромышленные электродвигатели
1LE0303-1DB43-3JA4 | 180446 | 0 | Электродвигатель асинхронный общепромышленный, 15 кВт, 1500 об/мин, 160L, комби (B35), , 380/660В | Асинхронные общепромышленные электродвигатели
1LE0303-0EC42-1AA4 | 36042 | 0 | Электродвигатель асинхронный общепромышленный, 1,1 кВт, 1000 об/мин, 90L, Лапы (B3), , 220/380 В | Асинхронные общепромышленные электродвигатели
PP.50.60.KV1 | 7593.6 | 0 | Потолочная панель с 1 вводом кабеля по ширине; ШхГ: 500х600мм
1LE93031DA433JA4 | 205128 | 0 | Асинхронный двигатель PROMPOWER 1LE9, номинальная мощность 18.5 кВт, номинальная частота вращения двигателя 3000 об/мин, габарит 160L, комби IM B35, номинальное напряжение 380/660 В
PP.60.100.4KV | 9074.4 | 0 | Панель потолочная с 4 кабельными вводами, для ШхГ: 600х1000мм
1LE93030EC021AB4 | 42098.4 | 0 | Асинхронный двигатель PROMPOWER 1LE9, номинальная мощность 0.75 кВт, номинальная частота вращения двигателя 1000 об/мин, габарит 90S, лапы IM B3, номинальное напряжение 220/380 В, датчик PTC
PPCABTS8040418.11170120 | 96362.4 | 0 | Шкаф электротехнический PPCABTS8040418.11170120. Корпус напольный серии PPCAB, ШхГхВ: 400х400х1800, сборка 1117-0120 в составе: Каркас шкафа ШхГхВ: 400х400х1800мм (рым-болты 4шт; монтаж. перемычки внутренний монтаж, по глубине 2шт); Сплошная дверь (с комфортной ручкой), угол открывания 180⁰; МП 3мм; Панель задняя сплошная; Потолочная панель; Панель основания в сборе с модульными полами
1LE93030DC321JA4 | 32850 | 0 | Асинхронный двигатель PROMPOWER 1LE9, номинальная мощность 0.55 кВт, номинальная частота вращения двигателя 1000 об/мин, габарит 80M, комби IM B35, номинальное напряжение 220/380 В
1LE93030EA421AB4 | 46060.8 | 0 | Асинхронный двигатель PROMPOWER 1LE9, номинальная мощность 2.2 кВт, номинальная частота вращения двигателя 3000 об/мин, габарит 90L, лапы IM B3, номинальное напряжение 220/380 В, датчик PTC
1LE90031EC433FA4 | 254947.2 | 0 | Асинхронный двигатель PROMPOWER 1LE9, номинальная мощность 15 кВт, номинальная частота вращения двигателя 1000 об/мин, габарит 180L, фланец IM B5, номинальное напряжение 380/660 В
P2S10040T7BA | 19844.4 | 10 | Устройство плавного пуска PROMPOWER P2S-100-4-0T7-B-A, номинальное напряжение 400 В, мощность 0,75 кВт, номинальный ток 1,5 А, напряжение управления 100...240 В АС, встроенный байпас (обводной контактор), степень защиты IP20 | Устройства плавного пуска
N01-3AA | 10224 | 0 | N01 Температурный класс 155 (F), используемый по 155 (F) с учетом сервис-фактора (SF1.15) FS80~160 (FS - Типоразмер двигателя).
1LE93030EC021FA4 | 37630.8 | 0 | Асинхронный двигатель PROMPOWER 1LE9, номинальная мощность 0.75 кВт, номинальная частота вращения двигателя 1000 об/мин, габарит 90S, фланец IM B5, номинальное напряжение 220/380 В
PSM6H130CM15BZ241P8 | 82137.6 | 3 | Серводвигатель серии PSM6, с тормозом, 1,8 кВт, 400В, 1500об/мин, абсолютный энкодер, многооборотный 17 бит.
1LE93031BC221FB4 | 72324 | 0 | Асинхронный двигатель PROMPOWER 1LE9, номинальная мощность 2.2 кВт, номинальная частота вращения двигателя 1000 об/мин, габарит 112М, фланец IM B5, номинальное напряжение 220/380 В, датчик PTC
1LE90032AC433FB4 | 324092.4 | 0 | Асинхронный двигатель PROMPOWER 1LE9, номинальная мощность 18.5 кВт, номинальная частота вращения двигателя 1000 об/мин, габарит 200L, фланец IM B5, номинальное напряжение 380/660 В, датчик PTC
ESM263C401 | 702 | 43 | Автоматический выключатель ESM2-63/C40/1 (6kA), 40A, характеристика C, количество полюсов: 1P
1LE93031DA333FB4 | 188575.2 | 0 | Асинхронный двигатель PROMPOWER 1LE9, номинальная мощность 15 кВт, номинальная частота вращения двигателя 3000 об/мин, габарит 160M, фланец IM B5, номинальное напряжение 380/660 В, датчик PTC
PDBR7K580R10 | 11943.6 | 0 | Тормозной резистор PROMPOWER PDBR-7K5-80R-10, мощность 7,5 кВт, 80 Ом, ПВ 10% (120 с), IP 54, способ подключения: клеммная колодка, корпус из оцинкованной стали, габарит М2 (Ширина 80 мм; Высота 65 мм; Длина 460 мм) масса 4 кг.
1LE1001-1BB23-4AB4-Z | 41721.06 | 0 | Электродвигатель асинхронный общепромышленный 4 кВт, 1500 об/мин, 112M, лапы IM B3, PTC , 400/690В | Асинхронные общепромышленные электродвигатели
PP.60.120.KV1 | 9889.2 | 0 | Потолочная панель с 1 вводом кабеля по ширине; ШхГ: 600х1200мм
MDR2024 | 1598.4 | 482 | Импульсный источник питания PROMPOWER MDR-20-24 в пластиковом корпусе, напряжение на выходе 24 В постоянного тока, номинальный ток 1 A, номинальная мощность 20 Вт. Входное напряжение 85-264 В переменного тока (120-370 В постоянного тока) | Блоки питания MDR в пластиковом корпусе
PP.60.120.KV2.1 | 15708 | 0 | Потолочная панель с 2 вводами кабеля по глубине; ШхГ: 600х1200мм
1LE93031CC333AB4 | 116250 | 0 | Асинхронный двигатель PROMPOWER 1LE9, номинальная мощность 5.5 кВт, номинальная частота вращения двигателя 1000 об/мин, габарит 132M, лапы IM В3, номинальное напряжение 380/660 В, датчик PTC
1LE93031DB233FB4 | 171266.4 | 0 | Асинхронный двигатель PROMPOWER 1LE9, номинальная мощность 11 кВт, номинальная частота вращения двигателя 1500 об/мин, габарит 160M, фланец IM B5, номинальное напряжение 380/660 В, датчик PTC
PMP2AD2DAVED | 7566 | 15 | Левый модуль расширения для PMP20/30, вход напряжения 2CH 12 бит, выход напряжения 2CH 10 бит | Модули расширения ПЛК
1LE90031ED433JB4 | 267651.6 | 0 | Асинхронный двигатель PROMPOWER 1LE9, номинальная мощность 11 кВт, номинальная частота вращения двигателя 750 об/мин, габарит 180L, комби IM B35, номинальное напряжение 380/660 В, датчик PTC
PDOTL276 | 16777.2 | 0 | PD-OTL-2,7-6, дроссель 3-фазный моторный, номинальное напряжение 400В, индуктивность 2,7 мГн, номинальный ток 6А, частота сети 50 Гц, частота ШИМ 3…16 кГц, степень защиты IP00 | Выходные дроссели
PD310A4750L | 329858.4 | 0 | Преобразователь частоты PROMPOWER PD310-A4750L, номинальная мощность 75/90 кВт, напряжение питания 380 В, 3 фазы, номинальный ток 150/176 А, степень защиты IP20, встроенный ЭМС фильтр, встроенная панель управления, встроенный протокол Modbus RTU (RS485), 5 дискретных входов, 1 дискретный выход, 2 аналоговых входа (0-10 В, 0/4-20 мА), 1 аналоговый выход (0-10 В, 0/4-20 мА), 1 релейный выход, дискретные входы NPN/PNP, встроенный дроссель звена постоянного тока | Для высокоточных применений с возможностью подключения датчиков обратной связи
6SE6430-2UD32-2DA0 | 56364 | 3 | MicroMaster430 без ф-ра,380-480В,3 ф,75кВт,110%59с,150%1с | Для насосных и вентиляторных применений (переменный момент)
1LE1002-1CC03-4JA4-Z | 91335.3 | 0 | Электродвигатель асинхронный общепромышленный 3кВт, 1000об/мин, 132S, комби (B35), 400/690В | Асинхронные общепромышленные электродвигатели
PDOTL543 | 16471.2 | 0 | PD-OTL-5,4-3, дроссель 3-фазный моторный, номинальное напряжение 400В, индуктивность 5,4 мГн, номинальный ток 3А, частота сети 50 Гц, частота ШИМ 3…16 кГц, степень защиты IP00 | Выходные дроссели
1LE90031ED433FA4 | 254947.2 | 0 | Асинхронный двигатель PROMPOWER 1LE9, номинальная мощность 11 кВт, номинальная частота вращения двигателя 750 об/мин, габарит 180L, фланец IM B5, номинальное напряжение 380/660 В
1LE90032DA033FA4 | 714499.2 | 0 | Асинхронный двигатель PROMPOWER 1LE9, номинальная мощность 75 кВт, номинальная частота вращения двигателя 3000 об/мин, габарит 280S, фланец IM B5, номинальное напряжение 380/660 В
1LE0303-1CC23-3JB4 | 102372 | 0 | Электродвигатель асинхронный общепромышленный, 4 кВт, 1000 об/мин, 132M, комби (B35), PTC (3), 380/660В | Асинхронные общепромышленные электродвигатели
PP.50.60 | 5516.4 | 0 | Потолочная панель сплошная; ШхГ: 500х600мм
1LE93031DD233JB4 | 168141.6 | 0 | Асинхронный двигатель PROMPOWER 1LE9, номинальная мощность 4 кВт, номинальная частота вращения двигателя 750 об/мин, габарит 160M, комби IM B35, номинальное напряжение 380/660 В, датчик PTC
1LE0022-1DB23-3AB4 | 146013.67 | 1 | Электродвигатель асинхронный общепромышленный, 11 кВт, 1500 об/мин, 160M, Лапы (B3), PTC, 380/660В | Асинхронные общепромышленные электродвигатели
PD310D4185B | 134476.8 | 8 | Преобразователь частоты PROMPOWER PD310-D4185B, номинальная мощность 18,5 кВт, напряжение питания 380 В, 3 фазы, номинальный ток 37 А, степень защиты IP54, встроенный ЭМС фильтр, встроенный тормозной модуль (прерыватель), встроенная панель управления, встроенный протокол Modbus RTU (RS485), 5 дискретных входов, 1 дискретный выход, 2 аналоговых входа (0-10 В, 0/4-20 мА), 1 аналоговый выход (0-10 В, 0/4-20 мА), 1 релейный выход, дискретные входы NPN/PNP | Преобразователи частоты со степенью защиты IP54
1LE90031EB233JA4 | 248067.6 | 0 | Асинхронный двигатель PROMPOWER 1LE9, номинальная мощность 18.5 кВт, номинальная частота вращения двигателя 1500 об/мин, габарит 180M, комби IM B35, номинальное напряжение 380/660 В
PP.60.100.KV2.1 | 13586.4 | 0 | Потолочная панель с 2 вводами кабеля по глубине; ШхГ: 600х1000мм
1LE90033BD333AA4 | 2686538.4 | 0 | Асинхронный двигатель PROMPOWER 1LE9, номинальная мощность 160 кВт, номинальная частота вращения двигателя 750 об/мин, габарит 355M, лапы IM В3, номинальное напряжение 380/660 В
1LE1001-1DA43-4AB4-Z | 114831.46 | 0 | Электродвигатель асинхронный общепромышленный 18,5 кВт , 3000 об/мин , 160L , лапы (B3) , PTC , 400/690В | Асинхронные общепромышленные электродвигатели
1LE0303-1BA23-3AA4 | 61768 | 0 | Электродвигатель асинхронный общепромышленный, 4 кВт, 3000 об/мин, 112M, Лапы (B3), , 380/660В | Асинхронные общепромышленные электродвигатели
1LE1001-1BA23-4AA4-Z | 38755.46 | 0 | Электродвигатель асинхронный общепромышленный 4 кВт , 3000 об/мин , 112M , лапы (B3) , 400/690В | Асинхронные общепромышленные электродвигатели
1LE0003-1EA23-3FA4 | 227536 | 0 | Электродвигатель асинхронный общепромышленный, 22 кВт, 3000 об/мин, 180M, фланец (B5), , 380/660В | Асинхронные общепромышленные электродвигатели
PMP01E16X | 5988 | 26 | Модуль расширения для PMP301 и PMP-SEC. 16 входов(NPN). Питание 24VDC.
PP.50.80.KV1.1 | 9415.2 | 0 | Потолочная панель с 1 вводом кабеля по глубине; ШхГ: 500х800мм
PP.60.120 | 7795.2 | 0 | Потолочная панель сплошная; ШхГ: 600х1200мм
1LE93031CB033AB4 | 98798.4 | 0 | Асинхронный двигатель PROMPOWER 1LE9, номинальная мощность 5.5 кВт, номинальная частота вращения двигателя 1500 об/мин, габарит 132S, лапы IM B3, номинальное напряжение 380/660 В, датчик PTC
1LE90031EC433FB4 | 260150.4 | 0 | Асинхронный двигатель PROMPOWER 1LE9, номинальная мощность 15 кВт, номинальная частота вращения двигателя 1000 об/мин, габарит 180L, фланец IM B5, номинальное напряжение 380/660 В, датчик PTC
1LE90031EC433JB4 | 267651.6 | 0 | Асинхронный двигатель PROMPOWER 1LE9, номинальная мощность 15 кВт, номинальная частота вращения двигателя 1000 об/мин, габарит 180L, комби IM B35, номинальное напряжение 380/660 В, датчик PTC
JLC1D3201AC220 | 904.8 | 114 | Контактор переменного тока JLC1-D32-01 (AC220), номинальный ток 32A, 3 полюса, дополнительный контакт 1НЗ, напряжение катушки 220VAC | Контакторы
PP.60.120.KBM | 7359.6 | 0 | Потолочная панель под мембранные кабельные ввода, для ШхГ: 600х1200мм
1LE93031CB233JA4 | 111454.8 | 0 | Асинхронный двигатель PROMPOWER 1LE9, номинальная мощность 7.5 кВт, номинальная частота вращения двигателя 1500 об/мин, габарит 132M, комби IM B35, номинальное напряжение 380/660 В
1LE1002-1CB22-2JA4-Z | 121670.6 | 0 | Электродвигатель асинхронный общепромышленный 7.5кВт, 1500об/мин, 132M, комби (B35), 230/400В | Асинхронные общепромышленные электродвигатели
1LE0003-2D023-3JA4 | 634657 | 0 | Электродвигатель асинхронный общепромышленный, 45 кВт, 750 об/мин, 280M, комби (B35), , 380/660В | Асинхронные общепромышленные электродвигатели
ECF.50.20 | 5985.6 | 0 | Панель цоколя передняя (+углы), вентилируемая; 2шт; ШхВ: 500х200мм
NDR10024 | 2799.6 | 636 | Импульсный источник питания PROMPOWER NDR-100-24 в металлическом корпусе, напряжение на выходе 24 В постоянного тока, номинальный ток 4.1 А, номинальная мощность 100 Вт. Входное напряжение 85-264 В переменного тока (120-370 В постоянного тока) | Блоки питания NDR в металлическом корпусе
1LE93031DD333AA4 | 170880 | 0 | Асинхронный двигатель PROMPOWER 1LE9, номинальная мощность 5.5 кВт, номинальная частота вращения двигателя 750 об/мин, габарит 160M, лапы IM В3, номинальное напряжение 380/660 В
PPCABTS8101014.21170120 | 128824.8 | 0 | Шкаф электротехнический PPCABTS8101014.21170120. Корпус напольный серии PPCAB, ШхГхВ: 1000х1000х1400, сборка 2117-0120 в составе: Каркас шкафа ШхГхВ: 1000х1000х1400мм (рым-болты 4шт; монтаж. перемычки внутренний монтаж, по глубине 2шт); Двухстворчатая дверь (с комфортной ручкой), угол открывания 180⁰; МП 3мм; Панель задняя сплошная; Потолочная панель; Панель основания в сборе с модульными полами
1LE93031BB233JA4 | 71048.4 | 0 | Асинхронный двигатель PROMPOWER 1LE9, номинальная мощность 4 кВт, номинальная частота вращения двигателя 1500 об/мин, габарит 112М, комби IM B35, номинальное напряжение 380/660 В
NDR24012 | 5079.6 | 119 | Импульсный источник питания PROMPOWER NDR-240-12 в металлическом корпусе, напряжение на выходе 12 В постоянного тока, номинальный ток 20 А, номинальная мощность 240 Вт. Входное напряжение 85-264 В переменного тока (120-370 В постоянного тока) | Блоки питания NDR в металлическом корпусе
1LE93031CD021JA4 | 97360.8 | 0 | Асинхронный двигатель PROMPOWER 1LE9, номинальная мощность 2.2 кВт, номинальная частота вращения двигателя 750 об/мин, габарит 132S, комби IM B35, номинальное напряжение 220/380 В
1LE90031EC433AA4 | 249949.2 | 3 | Асинхронный двигатель PROMPOWER 1LE9, номинальная мощность 15 кВт, номинальная частота вращения двигателя 1000 об/мин, габарит 180L, лапы IM В3, номинальное напряжение 380/660 В
1LE90032AA533FB4 | 357554.4 | 0 | Асинхронный двигатель PROMPOWER 1LE9, номинальная мощность 37 кВт, номинальная частота вращения двигателя 3000 об/мин, габарит 200L, фланец IM B5, номинальное напряжение 380/660 В, датчик PTC
PP.60.120.4KV | 9530.4 | 0 | Панель потолочная с 4 кабельными вводами, для ШхГ: 600х1200мм
1LE1002-1AB42-2FA4-Z | 52766.02 | 0 | Электродвигатель асинхронный общепромышленный 2.2кВт, 1500об/мин, 100L, фланец (B5), 230/400В | Асинхронные общепромышленные электродвигатели
PP.60.100.KV2 | 10270.8 | 0 | Потолочная панель с 2 вводами кабеля по ширине; ШхГ: 600х1000мм
PDDC018400 | 100131.6 | 0 | PD-DC-0,18-400, сглаживающий дроссель для звена постоянного тока, номинальное напряжение до 750В (стандартно 230 В), индуктивность 0,18 мГн, номинальный ток 400А, частота пульсаций 300 Гц, степень защиты IP00 | Дроссели для цепей постоянного тока
PD310A4370L | 184140 | 0 | Преобразователь частоты PROMPOWER PD310-A4370L, номинальная мощность 37/45 кВт, напряжение питания 380 В, 3 фазы, номинальный ток 75/91 А, степень защиты IP20, встроенный ЭМС фильтр, встроенная панель управления, встроенный протокол Modbus RTU (RS485), 5 дискретных входов, 1 дискретный выход, 2 аналоговых входа (0-10 В, 0/4-20 мА), 1 аналоговый выход (0-10 В, 0/4-20 мА), 1 релейный выход, дискретные входы NPN/PNP, встроенный дроссель звена постоянного тока | Для высокоточных применений с возможностью подключения датчиков обратной связи
PDOTL014110 | 47146.8 | 0 | PD-OTL-0,14-110, дроссель 3-фазный моторный, номинальное напряжение 400В, индуктивность 0,14 мГн, номинальный ток 110А, частота сети 50 Гц, частота ШИМ 3…16 кГц, степень защиты IP00 | Выходные дроссели
1LE90032AA533AA4 | 345673.2 | 1 | Асинхронный двигатель PROMPOWER 1LE9, номинальная мощность 37 кВт, номинальная частота вращения двигателя 3000 об/мин, габарит 200L, лапы IM В3, номинальное напряжение 380/660 В
1LE90032DA033JB4 | 740480.4 | 0 | Асинхронный двигатель PROMPOWER 1LE9, номинальная мощность 75 кВт, номинальная частота вращения двигателя 3000 об/мин, габарит 280S, комби IM B35, номинальное напряжение 380/660 В, датчик PTC
PP.60.40.KV1 | 7784.4 | 0 | Потолочная панель с 1 вводом кабеля по ширине; ШхГ: 600х400мм
1LE1002-0EB02-2AB4-Z | 40596.52 | 0 | Электродвигатель асинхронный общепромышленный 1.1кВт, 1500об/мин, 90S, лапы (B3), PTC, 230/400В | Асинхронные общепромышленные электродвигатели
PDOTL06842 | 0 | 0 | PD-OTL-0,68-42, дроссель 3-фазный моторный, номинальное напряжение 690В, индуктивность 0,68 мГн, номинальный ток 42 А, частота сети 50 Гц, степень защиты IP00 | Выходные дроссели
1LE93031CC021AA4 | 92724 | 5 | Асинхронный двигатель PROMPOWER 1LE9, номинальная мощность 3 кВт, номинальная частота вращения двигателя 1000 об/мин, габарит 132S, лапы IM B3, номинальное напряжение 220/380 В
1LE90032AC533AA4 | 344275.2 | 0 | Асинхронный двигатель PROMPOWER 1LE9, номинальная мощность 22 кВт, номинальная частота вращения двигателя 1000 об/мин, габарит 200L, лапы IM В3, номинальное напряжение 380/660 В
1LE90032BB233AB4 | 442731.6 | 0 | Асинхронный двигатель PROMPOWER 1LE9, номинальная мощность 45 кВт, номинальная частота вращения двигателя 1500 об/мин, габарит 225M, лапы IM В3, номинальное напряжение 380/660 В, датчик PTC
PPCABTS8040622.11170120 | 101640 | 0 | Шкаф электротехнический PPCABTS8040622.11170120. Корпус напольный серии PPCAB, ШхГхВ: 400х600х2200, сборка 1117-0120 в составе: Каркас шкафа ШхГхВ: 400х600х2200мм (рым-болты 4шт; монтаж. перемычки внутренний монтаж, по глубине 2шт); Сплошная дверь (с комфортной ручкой), угол открывания 180⁰; МП 3мм; Панель задняя сплошная; Потолочная панель; Панель основания в сборе с модульными полами
1LE93031DB433AA4 | 188325.6 | 1 | Асинхронный двигатель PROMPOWER 1LE9, номинальная мощность 15 кВт, номинальная частота вращения двигателя 1500 об/мин, габарит 160L, лапы IM В3, номинальное напряжение 380/660 В
PP.60.100.KV1.1 | 11181.6 | 0 | Потолочная панель с 1 вводом кабеля по глубине; ШхГ: 600х1000мм
PMP2AD2DAAED | 7566 | 15 | Левый модуль расширения для PMP20/30, токовый вход 2CH 12 бит, токовый выход 2CH 10 бит | Модули расширения ПЛК
PPCABTS8080422.11170120 | 114703.2 | 0 | Шкаф электротехнический PPCABTS8080422.11170120. Корпус напольный серии PPCAB, ШхГхВ: 800х400х2200, сборка 1117-0120 в составе: Каркас шкафа ШхГхВ: 800х400х2200мм (рым-болты 4шт; монтаж. перемычки внутренний монтаж, по глубине 2шт); Сплошная дверь (с комфортной ручкой), угол открывания 180⁰; МП 3мм; Панель задняя сплошная; Потолочная панель; Панель основания в сборе с модульными полами
1LE1002-0CB22-2FB4-Z | 11167.39 | 0 | Электродвигатель асинхронный общепромышленный 0,25 кВт , 1500 об/мин , 71M , фланец (B5) , PTC, 230/400 В | Асинхронные общепромышленные электродвигатели
1LE93031CA033AB4 | 97929.6 | 0 | Асинхронный двигатель PROMPOWER 1LE9, номинальная мощность 5.5 кВт, номинальная частота вращения двигателя 3000 об/мин, габарит 132S, лапы IM B3, номинальное напряжение 380/660 В, датчик PTC
1LE90032AA433AB4 | 332902.8 | 0 | Асинхронный двигатель PROMPOWER 1LE9, номинальная мощность 30 кВт, номинальная частота вращения двигателя 3000 об/мин, габарит 200L, лапы IM В3, номинальное напряжение 380/660 В, датчик PTC
1LE90032DD033JA4 | 695492.4 | 0 | Асинхронный двигатель PROMPOWER 1LE9, номинальная мощность 37 кВт, номинальная частота вращения двигателя 750 об/мин, габарит 280S, комби IM B35, номинальное напряжение 380/660 В
PPCABTS8040420.11170120 | 98184 | 0 | Шкаф электротехнический PPCABTS8040420.11170120. Корпус напольный серии PPCAB, ШхГхВ: 400х400х2000, сборка 1117-0120 в составе: Каркас шкафа ШхГхВ: 400х400х2000мм (рым-болты 4шт; монтаж. перемычки внутренний монтаж, по глубине 2шт); Сплошная дверь (с комфортной ручкой), угол открывания 180⁰; МП 3мм; Панель задняя сплошная; Потолочная панель; Панель основания в сборе с модульными полами
1LE90032BA233JB4 | 481076.4 | 0 | Асинхронный двигатель PROMPOWER 1LE9, номинальная мощность 45 кВт, номинальная частота вращения двигателя 3000 об/мин, габарит 225M, комби IM B35, номинальное напряжение 380/660 В, датчик PTC
PO.100.120.VK2 | 22746 | 0 | Панель основания с 2 щеточными вводами; ШхГ: 1000х1200мм
PP.50.100.KV1.1 | 10782 | 0 | Потолочная панель с 1 вводом кабеля по глубине; ШхГ: 500х1000мм
1LE90032AC433FA4 | 318886.8 | 0 | Асинхронный двигатель PROMPOWER 1LE9, номинальная мощность 18.5 кВт, номинальная частота вращения двигателя 1000 об/мин, габарит 200L, фланец IM B5, номинальное напряжение 380/660 В
PPCABTS8040814.11170120 | 95658 | 0 | Шкаф электротехнический PPCABTS8040814.11170120. Корпус напольный серии PPCAB, ШхГхВ: 400х800х1400, сборка 1117-0120 в составе: Каркас шкафа ШхГхВ: 400х800х1400мм (рым-болты 4шт; монтаж. перемычки внутренний монтаж, по глубине 2шт); Сплошная дверь (с комфортной ручкой), угол открывания 180⁰; МП 3мм; Панель задняя сплошная; Потолочная панель; Панель основания в сборе с модульными полами
1LE90032CD233FA4 | 568832.4 | 0 | Асинхронный двигатель PROMPOWER 1LE9, номинальная мощность 30 кВт, номинальная частота вращения двигателя 750 об/мин, габарит 250M, фланец IM B5, номинальное напряжение 380/660 В
PP.50.80.KBM | 5979.6 | 0 | Потолочная панель под мембранные кабельные ввода, для ШхГ: 500х800мм
R10/R11/R12-2A | 39.6 | 0 | R10 Поворот клеммной коробки на 90º, кабельные отверстия с приводной стороны (DE) (Не применима для двигателей фланцевого монтажного исполнения для типоразмеров FS80~100, также не может быть совмещена с опцией H08). R11 Поворот клеммной коробки на 90º, кабельные отверстия с неприводной стороны (NDE) (Недоступно в случае размещения кабельными отверстиями вверх). R12 Поворот клеммной коробки на 180º.
PP.60.120.KV2 | 10735.2 | 0 | Потолочная панель с 2 вводами кабеля по ширине; ШхГ: 600х1200мм
PD310D4015BS | 89668.8 | 0 | Преобразователь частоты PROMPOWER PD310-D4015BS, номинальная мощность 1,5 кВт, напряжение питания 380 В, 3 фазы, номинальный ток 3,8 А, степень защиты IP54, встроенный ЭМС фильтр, встроенный тормозной модуль (прерыватель), встроенная панель управления, встроенный протокол Modbus RTU (RS485), 5 дискретных входов, 1 дискретный выход, 2 аналоговых входа (0-10 В, 0/4-20 мА), 1 аналоговый выход (0-10 В, 0/4-20 мА), 1 релейный выход, дискретные входы NPN/PNP, нержавеющая сталь | Преобразователи частоты со степенью защиты IP54
1LE90032AC433JA4 | 328266 | 0 | Асинхронный двигатель PROMPOWER 1LE9, номинальная мощность 18.5 кВт, номинальная частота вращения двигателя 1000 об/мин, габарит 200L, комби IM B35, номинальное напряжение 380/660 В
1LE90032DA033FB4 | 719466 | 0 | Асинхронный двигатель PROMPOWER 1LE9, номинальная мощность 75 кВт, номинальная частота вращения двигателя 3000 об/мин, габарит 280S, фланец IM B5, номинальное напряжение 380/660 В, датчик PTC
1LE90032DC033FA4 | 768147.6 | 0 | Асинхронный двигатель PROMPOWER 1LE9, номинальная мощность 45 кВт, номинальная частота вращения двигателя 1000 об/мин, габарит 280S, фланец IM B5, номинальное напряжение 380/660 В
1LE90033AB033FA4 | 1293933.6 | 0 | Асинхронный двигатель PROMPOWER 1LE9, номинальная мощность 110 кВт, номинальная частота вращения двигателя 1500 об/мин, габарит 315S, фланец IM B5, номинальное напряжение 380/660 В
PP.60.100.KV1 | 9363.6 | 0 | Потолочная панель с 1 вводом кабеля по ширине; ШхГ: 600х1000мм
PD310D4015B | 51194.4 | 16 | Преобразователь частоты PROMPOWER PD310-D4015B, номинальная мощность 1,5 кВт, напряжение питания 380 В, 3 фазы, номинальный ток 3,8 А, степень защиты IP54, встроенный ЭМС фильтр, встроенный тормозной модуль (прерыватель), встроенная панель управления, встроенный протокол Modbus RTU (RS485), 5 дискретных входов, 1 дискретный выход, 2 аналоговых входа (0-10 В, 0/4-20 мА), 1 аналоговый выход (0-10 В, 0/4-20 мА), 1 релейный выход, дискретные входы NPN/PNP | Преобразователи частоты со степенью защиты IP54
1LE90032CD233JA4 | 585564 | 0 | Асинхронный двигатель PROMPOWER 1LE9, номинальная мощность 30 кВт, номинальная частота вращения двигателя 750 об/мин, габарит 250M, комби IM B35, номинальное напряжение 380/660 В
1LE90032DA233FA4 | 819177.6 | 0 | Асинхронный двигатель PROMPOWER 1LE9, номинальная мощность 90 кВт, номинальная частота вращения двигателя 3000 об/мин, габарит 280M, фланец IM B5, номинальное напряжение 380/660 В
PDBR37K18R100T2 | 313897.2 | 0 | Тормозной резистор PROMPOWER PDBR-37K-18R-100-T2, мощность 37 кВт, 18 Ом, ПВ 100% (120 с), IP 54, способ подключения: клеммная колодка, корпус из оцинкованной стали, габарит Д94 (Ширина 240 мм; Высота 630 мм; Длина 835 мм) масса 60 кг. Датчик температуры PTC
1LE90032DB233AA4 | 773394 | 0 | Асинхронный двигатель PROMPOWER 1LE9, номинальная мощность 90 кВт, номинальная частота вращения двигателя 1500 об/мин, габарит 280M, лапы IM В3, номинальное напряжение 380/660 В
1LE90221EA233AA4 | 244459.2 | 14 | 22 кВт, 3000 об/мин, 180M, лапы (B3), 380/660В | Асинхронные общепромышленные электродвигатели
1LE90032AD533FA4 | 331509.6 | 0 | Асинхронный двигатель PROMPOWER 1LE9, номинальная мощность 15 кВт, номинальная частота вращения двигателя 750 об/мин, габарит 200L, фланец IM B5, номинальное напряжение 380/660 В
1LE90032BB033AB4 | 396273.6 | 0 | Асинхронный двигатель PROMPOWER 1LE9, номинальная мощность 37 кВт, номинальная частота вращения двигателя 1500 об/мин, габарит 225S, лапы IM В3, номинальное напряжение 380/660 В, датчик PTC
PD101A4007 | 6702 | 260 | Преобразователь частоты PROMPOWER PD101-A4007, номинальная мощность 0,75 кВт, напряжение питания 380 В, 3 фазы, номинальный ток 3 А, степень защиты IP20, встроенный ЭМС фильтр, встроенный тормозной модуль (прерыватель), встроенная панель управления, встроенный протокол Modbus RTU (RS485), 4 дискретных входа, 1 аналоговый вход (0-10 В, 0/4-20 мА), 1 выходное реле, дискретные входы NPN | Для общепромышленного применения
1LE90032CD233JB4 | 590768.4 | 0 | Асинхронный двигатель PROMPOWER 1LE9, номинальная мощность 30 кВт, номинальная частота вращения двигателя 750 об/мин, габарит 250M, комби IM B35, номинальное напряжение 380/660 В, датчик PTC
KJ208D02NBD345LY | 2137.2 | 129 | Индуктивный датчик KJ208-D02NB-D345-LY, нержавеющая сталь, заподлицо, диаметр М8, расстояние срабатывания 2 мм, NPN-НЗ, 3х проводное подключение, кабель 2 метра
1TL0003-1AC42-1JB4-Z | 48745 | 0 | Электродвигатель асинхронный общепромышленный, 1,5 кВт, 1000 об/мин, 100L, комби (B35), PTC (3), 220/380 В | Асинхронные общепромышленные электродвигатели
1LE90032DA233FB4 | 824145.6 | 0 | Асинхронный двигатель PROMPOWER 1LE9, номинальная мощность 90 кВт, номинальная частота вращения двигателя 3000 об/мин, габарит 280M, фланец IM B5, номинальное напряжение 380/660 В, датчик PTC
1LE90032AC433AA4 | 312634.8 | 0 | Асинхронный двигатель PROMPOWER 1LE9, номинальная мощность 18.5 кВт, номинальная частота вращения двигателя 1000 об/мин, габарит 200L, лапы IM В3, номинальное напряжение 380/660 В
PD310D4040B | 63332.4 | 8 | Преобразователь частоты PROMPOWER PD310-D4040B, номинальная мощность 4,0 кВт, напряжение питания 380 В, 3 фазы, номинальный ток 9 А, степень защиты IP54, встроенный ЭМС фильтр, встроенный тормозной модуль (прерыватель), встроенная панель управления, встроенный протокол Modbus RTU (RS485), 5 дискретных входов, 1 дискретный выход, 2 аналоговых входа (0-10 В, 0/4-20 мА), 1 аналоговый выход (0-10 В, 0/4-20 мА), 1 релейный выход, дискретные входы NPN/PNP | Преобразователи частоты со степенью защиты IP54
1LE90032BD033AB4 | 405866.4 | 0 | Асинхронный двигатель PROMPOWER 1LE9, номинальная мощность 18.5 кВт, номинальная частота вращения двигателя 750 об/мин, габарит 225S, лапы IM В3, номинальное напряжение 380/660 В, датчик PTC
PO.40.50 | 5164.8 | 0 | Панель основания с модульными полами; ШхГ: 400х500мм
PDBR7K580R25T2 | 23155.2 | 0 | Тормозной резистор PROMPOWER PDBR-7K5-80R-25-T2, мощность 7,5 кВт, 80 Ом, ПВ 25% (120 с), IP 54, способ подключения: клеммная колодка, корпус из оцинкованной стали, габарит М4 (Ширина 140 мм; Высота 70 мм; Длина 460 мм) масса 7 кг. Датчик температуры PTC
PSM6H130CS15B221P8 | 57280.8 | 0 | Серводвигатель серии PSM6, без тормоза, 1,8 кВт, 200В, 1500об/мин, абсолютный энкодер, однооборотный 17 бит.
1LE93031DA233FA4 | 164526 | 0 | Асинхронный двигатель PROMPOWER 1LE9, номинальная мощность 11 кВт, номинальная частота вращения двигателя 3000 об/мин, габарит 160M, фланец IM B5, номинальное напряжение 380/660 В
1LE90032CC233FB4 | 547946.4 | 0 | Асинхронный двигатель PROMPOWER 1LE9, номинальная мощность 37 кВт, номинальная частота вращения двигателя 1000 об/мин, габарит 250M, фланец IM B5, номинальное напряжение 380/660 В, датчик PTC
PSM6H180CM15BZ247P5 | 178465.2 | 10 | Серводвигатель серии PSM6, с тормозом, 7,5 кВт, 400В, 1500об/мин, абсолютный энкодер, многооборотный 17 бит.
P2S300475BT | 109724.4 | 0 | Устройство плавного пуска PROMPOWER P2S-300-4-75-B-T, номинальное напряжение 380 В, мощность 75 кВт, номинальный ток 150 А, встроенный байпас (обводной контактор), встроенный Modbus RTU (RS485), встроенная LCD панель управления, степень защиты IP20, температурный контроль двигателя | Устройства плавного пуска
PD310D4007B | 50930.4 | 17 | Преобразователь частоты PROMPOWER PD310-D4007B, номинальная мощность 0,75 кВт, напряжение питания 380 В, 3 фазы, номинальный ток 2,5 А, степень защиты IP54, встроенный ЭМС фильтр, встроенный тормозной модуль (прерыватель), встроенная панель управления, встроенный протокол Modbus RTU (RS485), 5 дискретных входов, 1 дискретный выход, 2 аналоговых входа (0-10 В, 0/4-20 мА), 1 аналоговый выход (0-10 В, 0/4-20 мА), 1 релейный выход, дискретные входы NPN/PNP | Преобразователи частоты со степенью защиты IP54
1LE90032BD233FB4 | 463056 | 0 | Асинхронный двигатель PROMPOWER 1LE9, номинальная мощность 22 кВт, номинальная частота вращения двигателя 750 об/мин, габарит 225M, фланец IM B5, номинальное напряжение 380/660 В, датчик PTC
1LE90032DB033FA4 | 695475.6 | 0 | Асинхронный двигатель PROMPOWER 1LE9, номинальная мощность 75 кВт, номинальная частота вращения двигателя 1500 об/мин, габарит 280S, фланец IM B5, номинальное напряжение 380/660 В
PSM6H180CS15B245P5 | 116970 | 6 | Серводвигатель серии PSM6, без тормоза, 5,5 кВт, 400В, 1500об/мин, абсолютный энкодер, однооборотный 17 бит.
1LE90032BC233FA4 | 462021.6 | 0 | Асинхронный двигатель PROMPOWER 1LE9, номинальная мощность 30 кВт, номинальная частота вращения двигателя 1000 об/мин, габарит 225M, фланец IM B5, номинальное напряжение 380/660 В
1LE90032CD233FB4 | 574038 | 0 | Асинхронный двигатель PROMPOWER 1LE9, номинальная мощность 30 кВт, номинальная частота вращения двигателя 750 об/мин, габарит 250M, фланец IM B5, номинальное напряжение 380/660 В, датчик PTC
PSM6S60CS30B320P4 | 25716 | 42 | Серводвигатель серии PSM6, без тормоза, 400 Вт, 200В, 3000об/мин, абсолютный энкодер, однооборотный 17 бит.
PDBR45K15R2T2 | 18086.4 | 0 | Тормозной резистор PROMPOWER PDBR-45K-15R-2-T2, мощность 45 кВт, 15 Ом, ПВ 2% (120 с), IP 54, способ подключения: клеммная колодка, корпус из оцинкованной стали, габарит М2 (Ширина 80 мм; Высота 65 мм; Длина 460 мм) масса 4 кг. Датчик температуры PTC
PD100AB004 | 5300.4 | 30 | Преобразователь частоты PROMPOWER PD100-AB004, номинальная мощность 0,4 кВт, напряжение питания 220 В, 1/3 фазы, номинальный ток 2,8 А, степень защиты IP20, встроенный ЭМС фильтр, встроенный тормозной модуль (прерыватель), встроенная панель управления, встроенный протокол Modbus RTU (RS485), 3 дискретных входа, 1 аналоговый вход (0-10 В, 0/4-20 мА), 1 аналоговый выход (0-10В), 1 дискретный выход, 1 выходное реле , дискретные входы NPN/PNP | Для общепромышленного применения
1TL0003-1DA43-3AA4-Z | 154990 | 0 | Электродвигатель асинхронный общепромышленный, 18,5 кВт, 3000 об/мин, 160L, Лапы (B3), , 380/660В | Асинхронные общепромышленные электродвигатели
C.60.10 | 2420.4 | 0 | Панель цоколя боковая, сплошная; 2шт; ГхВ: 600х100мм
PPCABTS8050520.11170120 | 102330 | 0 | Шкаф электротехнический PPCABTS8050520.11170120. Корпус напольный серии PPCAB, ШхГхВ: 500х500х2000, сборка 1117-0120 в составе: Каркас шкафа ШхГхВ: 500х500х2000мм (рым-болты 4шт; монтаж. перемычки внутренний монтаж, по глубине 2шт); Сплошная дверь (с комфортной ручкой), угол открывания 180⁰; МП 3мм; Панель задняя сплошная; Потолочная панель; Панель основания в сборе с модульными полами
1TL0003-3BB63-3AA4-Z | 2412578 | 0 | Электродвигатель асинхронный общепромышленный, 315 кВт, 1500 об/мин, 355L, Лапы (B3), , 380/660В | Асинхронные общепромышленные электродвигатели
H03-1DB | 1533.6 | 0 | H03 Отверстия для слива конденсата. Применима лишь для моторов с вертикальным монтажным исполнением. Для монтажных исполнений IM B5 и IM B14 при выборе данной опции необходимо убедиться, что клеммная коробка находится сверху. Для других монтажных исполнений обратитесь к поставщику.
PDBR3K780R10T2 | 13132.8 | 0 | Тормозной резистор PROMPOWER PDBR-3K7-80R-10-T2, мощность 3,7 кВт, 80 Ом, ПВ 10% (120 с), IP 54, способ подключения: клеммная колодка, корпус из оцинкованной стали, габарит М1 (Ширина 70 мм; Высота 45 мм; Длина 460 мм), масса 2 кг. Датчик температуры PTC
1LE1002-0BA32-2AA4-Z | 22158.25 | 0 | Электродвигатель асинхронный общепромышленный 0.25кВт, 3000об/мин, 63M, лапы (B3), 230/400В | Асинхронные общепромышленные электродвигатели
1TL0003-3BB53-3AA4-Z | 2244282 | 0 | Электродвигатель асинхронный общепромышленный, 280 кВт, 1500 об/мин, 355L, Лапы (B3), , 380/660В | Асинхронные общепромышленные электродвигатели
1TL0003-3BC63-3AA4-Z | 2412578 | 0 | Электродвигатель асинхронный общепромышленный, 250 кВт, 1000 об/мин, 355L, Лапы (B3), , 380/660В | Асинхронные общепромышленные электродвигатели
1TL0003-3BB53-3FB4-Z | 2293109 | 0 | Электродвигатель асинхронный общепромышленный, 280 кВт, 1500 об/мин, 355L, фланец (B5), PTC (3), 380/660В | Асинхронные общепромышленные электродвигатели
1LE90032CD233AA4 | 557679.6 | 0 | Асинхронный двигатель PROMPOWER 1LE9, номинальная мощность 30 кВт, номинальная частота вращения двигателя 750 об/мин, габарит 250M, лапы IM В3, номинальное напряжение 380/660 В
PDSIN03180 | 276270 | 0 | PD-SIN-0,3-180, синус-фильтр, номинальное напряжение 500В, индуктивность 0,3 мГн, номинальный ток 180А, емкость 33 мкФ, частота сети 50 Гц, частота ШИМ 3…8 кГц, степень защиты IP00, кабельная линия до 2000 м | Синус-фильтры
1LE90032DB033AA4 | 681837.6 | 0 | Асинхронный двигатель PROMPOWER 1LE9, номинальная мощность 75 кВт, номинальная частота вращения двигателя 1500 об/мин, габарит 280S, лапы IM В3, номинальное напряжение 380/660 В
1LE90033AA533JB4 | 1730883.6 | 0 | Асинхронный двигатель PROMPOWER 1LE9, номинальная мощность 160 кВт, номинальная частота вращения двигателя 3000 об/мин, габарит 315L, комби IM B35, номинальное напряжение 380/660 В, датчик PTC
CF.100.10 | 3847.2 | 0 | Панель цоколя боковая, вентилируемая; 2шт; ГхВ: 1000х100мм
PD310A4220B | 113787.6 | 22 | Преобразователь частоты PROMPOWER PD310-A4220B, номинальная мощность 22/30 кВт, напряжение питания 380 В, 3 фазы, номинальный ток 45/60 А, степень защиты IP20, встроенный ЭМС фильтр, встроенный тормозной модуль (прерыватель), встроенная панель управления, встроенный протокол Modbus RTU (RS485), 5 дискретных входов, 1 дискретный выход, 2 аналоговых входа (0-10 В, 0/4-20 мА), 1 аналоговый выход (0-10 В, 0/4-20 мА), 1 релейный выход, дискретные входы NPN/PNP | Для высокоточных применений с возможностью подключения датчиков обратной связи
NS2U.1000 | 2619.6 | 0 | Направляющая шина, жесткий монтаж, для тяжелого оборудования; 2шт; ВхГ: 2Uх1000мм
1LE90032CA233AB4 | 571507.2 | 0 | Асинхронный двигатель PROMPOWER 1LE9, номинальная мощность 55 кВт, номинальная частота вращения двигателя 3000 об/мин, габарит 250M, лапы IM В3, номинальное напряжение 380/660 В, датчик PTC
1LE90032BD233JA4 | 471315.6 | 0 | Асинхронный двигатель PROMPOWER 1LE9, номинальная мощность 22 кВт, номинальная частота вращения двигателя 750 об/мин, габарит 225M, комби IM B35, номинальное напряжение 380/660 В
PDBR55K12R100 | 525818.4 | 0 | Тормозной резистор PROMPOWER PDBR-55K-12R-100, мощность 55 кВт, 12 Ом, ПВ 100% (120 с), IP 54, способ подключения: клеммная колодка, корпус из оцинкованной стали, габарит Д120 (Ширина 420 мм; Высота 550 мм; Длина 975 мм) масса 100 кг.
1LE90032DA033AA4 | 700486.8 | 0 | Асинхронный двигатель PROMPOWER 1LE9, номинальная мощность 75 кВт, номинальная частота вращения двигателя 3000 об/мин, габарит 280S, лапы IM В3, номинальное напряжение 380/660 В
PD310AB015B | 30030 | 100 | Преобразователь частоты PROMPOWER PD310-AB015B, номинальная мощность 1,5 кВт, напряжение питания 220 В, 1 фаза, номинальный ток 7 А, степень защиты IP20, встроенный ЭМС фильтр, встроенный тормозной модуль (прерыватель), встроенная панель управления, встроенный протокол Modbus RTU (RS485), 5 дискретных входов, 1 дискретный выход, 2 аналоговых входа (0-10 В, 0/4-20 мА), 1 аналоговый выход (0-10 В, 0/4-20 мА), 1 релейный выход, дискретные входы NPN/PNP | Для высокоточных применений с возможностью подключения датчиков обратной связи
PDBR90K8R100T2 | 902316 | 0 | Тормозной резистор PROMPOWER PDBR-90K-8R-100-T2, мощность 90 кВт, 8 Ом, ПВ 100% (120 с), IP 54, способ подключения: клеммная колодка, корпус из оцинкованной стали, габарит Д200 (Ширина 420 мм; Высота 850 мм; Длина 975 мм) масса 170 кг. Датчик температуры PTC
PPCABTS8120816.21170120 | 137340 | 0 | Шкаф электротехнический PPCABTS8120816.21170120. Корпус напольный серии PPCAB, ШхГхВ: 1200х800х1600, сборка 2117-0120 в составе: Каркас шкафа ШхГхВ: 1200х800х1600мм (рым-болты 4шт; монтаж. перемычки внутренний монтаж, по глубине 2шт); Двухстворчатая дверь (с комфортной ручкой), угол открывания 180⁰; МП 3мм; Панель задняя сплошная; Потолочная панель; Панель основания в сборе с модульными полами
1LE90032CC233JA4 | 558946.8 | 0 | Асинхронный двигатель PROMPOWER 1LE9, номинальная мощность 37 кВт, номинальная частота вращения двигателя 1000 об/мин, габарит 250M, комби IM B35, номинальное напряжение 380/660 В
PLADN40 | 528 | 12 | Блок вспомогательных контактов серии Pulse фронтального монтажа для контактора серии PLC1D, 4НО
1TL0003-1CD02-1JA4-Z | 77242 | 0 | Электродвигатель асинхронный общепромышленный, 2,2 кВт, 750 об/мин, 132S, комби (B35), , 220/380 В | Асинхронные общепромышленные электродвигатели
1LE90032CB233AB4 | 547560 | 0 | Асинхронный двигатель PROMPOWER 1LE9, номинальная мощность 55 кВт, номинальная частота вращения двигателя 1500 об/мин, габарит 250M, лапы IM В3, номинальное напряжение 380/660 В, датчик PTC
1LE90032DD233JA4 | 0 | 0 | Асинхронный двигатель PROMPOWER 1LE9, номинальная мощность 45 кВт, номинальная частота вращения двигателя 750 об/мин, габарит 280M, комби IM B35, номинальное напряжение 380/660 В
PD310A7550 | 409023.6 | 0 | Преобразователь частоты PROMPOWER PD310-A7550, номинальная мощность 55/75 кВт, напряжение питания 690 В, 3 фазы, номинальный ток 63/86 А, степень защиты IP20, встроенный ЭМС фильтр, встроенная панель управления, встроенный протокол Modbus RTU (RS485), 5 дискретных входов, 1 дискретный выход, 2 аналоговых входа (0-10 В, 0/4-20 мА), 1 аналоговый выход (0-10 В, 0/4-20 мА), 1 релейный выход, дискретные входы NPN/PNP | Для высокоточных применений с возможностью подключения датчиков обратной связи
PD210AB022B | 23380.8 | 66 | Преобразователь частоты PROMPOWER PD210-AB022B, номинальная мощность 2,2 кВт, напряжение питания 230 В, 1 фаза, номинальный ток 9,6 А, степень защиты IP20, встроенный ЭМС фильтр, встроенный тормозной модуль (прерыватель), встроенная панель управления, встроенный протокол Modbus RTU (RS485), 4 дискретных входа, 1 дискретный выход, 1 аналоговый вход (0-10 В, 0/4-20 мА), 1 аналоговый выход (0-10 В, 0/4-20 мА), 2 релейных выхода, дискретные входы NPN/PNP | Для общепромышленного применения
PDBR55K12R25T2 | 89625.6 | 0 | Тормозной резистор PROMPOWER PDBR-55K-12R-25-T2, мощность 55 кВт, 12 Ом, ПВ 25% (120 с), IP 54, способ подключения: клеммная колодка, корпус из оцинкованной стали, габарит Д50 (Ширина 240 мм; Высота 350 мм; Длина 835 мм) масса 30 кг. Датчик температуры PTC
1LE90032CC233JB4 | 563916 | 0 | Асинхронный двигатель PROMPOWER 1LE9, номинальная мощность 37 кВт, номинальная частота вращения двигателя 1000 об/мин, габарит 250M, комби IM B35, номинальное напряжение 380/660 В, датчик PTC
PDINL12025 | 23205.6 | 0 | PD-INL-1,2-25, дроссель 3-фазный сетевой, падение напряжения 4%, номинальное напряжение 400В, индуктивность 1,2 мГн, номинальный ток 25А, частота сети 50 Гц, степень защиты IP00 | Сетевые дроссели
1LE1002-1BA22-2FB4-Z | 42510.76 | 0 | Электродвигатель асинхронный общепромышленный 4 кВт , 3000 об/мин , 112M , фланец (B5) , PTC , 230/400 В | Асинхронные общепромышленные электродвигатели
1LE90032BC233FB4 | 467228.4 | 0 | Асинхронный двигатель PROMPOWER 1LE9, номинальная мощность 30 кВт, номинальная частота вращения двигателя 1000 об/мин, габарит 225M, фланец IM B5, номинальное напряжение 380/660 В, датчик PTC
PPCABTS8120518.21170120 | 137457.6 | 0 | Шкаф электротехнический PPCABTS8120518.21170120. Корпус напольный серии PPCAB, ШхГхВ: 1200х500х1800, сборка 2117-0120 в составе: Каркас шкафа ШхГхВ: 1200х500х1800мм (рым-болты 4шт; монтаж. перемычки внутренний монтаж, по глубине 2шт); Двухстворчатая дверь (с комфортной ручкой), угол открывания 180⁰; МП 3мм; Панель задняя сплошная; Потолочная панель; Панель основания в сборе с модульными полами
1LE90032DB233FB4 | 793830 | 0 | Асинхронный двигатель PROMPOWER 1LE9, номинальная мощность 90 кВт, номинальная частота вращения двигателя 1500 об/мин, габарит 280M, фланец IM B5, номинальное напряжение 380/660 В, датчик PTC
1LE90033AB633JB4 | 1869880.8 | 0 | Асинхронный двигатель PROMPOWER 1LE9, номинальная мощность 185 кВт, номинальная частота вращения двигателя 1500 об/мин, габарит 315L, комби IM B35, номинальное напряжение 380/660 В, датчик PTC
1LE93030DC321AA4 | 31284 | 1 | Асинхронный двигатель PROMPOWER 1LE9, номинальная мощность 0.55 кВт, номинальная частота вращения двигателя 1000 об/мин, габарит 80M, лапы IM B3, номинальное напряжение 220/380 В
1LE93030DA221JB4 | 36787.2 | 0 | Асинхронный двигатель PROMPOWER 1LE9, номинальная мощность 0.75 кВт, номинальная частота вращения двигателя 3000 об/мин, габарит 80M, комби IM B35, номинальное напряжение 220/380 В, датчик PTC
PD310A4900BL | 437998.8 | 0 | Преобразователь частоты PROMPOWER PD310-A4900BL, номинальная мощность 90/110 кВт, напряжение питания 380 В, 3 фазы, номинальный ток 176/210 А, степень защиты IP20, встроенный ЭМС фильтр, встроенный тормозной модуль (прерыватель), встроенная панель управления, встроенный протокол Modbus RTU (RS485), 5 дискретных входов, 1 дискретный выход, 2 аналоговых входа (0-10 В, 0/4-20 мА), 1 аналоговый выход (0-10 В, 0/4-20 мА), 1 релейный выход, дискретные входы NPN/PNP, встроенный дроссель звена постоянного тока | Для высокоточных применений с возможностью подключения датчиков обратной связи
PDOTL0043660 | 0 | 0 | PD-OTL-0,043-660, дроссель 3-фазный моторный, номинальное напряжение 690В, индуктивность 0,043 мГн, номинальный ток 660 А, частота сети 50 Гц, степень защиты IP00 | Выходные дроссели
1LE90033AB233FB4 | 1454150.4 | 0 | Асинхронный двигатель PROMPOWER 1LE9, номинальная мощность 132 кВт, номинальная частота вращения двигателя 1500 об/мин, габарит 315M, фланец IM B5, номинальное напряжение 380/660 В, датчик PTC
PPCABTS8120422.21170120 | 145279.2 | 0 | Шкаф электротехнический PPCABTS8120422.21170120. Корпус напольный серии PPCAB, ШхГхВ: 1200х400х2200, сборка 2117-0120 в составе: Каркас шкафа ШхГхВ: 1200х400х2200мм (рым-болты 4шт; монтаж. перемычки внутренний монтаж, по глубине 2шт); Двухстворчатая дверь (с комфортной ручкой), угол открывания 180⁰; МП 3мм; Панель задняя сплошная; Потолочная панель; Панель основания в сборе с модульными полами
1LE90033AC233FB4 | 1451424 | 0 | Асинхронный двигатель PROMPOWER 1LE9, номинальная мощность 90 кВт, номинальная частота вращения двигателя 1000 об/мин, габарит 315M, фланец IM B5, номинальное напряжение 380/660 В, датчик PTC
1LE90032DC033JB4 | 795708 | 0 | Асинхронный двигатель PROMPOWER 1LE9, номинальная мощность 45 кВт, номинальная частота вращения двигателя 1000 об/мин, габарит 280S, комби IM B35, номинальное напряжение 380/660 В, датчик PTC
PP.100.60.KV2.1 | 10308 | 0 | Потолочная панель с 2 вводами кабеля по глубине; ШхГ: 1000х600мм
JLC1D1801AC220 | 403.2 | 464 | Контактор переменного тока JLC1-D18-01 (AC220), номинальный ток 18A, 3 полюса, дополнительный контакт 1НЗ, напряжение катушки 220VAC | Контакторы
1LE90033AA233FB4 | 1621586.4 | 0 | Асинхронный двигатель PROMPOWER 1LE9, номинальная мощность 132 кВт, номинальная частота вращения двигателя 3000 об/мин, габарит 315M, фланец IM B5, номинальное напряжение 380/660 В, датчик PTC
1LE90033AC233AA4 | 1418095.2 | 0 | Асинхронный двигатель PROMPOWER 1LE9, номинальная мощность 90 кВт, номинальная частота вращения двигателя 1000 об/мин, габарит 315M, лапы IM В3, номинальное напряжение 380/660 В
PSM6H40CS30B320P1 | 27478.8 | 30 | Серводвигатель серии PSM6, без тормоза, 100 Вт, 200В, 3000об/мин, абсолютный энкодер, однооборотный 17 бит.
PSD5L122P6PTA | 44121.6 | 5 | PSD5L1-22P6-PTA Сервопривод серии PSD5. 2,6 кВт, 1х200В, импульсное управление, Modbus RTU
PP.120.100.4KV | 11090.4 | 0 | Панель потолочная с 4 кабельными вводами, для ШхГ: 1200х1000мм
1LE90032AC533JB4 | 366693.6 | 0 | Асинхронный двигатель PROMPOWER 1LE9, номинальная мощность 22 кВт, номинальная частота вращения двигателя 1000 об/мин, габарит 200L, комби IM B35, номинальное напряжение 380/660 В, датчик PTC
1LE90032DD233JB4 | 0 | 0 | Асинхронный двигатель PROMPOWER 1LE9, номинальная мощность 45 кВт, номинальная частота вращения двигателя 750 об/мин, габарит 280M, комби IM B35, номинальное напряжение 380/660 В, датчик PTC
1LE90033AB633AA4 | 1776103.2 | 0 | Асинхронный двигатель PROMPOWER 1LE9, номинальная мощность 185 кВт, номинальная частота вращения двигателя 1500 об/мин, габарит 315L, лапы IM В3, номинальное напряжение 380/660 В
PD310A4900B | 415093.2 | 1 | Преобразователь частоты PROMPOWER PD310-A4900B, номинальная мощность 90/110 кВт, напряжение питания 380 В, 3 фазы, номинальный ток 176/210 А, степень защиты IP20, встроенный ЭМС фильтр, встроенный тормозной модуль (прерыватель), встроенная панель управления, встроенный протокол Modbus RTU (RS485), 5 дискретных входов, 1 дискретный выход, 2 аналоговых входа (0-10 В, 0/4-20 мА), 1 аналоговый выход (0-10 В, 0/4-20 мА), 1 релейный выход, дискретные входы NPN/PNP | Для высокоточных применений с возможностью подключения датчиков обратной связи
PDBR75K10R100T2 | 723456 | 0 | Тормозной резистор PROMPOWER PDBR-75K-10R-100-T2, мощность 75 кВт, 10 Ом, ПВ 100% (120 с), IP 54, способ подключения: клеммная колодка, корпус из оцинкованной стали, габарит Д160 (Ширина 420 мм; Высота 700 мм; Длина 975 мм) масса 130 кг. Датчик температуры PTC
KT118D16PAD355LY | 2137.2 | 46 | Индуктивный датчик KT118-D16PA-D355-LY, никелированная латунь, незаподлицо, диаметр М18, расстояние срабатывания 16 мм, PNP-НО, 3х проводное подключение, кабель 2 метра
1LE90033AC033AB4 | 0 | 0 | Асинхронный двигатель PROMPOWER 1LE9, номинальная мощность 75 кВт, номинальная частота вращения двигателя 1000 об/мин, габарит 315S, лапы IM В3, номинальное напряжение 380/660 В, датчик PTC
1LE90032DD033FB4 | 680590.8 | 0 | Асинхронный двигатель PROMPOWER 1LE9, номинальная мощность 37 кВт, номинальная частота вращения двигателя 750 об/мин, габарит 280S, фланец IM B5, номинальное напряжение 380/660 В, датчик PTC
PDBR7K580R2T2 | 13132.8 | 0 | Тормозной резистор PROMPOWER PDBR-7K5-80R-2-T2, мощность 7,5 кВт, 80 Ом, ПВ 2% (120 с), IP 54, способ подключения: клеммная колодка, корпус из оцинкованной стали, габарит М1 (Ширина 70 мм; Высота 45 мм; Длина 460 мм), масса 2 кг. Датчик температуры PTC
PD310A418K | 883597.2 | 5 | Преобразователь частоты PROMPOWER PD310-A418K, номинальная мощность 185/200 кВт, напряжение питания 380 В, 3 фазы, номинальный ток 326/377 А, степень защиты IP20, встроенный ЭМС фильтр, встроенная панель управления, встроенный протокол Modbus RTU (RS485), 5 дискретных входов, 1 дискретный выход, 2 аналоговых входа (0-10 В, 0/4-20 мА), 1 аналоговый выход (0-10 В, 0/4-20 мА), 1 релейный выход, дискретные входы NPN/PNP, встроенный дроссель звена постоянного тока | Для высокоточных применений с возможностью подключения датчиков обратной связи
PSM6G130CS25B241P0 | 39950.4 | 62 | Серводвигатель серии PSM6, без тормоза, 1,0 кВт, 400В, 2500об/мин, абсолютный энкодер, однооборотный 17 бит.
1LE90033AA033AB4 | 1507197.6 | 0 | Асинхронный двигатель PROMPOWER 1LE9, номинальная мощность 110 кВт, номинальная частота вращения двигателя 3000 об/мин, габарит 315S, лапы IM В3, номинальное напряжение 380/660 В, датчик PTC
R10/R11/R12-1DC | 39.6 | 0 | R10 Поворот клеммной коробки на 90º, кабельные отверстия с приводной стороны (DE) (Не применима для двигателей фланцевого монтажного исполнения для типоразмеров FS80~100, также не может быть совмещена с опцией H08). R11 Поворот клеммной коробки на 90º, кабельные отверстия с неприводной стороны (NDE) (Недоступно в случае размещения кабельными отверстиями вверх). R12 Поворот клеммной коробки на 180º.
PSM6H40CS30BZ320P1 | 36080.4 | 38 | Серводвигатель серии PSM6, с тормозом, 100 Вт, 200В, 3000об/мин, абсолютный энкодер, однооборотный 17 бит.
1LE93031AC421FA4 | 54628.8 | 0 | Асинхронный двигатель PROMPOWER 1LE9, номинальная мощность 1.5 кВт, номинальная частота вращения двигателя 1000 об/мин, габарит 100L, фланец IM В5, номинальное напряжение 220/380 В
PSM6S80CS30BZ321P0 | 42487.2 | 5 | Серводвигатель серии PSM6S-80CS30BZ3-21P0, с тормозом, 1,0 кВт, 200В, 3000об/мин, абсолютный энкодер, однооборотный 17 бит.
1LE1002-1AC42-2FA4-Z | 60767.18 | 0 | Электродвигатель асинхронный общепромышленный 1.5кВт, 1000об/мин, 100L, фланец (B5), 230/400В | Асинхронные общепромышленные электродвигатели
PP.120.120.4KV | 11871.6 | 0 | Панель потолочная с 4 кабельными вводами, для ШхГ: 1200х1200мм
1LE90031ED433JA4 | 262446 | 0 | Асинхронный двигатель PROMPOWER 1LE9, номинальная мощность 11 кВт, номинальная частота вращения двигателя 750 об/мин, габарит 180L, комби IM B35, номинальное напряжение 380/660 В
1LE90032DD033AA4 | 662374.8 | 0 | Асинхронный двигатель PROMPOWER 1LE9, номинальная мощность 37 кВт, номинальная частота вращения двигателя 750 об/мин, габарит 280S, лапы IM В3, номинальное напряжение 380/660 В
PP.120.60.IT2 | 13804.8 | 0 | Панель потолочная телекоммуникационная с 2 щеточными вводами; ШхГ: 1200х600мм
1LE90033AA033JA4 | 1577340 | 0 | Асинхронный двигатель PROMPOWER 1LE9, номинальная мощность 110 кВт, номинальная частота вращения двигателя 3000 об/мин, габарит 315S, комби IM B35, номинальное напряжение 380/660 В
1LE90033AB533AB4 | 1664766 | 0 | Асинхронный двигатель PROMPOWER 1LE9, номинальная мощность 160 кВт, номинальная частота вращения двигателя 1500 об/мин, габарит 315L, лапы IM В3, номинальное напряжение 380/660 В, датчик PTC
PD310D4022BS | 93046.8 | 0 | Преобразователь частоты PROMPOWER PD310-D4022BS, номинальная мощность 2,2 кВт, напряжение питания 380 В, 3 фазы, номинальный ток 5,1 А, степень защиты IP54, встроенный ЭМС фильтр, встроенный тормозной модуль (прерыватель), встроенная панель управления, встроенный протокол Modbus RTU (RS485), 5 дискретных входов, 1 дискретный выход, 2 аналоговых входа (0-10 В, 0/4-20 мА), 1 аналоговый выход (0-10 В, 0/4-20 мА), 1 релейный выход, дискретные входы NPN/PNP, нержавеющая сталь | Преобразователи частоты со степенью защиты IP54
PSD5L120P7PTA | 24855.6 | 28 | PSD5L1-20P7-PTA Сервопривод серии PSD5. 750 Вт, 1х200В, импульсное управление, Modbus RTU
1LE90033BC433AA4 | 2687320.8 | 0 | Асинхронный двигатель PROMPOWER 1LE9, номинальная мощность 200 кВт, номинальная частота вращения двигателя 1000 об/мин, габарит 355M, лапы IM В3, номинальное напряжение 380/660 В
1LE90033BC533FA4 | 2885395.2 | 0 | Асинхронный двигатель PROMPOWER 1LE9, номинальная мощность 220 кВт, номинальная частота вращения двигателя 1000 об/мин, габарит 355L, фланец IM B5, номинальное напряжение 380/660 В
PSD5C1415P0PTA | 158167.2 | 1 | PSD5C1-415P0-PTA Сервопривод серии PSD5. 15 кВт, 3х400В, управление по шине EtherCat
ESM263C102 | 1314 | 114 | Автоматический выключатель ESM2-63/C10/2 (6kA), 10A, характеристика C, количество полюсов: 2P
1LE90033AA033AA4 | 1502229.6 | 0 | Асинхронный двигатель PROMPOWER 1LE9, номинальная мощность 110 кВт, номинальная частота вращения двигателя 3000 об/мин, габарит 315S, лапы IM В3, номинальное напряжение 380/660 В
DDO.120.20 | 58230 | 0 | Двухстворчатая обзорная дверь (с комфортной ручкой); 180⁰; ШхВ: 1200х2000мм
1LE90033AA633FA4 | 1788745.2 | 0 | Асинхронный двигатель PROMPOWER 1LE9, номинальная мощность 185 кВт, номинальная частота вращения двигателя 3000 об/мин, габарит 315L, фланец IM B5, номинальное напряжение 380/660 В
1LE90033AB633FA4 | 1811628 | 0 | Асинхронный двигатель PROMPOWER 1LE9, номинальная мощность 185 кВт, номинальная частота вращения двигателя 1500 об/мин, габарит 315L, фланец IM B5, номинальное напряжение 380/660 В
PSD5L120P4PTA | 23740.8 | 23 | PSD5L1-20P4-PTA Сервопривод серии PSD5. 400 Вт, 1х200В, импульсное управление, Modbus RTU
1LE93030DB321FA4 | 32212.8 | 0 | Асинхронный двигатель PROMPOWER 1LE9, номинальная мощность 0.75 кВт, номинальная частота вращения двигателя 1500 об/мин, габарит 80M, фланец IM B5, номинальное напряжение 220/380 В
1LE1002-1BB23-4AB4-Z | 41721.06 | 0 | Электродвигатель асинхронный общепромышленный 4 кВт , 1500 об/мин , 112M , лапы (B3) , PTC ,400/690В | Асинхронные общепромышленные электродвигатели
1LE90033AB533FB4 | 1697960.4 | 0 | Асинхронный двигатель PROMPOWER 1LE9, номинальная мощность 160 кВт, номинальная частота вращения двигателя 1500 об/мин, габарит 315L, фланец IM B5, номинальное напряжение 380/660 В, датчик PTC
PSM6S80CS30BZ320P7 | 35478 | 30 | Серводвигатель серии PSM6, с тормозом, 750 Вт, 200В, 3000об/мин, абсолютный энкодер, однооборотный 17 бит.
PDOTLdU04221 | 22430.4 | 0 | PD-OTL-dU-0,42-21, дроссель 3-фазный моторный ограничивающий dU/dt, номинальное напряжение 400В, индуктивность 0,42 мГн, номинальный ток 21А, частота сети 50 Гц, частота ШИМ 3…16 кГц, степень зашиты IP00 | Дроссели dU/dt
1LE90032CB233AA4 | 542592 | 0 | Асинхронный двигатель PROMPOWER 1LE9, номинальная мощность 55 кВт, номинальная частота вращения двигателя 1500 об/мин, габарит 250M, лапы IM В3, номинальное напряжение 380/660 В
PSD5C141P0PTA | 41799.6 | 25 | PSD5C1-41P0-PTA Сервопривод серии PSD5. 1,0 кВт, 3х400В, управление по шине EtherCat
PSD5F41P0PTA | 45326.4 | 18 | PSD5F-41P0-PTA Сервопривод серии PSD5. 1,0 кВт, 3х400В, аналоговое/импульсное управление, Modbus RTU
PDINL03295 | 0 | 0 | PD-INL-0,32-95, дроссель 3-фазный сетевой, падение напряжения 2%, номинальное напряжение 690В, индуктивность 0,32 мГн, номинальный ток 95 А, частота сети 50 Гц, степень защиты IP00 | Сетевые дроссели
PDBRK75170R25T2 | 13132.8 | 0 | Тормозной резистор PROMPOWER PDBR-K75-170R-25-T2, мощность 0,75 кВт, 170 Ом, ПВ 25% (120 с), IP 54, способ подключения: клеммная колодка, корпус из оцинкованной стали, габарит М1 (Ширина 70 мм; Высота 45 мм; Длина 460 мм), масса 2 кг. Датчик температуры PTC
1LE90033AB533JB4 | 1747754.4 | 0 | Асинхронный двигатель PROMPOWER 1LE9, номинальная мощность 160 кВт, номинальная частота вращения двигателя 1500 об/мин, габарит 315L, комби IM B35, номинальное напряжение 380/660 В, датчик PTC
1LE1002-0CA32-2AB4-Z | 27751.95 | 0 | Электродвигатель асинхронный общепромышленный 0.55кВт, 3000об/мин, 71M, лапы (B3), PTC, 230/400В | Асинхронные общепромышленные электродвигатели
PSM6H60CS30B320P2 | 27478.8 | 9 | Серводвигатель серии PSM6, без тормоза, 200 Вт, 200В, 3000об/мин, абсолютный энкодер, однооборотный 17 бит.
PSD5F21P5PTA | 44724 | 0 | PSD5F-21P5-PTA Сервопривод серии PSD5. 1,5 кВт, 1х200В, аналоговое/импульсное управление, Modbus RTU
1LE90033AC533JA4 | 1734349.2 | 0 | Асинхронный двигатель PROMPOWER 1LE9, номинальная мощность 110 кВт, номинальная частота вращения двигателя 1000 об/мин, габарит 315L, комби IM B35, номинальное напряжение 380/660 В
X17-2B | 10059.6 | 0 | X17 Второй стандартный конец вала. H00 и F70 не могут быть применены с этой опцией. Второй стандартный конец вала с неприводной стороны (NDE) показан на чертежах.
JLP1D5011BDDC24 | 4105.2 | 68 | Контактор переменного тока JLP1-D50-11-BD (DC24), номинальный ток 50A, 3 полюса, дополнительные контакты 1НО+1НЗ, напряжение катушки 24VDC | Контакторы
1LE90032BD033FA4 | 408674.4 | 0 | Асинхронный двигатель PROMPOWER 1LE9, номинальная мощность 18.5 кВт, номинальная частота вращения двигателя 750 об/мин, габарит 225S, фланец IM B5, номинальное напряжение 380/660 В
PP.120.120.KV1.1 | 15434.4 | 0 | Потолочная панель с 1 вводом кабеля по глубине; ШхГ: 1200х1200мм
1LE90033AA633FB4 | 1793713.2 | 0 | Асинхронный двигатель PROMPOWER 1LE9, номинальная мощность 185 кВт, номинальная частота вращения двигателя 3000 об/мин, габарит 315L, фланец IM B5, номинальное напряжение 380/660 В, датчик PTC
1LE90032DD033AB4 | 667344 | 0 | Асинхронный двигатель PROMPOWER 1LE9, номинальная мощность 37 кВт, номинальная частота вращения двигателя 750 об/мин, габарит 280S, лапы IM В3, номинальное напряжение 380/660 В, датчик PTC
PSD5C120P1PTA | 24555.6 | 8 | PSD5C1-20P1-PTA Сервопривод серии PSD5. 100 Вт, 1х200В, управление по шине EtherCat
1LE90033AB733AB4 | 1830253.2 | 0 | Асинхронный двигатель PROMPOWER 1LE9, номинальная мощность 200 кВт, номинальная частота вращения двигателя 1500 об/мин, габарит 315L, лапы IM В3, номинальное напряжение 380/660 В, датчик PTC
PP.120.40.KV2.1 | 8289.6 | 0 | Потолочная панель с 2 вводами кабеля по глубине; ШхГ: 1200х400мм
PSD5C141P5PTA | 49110 | 13 | PSD5C1-41P5-PTA Сервопривод серии PSD5. 1,5 кВт, 3х400В, управление по шине EtherCat
PD310AB055B | 55944 | 5 | Преобразователь частоты PROMPOWER PD310-AB055B, номинальная мощность 5,5 кВт, напряжение питания 220 В, 1 фаза, номинальный ток 20 А, степень защиты IP20, встроенный ЭМС фильтр, встроенный тормозной модуль (прерыватель), встроенная панель управления, встроенный протокол Modbus RTU (RS485), 5 дискретных входов, 1 дискретный выход, 2 аналоговых входа (0-10 В, 0/4-20 мА), 1 аналоговый выход (0-10 В, 0/4-20 мА), 1 релейный выход, дискретные входы NPN/PNP | Для высокоточных применений с возможностью подключения датчиков обратной связи
1LE90033BA333AB4 | 2762256 | 0 | Асинхронный двигатель PROMPOWER 1LE9, номинальная мощность 250 кВт, номинальная частота вращения двигателя 3000 об/мин, габарит 355M, лапы IM В3, номинальное напряжение 380/660 В, датчик PTC
PSD5C143P0PTA | 60807.6 | 10 | PSD5C1-43P0-PTA Сервопривод серии PSD5. 3,0 кВт, 3х400В, управление по шине EtherCat
1LE90032CA233AA4 | 566540.4 | 0 | Асинхронный двигатель PROMPOWER 1LE9, номинальная мощность 55 кВт, номинальная частота вращения двигателя 3000 об/мин, габарит 250M, лапы IM В3, номинальное напряжение 380/660 В
PD101A4150 | 18552 | 0 | Преобразователь частоты PROMPOWER PD101-A4150, номинальная мощность 15/18,5 кВт, напряжение питания 380 В, 3 фазы, номинальный ток 33/40 А, степень защиты IP20, встроенный ЭМС фильтр, встроенный тормозной модуль (прерыватель), встроенная панель управления, встроенный протокол Modbus RTU (RS485), 4 дискретных входа, 1 аналоговый вход (0-10 В, 0/4-20 мА), 1 выходное реле, дискретные входы NPN | Для общепромышленного применения
PDINL01980 | 33840 | 0 | PD-INL-0,19-80, дроссель 3-фазный сетевой, падение напряжения 2%, номинальное напряжение 400В, индуктивность 0,19 мГн, номинальный ток 80А, частота сети 50 Гц, степень защиты IP00 | Сетевые дроссели
PSM6G130CM20BZ221P5 | 55045.2 | 56 | Серводвигатель серии PSM6, с тормозом, 1,5 кВт, 200В, 2000об/мин, абсолютный энкодер, многооборотный 17 бит.
1LE90033BC433JB4 | 2826656.4 | 0 | Асинхронный двигатель PROMPOWER 1LE9, номинальная мощность 200 кВт, номинальная частота вращения двигателя 1000 об/мин, габарит 355M, комби IM B35, номинальное напряжение 380/660 В, датчик PTC
PSM6S100CS30B221P0 | 33758.4 | 34 | Серводвигатель серии PSM6S-100CS30B2-21P0, без тормоза, 1,0 кВт, 200В, 3000об/мин, абсолютный энкодер, однооборотный 17 бит.
ESM163B203 | 3763.2 | 39 | Автоматический выключатель ESM1-63/B20/3 (10kA), 20A, характеристика B, количество полюсов: 3P
1LE90032DC033FB4 | 773115.6 | 0 | Асинхронный двигатель PROMPOWER 1LE9, номинальная мощность 45 кВт, номинальная частота вращения двигателя 1000 об/мин, габарит 280S, фланец IM B5, номинальное напряжение 380/660 В, датчик PTC
X17-2CA | 10366.8 | 0 | X17 Второй стандартный конец вала. H00 и F70 не могут быть применены с этой опцией. Второй стандартный конец вала с неприводной стороны (NDE) показан на чертежах.
PP.120.50.KV1.1 | 8965.2 | 0 | Потолочная панель с 1 вводом кабеля по глубине; ШхГ: 1200х500мм
PSD5C120P7PTA | 27478.8 | 37 | PSD5C1-20P7-PTA Сервопривод серии PSD5. 750 Вт, 1х200В, управление по шине EtherCat
KSS.60.50.18 | 32102.4 | 0 | Комплект сейсмостойкости для корпуса; ШхГхВ: 600х500х1800мм
PSD5C142P3PTA | 53497.2 | 13 | PSD5C1-42P3-PTA Сервопривод серии PSD5. 2,3 кВт, 3х400В, управление по шине EtherCat
1LE90033AC033FB4 | 0 | 0 | Асинхронный двигатель PROMPOWER 1LE9, номинальная мощность 75 кВт, номинальная частота вращения двигателя 1000 об/мин, габарит 315S, фланец IM B5, номинальное напряжение 380/660 В, датчик PTC
PSD5F45P5PTAH | 95596.8 | 18 | PSD5F-45P5-PTA-H Сервопривод серии PSD5. 5,5 кВт, 3х400В, аналоговое/импульсное управление, Modbus RTU
PSD5F21P0PTA | 43863.6 | 15 | PSD5F-21P0-PTA Сервопривод серии PSD5. 1,0 кВт, 1х200В, аналоговое/импульсное управление, Modbus RTU
1LE1002-0EB42-2AB4-Z | 45115.6 | 0 | Электродвигатель асинхронный общепромышленный 1.5кВт, 1500об/мин, 90L, лапы (B3), PTC, 230/400В | Асинхронные общепромышленные электродвигатели
1LE93030DC321FB4 | 37116 | 2 | Асинхронный двигатель PROMPOWER 1LE9, номинальная мощность 0.55 кВт, номинальная частота вращения двигателя 1000 об/мин, габарит 80M, фланец IM B5, номинальное напряжение 220/380 В, датчик PTC
1LE90033AC033JA4 | 0 | 0 | Асинхронный двигатель PROMPOWER 1LE9, номинальная мощность 75 кВт, номинальная частота вращения двигателя 1000 об/мин, габарит 315S, комби IM B35, номинальное напряжение 380/660 В
PDDC047150 | 49351.2 | 0 | PD-DC-0,47-150, сглаживающий дроссель для звена постоянного тока, номинальное напряжение до 750В (стандартно 230 В), индуктивность 0,47 мГн, номинальный ток 150А, частота пульсаций 300 Гц, степень защиты IP00 | Дроссели для цепей постоянного тока
1LE93030DA221FB4 | 35883.6 | 0 | Асинхронный двигатель PROMPOWER 1LE9, номинальная мощность 0.75 кВт, номинальная частота вращения двигателя 3000 об/мин, габарит 80M, фланец IM B5, номинальное напряжение 220/380 В, датчик PTC
PP.120.60.4KV | 9530.4 | 0 | Панель потолочная с 4 кабельными вводами, для ШхГ: 1200х600мм
PSD5L141P0PTA | 40638 | 20 | PSD5L1-41P0-PTA Сервопривод серии PSD5. 1,0 кВт, 3х400В, импульсное управление, Modbus RTU
1LE90033BC633JA4 | 3192997.2 | 0 | Асинхронный двигатель PROMPOWER 1LE9, номинальная мощность 250 кВт, номинальная частота вращения двигателя 1000 об/мин, габарит 355L, комби IM B35, номинальное напряжение 380/660 В
PD310D4185BS | 201081.6 | 0 | Преобразователь частоты PROMPOWER PD310-D4185BS, номинальная мощность 18,5 кВт, напряжение питания 380 В, 3 фазы, номинальный ток 37 А, степень защиты IP54, встроенный ЭМС фильтр, встроенный тормозной модуль (прерыватель), встроенная панель управления, встроенный протокол Modbus RTU (RS485), 5 дискретных входов, 1 дискретный выход, 2 аналоговых входа (0-10 В, 0/4-20 мА), 1 аналоговый выход (0-10 В, 0/4-20 мА), 1 релейный выход, дискретные входы NPN/PNP, нержавеющая сталь | Преобразователи частоты со степенью защиты IP54
1LE93031AB421JB4 | 59167.2 | 0 | Асинхронный двигатель PROMPOWER 1LE9, номинальная мощность 2.2 кВт, номинальная частота вращения двигателя 1500 об/мин, габарит 100L, комби IM В35, номинальное напряжение 220/380 В, датчик PTC
PPCABTS8041222.11170120 | 106815.6 | 0 | Шкаф электротехнический PPCABTS8041222.11170120. Корпус напольный серии PPCAB, ШхГхВ: 400х1200х2200, сборка 1117-0120 в составе: Каркас шкафа ШхГхВ: 400х1200х2200мм (рым-болты 4шт; монтаж. перемычки внутренний монтаж, по глубине 2шт); Сплошная дверь (с комфортной ручкой), угол открывания 180⁰; МП 3мм; Панель задняя сплошная; Потолочная панель; Панель основания в сборе с модульными полами
1LE1502-3AA23-4AB4-Z | 1732432.53 | 0 | Электродвигатель асинхронный общепромышленный 132кВт, 3000об/мин, 315M, лапы (B3), PTC, 400/690В | Асинхронные общепромышленные электродвигатели
1LE90033BD533AA4 | 2828817.6 | 0 | Асинхронный двигатель PROMPOWER 1LE9, номинальная мощность 185 кВт, номинальная частота вращения двигателя 750 об/мин, габарит 355L, лапы IM В3, номинальное напряжение 380/660 В
1LE1002-1CB23-4AA4-Z | 113061.47 | 0 | Электродвигатель асинхронный общепромышленный 7.5кВт, 1500об/мин, 132M, лапы (B3), 400/690В | Асинхронные общепромышленные электродвигатели
1LE90032BC233JA4 | 475612.8 | 0 | Асинхронный двигатель PROMPOWER 1LE9, номинальная мощность 30 кВт, номинальная частота вращения двигателя 1000 об/мин, габарит 225M, комби IM B35, номинальное напряжение 380/660 В
1LE90033AC633AB4 | 1832929.2 | 0 | Асинхронный двигатель PROMPOWER 1LE9, номинальная мощность 132 кВт, номинальная частота вращения двигателя 1000 об/мин, габарит 315L, лапы IM В3, номинальное напряжение 380/660 В, датчик PTC
PSD5C145P5PTA | 85362 | 5 | PSD5C1-45P5-PTA Сервопривод серии PSD5. 5,5 кВт, 3х400В, управление по шине EtherCat
PSD5F43P0PTAH | 67816.8 | 7 | PSD5F-43P0-PTA-H Сервопривод серии PSD5. 3 кВт, 3х400В, аналоговое/импульсное управление, Modbus RTU
PDINL04960 | 37880.4 | 0 | PD-INL-0,49-60, дроссель 3-фазный сетевой, падение напряжения 4%, номинальное напряжение 400В, индуктивность 0,48 мГн, номинальный ток 60А, частота сети 50 Гц, степень защиты IP00 | Сетевые дроссели
PDINL689 | 0 | 0 | PD-INL-6,8-9, дроссель 3-фазный сетевой, падение напряжения 4%, номинальное напряжение 690В, индуктивность 6,8 мГн, номинальный ток 9 А, частота сети 50 Гц, степень защиты IP00 | Сетевые дроссели
PDBR75K10R2 | 15091.2 | 0 | Тормозной резистор PROMPOWER PDBR-75K-10R-2, мощность 75 кВт, 10 Ом, ПВ 2% (120 с), IP 54, способ подключения: клеммная колодка, корпус из оцинкованной стали, габарит М4 (Ширина 140 мм; Высота 70 мм; Длина 460 мм) масса 7 кг.
1LE90033BC533AB4 | 2833785.6 | 0 | Асинхронный двигатель PROMPOWER 1LE9, номинальная мощность 220 кВт, номинальная частота вращения двигателя 1000 об/мин, габарит 355L, лапы IM В3, номинальное напряжение 380/660 В, датчик PTC
1LE90033BB533FB4 | 2890363.2 | 0 | Асинхронный двигатель PROMPOWER 1LE9, номинальная мощность 280 кВт, номинальная частота вращения двигателя 1500 об/мин, габарит 355L, фланец IM B5, номинальное напряжение 380/660 В, датчик PTC
1LE90033AD233FA4 | 1449182.4 | 0 | Асинхронный двигатель PROMPOWER 1LE9, номинальная мощность 75 кВт, номинальная частота вращения двигателя 750 об/мин, габарит 315M, фланец IM B5, номинальное напряжение 380/660 В
1LE90033AD533JA4 | 1718884.8 | 0 | Асинхронный двигатель PROMPOWER 1LE9, номинальная мощность 90 кВт, номинальная частота вращения двигателя 750 об/мин, габарит 315L, комби IM B35, номинальное напряжение 380/660 В
1LE90033BC333JB4 | 2752604.4 | 0 | Асинхронный двигатель PROMPOWER 1LE9, номинальная мощность 185 кВт, номинальная частота вращения двигателя 1000 об/мин, габарит 355M, комби IM B35, номинальное напряжение 380/660 В, датчик PTC
PD310A4750BL | 341838 | 0 | Преобразователь частоты PROMPOWER PD310-A4750BL, номинальная мощность 75/90 кВт, напряжение питания 380 В, 3 фазы, номинальный ток 150/176 А, степень защиты IP20, встроенный ЭМС фильтр, встроенный тормозной модуль (прерыватель), встроенная панель управления, встроенный протокол Modbus RTU (RS485), 5 дискретных входов, 1 дискретный выход, 2 аналоговых входа (0-10 В, 0/4-20 мА), 1 аналоговый выход (0-10 В, 0/4-20 мА), 1 релейный выход, дискретные входы NPN/PNP, встроенный дроссель звена постоянного тока | Для высокоточных применений с возможностью подключения датчиков обратной связи
1LE93031CD221FA4 | 107265.6 | 0 | Асинхронный двигатель PROMPOWER 1LE9, номинальная мощность 3 кВт, номинальная частота вращения двигателя 750 об/мин, габарит 132M, фланец IM B5, номинальное напряжение 220/380 В
PD310A4450BL | 277081.2 | 0 | Преобразователь частоты PROMPOWER PD310-A4450BL, номинальная мощность 45/55 кВт, напряжение питания 380 В, 3 фазы, номинальный ток 91/112 А, степень защиты IP20, встроенный ЭМС фильтр, встроенный тормозной модуль (прерыватель), встроенная панель управления, встроенный протокол Modbus RTU (RS485), 5 дискретных входов, 1 дискретный выход, 2 аналоговых входа (0-10 В, 0/4-20 мА), 1 аналоговый выход (0-10 В, 0/4-20 мА), 1 релейный выход, дискретные входы NPN/PNP, встроенный дроссель звена постоянного тока | Для высокоточных применений с возможностью подключения датчиков обратной связи
PSM6G110CS30B241P5 | 40896 | 46 | Серводвигатель серии PSM6, без тормоза, 1,5 кВт, 400В, 3000об/мин, абсолютный энкодер, однооборотный 17 бит.
1LE90033AC633JA4 | 1919358 | 0 | Асинхронный двигатель PROMPOWER 1LE9, номинальная мощность 132 кВт, номинальная частота вращения двигателя 1000 об/мин, габарит 315L, комби IM B35, номинальное напряжение 380/660 В
1LE1002-0dc22-2AA4-Z | 30684.02 | 0 | Электродвигатель асинхронный общепромышленный 0.37кВт, 1000об/мин, 80M, лапы (B3), 230/400В | Асинхронные общепромышленные электродвигатели
PDSIN05115 | 245838 | 0 | PD-SIN-0,5-115, синус-фильтр, номинальное напряжение 500В, индуктивность 0,5 мГн, номинальный ток 115А, емкость 20 мкФ, частота сети 50 Гц, частота ШИМ 3…8 кГц, степень защиты IP00, кабельная линия до 2000 м | Синус-фильтры
1LE90033BB633AA4 | 3040948.8 | 0 | Асинхронный двигатель PROMPOWER 1LE9, номинальная мощность 315 кВт, номинальная частота вращения двигателя 1500 об/мин, габарит 355L, лапы IM В3, номинальное напряжение 380/660 В
1LE90033AD033FB4 | 1255305.6 | 0 | Асинхронный двигатель PROMPOWER 1LE9, номинальная мощность 55 кВт, номинальная частота вращения двигателя 750 об/мин, габарит 315S, фланец IM B5, номинальное напряжение 380/660 В, датчик PTC
1LE90033BC433FA4 | 2741067.6 | 0 | Асинхронный двигатель PROMPOWER 1LE9, номинальная мощность 200 кВт, номинальная частота вращения двигателя 1000 об/мин, габарит 355M, фланец IM B5, номинальное напряжение 380/660 В
PPCABTS8120416.21170120 | 131533.2 | 0 | Шкаф электротехнический PPCABTS8120416.21170120. Корпус напольный серии PPCAB, ШхГхВ: 1200х400х1600, сборка 2117-0120 в составе: Каркас шкафа ШхГхВ: 1200х400х1600мм (рым-болты 4шт; монтаж. перемычки внутренний монтаж, по глубине 2шт); Двухстворчатая дверь (с комфортной ручкой), угол открывания 180⁰; МП 3мм; Панель задняя сплошная; Потолочная панель; Панель основания в сборе с модульными полами
PSM6H60CS30BZ320P2 | 36080.4 | 0 | Серводвигатель серии PSM6, с тормозом, 200 Вт, 200В, 3000об/мин, абсолютный энкодер, однооборотный 17 бит.
PSM6H180CS15B243P0 | 75428.4 | 30 | Серводвигатель серии PSM6, без тормоза, 3,0 кВт, 400В, 1500об/мин, абсолютный энкодер, однооборотный 17 бит.
PDBR22K30R100T2 | 198374.4 | 0 | Тормозной резистор PROMPOWER PDBR-22K-30R-100-T2, мощность 22 кВт, 30 Ом, ПВ 100% (120 с), IP 54, способ подключения: клеммная колодка, корпус из оцинкованной стали, габарит Д50 (Ширина 240 мм; Высота 350 мм; Длина 835 мм) масса 30 кг. Датчик температуры PTC
1LE1002-1AA42-2FB4-Z | 66412.73 | 0 | Электродвигатель асинхронный общепромышленный 3кВт, 3000об/мин, 100L, фланец (B5), PTC, 230/400В | Асинхронные общепромышленные электродвигатели
1LE90033BC433FB4 | 2746036.8 | 0 | Асинхронный двигатель PROMPOWER 1LE9, номинальная мощность 200 кВт, номинальная частота вращения двигателя 1000 об/мин, габарит 355M, фланец IM B5, номинальное напряжение 380/660 В, датчик PTC
1LE90033AD233AB4 | 1425736.8 | 0 | Асинхронный двигатель PROMPOWER 1LE9, номинальная мощность 75 кВт, номинальная частота вращения двигателя 750 об/мин, габарит 315M, лапы IM В3, номинальное напряжение 380/660 В, датчик PTC
1LE90033BA533AB4 | 2975282.4 | 0 | Асинхронный двигатель PROMPOWER 1LE9, номинальная мощность 280 кВт, номинальная частота вращения двигателя 3000 об/мин, габарит 355L, лапы IM В3, номинальное напряжение 380/660 В, датчик PTC
PPD.60.50 | 6690 | 0 | Панель потолочная дождевая; ШхГ: 600х500мм
P2S050445A | 56719.2 | 0 | Устройство плавного пуска PROMPOWER P2S-050-4-45-A, номинальное напряжение 400 B, мощность 45 кВт, номинальный ток 85 А, напряжение управления 100...240 В АС, встроенный байпасный контактор, степень защиты IP21
X17-2A | 8649.6 | 0 | X17 Второй стандартный конец вала. H00 и F70 не могут быть применены с этой опцией. Второй стандартный конец вала с неприводной стороны (NDE) показан на чертежах.
PD310A4015B | 27338.4 | 56 | Преобразователь частоты PROMPOWER PD310-A4015B, номинальная мощность 1,5/2,2 кВт, напряжение питания 380 В, 3 фазы, номинальный ток 3,8/5,1 А, степень защиты IP20, встроенный ЭМС фильтр, встроенный тормозной модуль (прерыватель), встроенная панель управления, встроенный протокол Modbus RTU (RS485), 5 дискретных входов, 1 дискретный выход, 2 аналоговых входа (0-10 В, 0/4-20 мА), 1 аналоговый выход (0-10 В, 0/4-20 мА), 1 релейный выход, дискретные входы NPN/PNP | Для высокоточных применений с возможностью подключения датчиков обратной связи
PDINL2214 | 0 | 0 | PD-INL-2,2-14, дроссель 3-фазный сетевой, падение напряжения 2%, номинальное напряжение 690В, индуктивность 2,2 мГн, номинальный ток 14 А, частота сети 50 Гц, степень защиты IP00 | Сетевые дроссели
PPCABTS8050514.11170120 | 96072 | 0 | Шкаф электротехнический PPCABTS8050514.11170120. Корпус напольный серии PPCAB, ШхГхВ: 500х500х1400, сборка 1117-0120 в составе: Каркас шкафа ШхГхВ: 500х500х1400мм (рым-болты 4шт; монтаж. перемычки внутренний монтаж, по глубине 2шт); Сплошная дверь (с комфортной ручкой), угол открывания 180⁰; МП 3мм; Панель задняя сплошная; Потолочная панель; Панель основания в сборе с модульными полами
1LE90033BA233JA4 | 2747402.4 | 0 | Асинхронный двигатель PROMPOWER 1LE9, номинальная мощность 220 кВт, номинальная частота вращения двигателя 3000 об/мин, габарит 355M, комби IM B35, номинальное напряжение 380/660 В
PSM6G130CS15B241P5 | 50959.2 | 2 | Серводвигатель серии PSM6, без тормоза, 1,5 кВт, 400В, 1500об/мин, абсолютный энкодер, однооборотный 17 бит.
PSD5C121P0PTA | 40638 | 10 | PSD5C1-21P0-PTA Сервопривод серии PSD5. 1,0 кВт, 1х200В, управление по шине EtherCat
1LE90033BB233AA4 | 2545936.8 | 0 | Асинхронный двигатель PROMPOWER 1LE9, номинальная мощность 220 кВт, номинальная частота вращения двигателя 1500 об/мин, габарит 355M, лапы IM В3, номинальное напряжение 380/660 В
1LE90033BC333AB4 | 2621763.6 | 0 | Асинхронный двигатель PROMPOWER 1LE9, номинальная мощность 185 кВт, номинальная частота вращения двигателя 1000 об/мин, габарит 355M, лапы IM В3, номинальное напряжение 380/660 В, датчик PTC
PD310A4370B | 168096 | 15 | Преобразователь частоты PROMPOWER PD310-A4370B, номинальная мощность 37/45 кВт, напряжение питания 380 В, 3 фазы, номинальный ток 75/91 А, степень защиты IP20, встроенный ЭМС фильтр, встроенный тормозной модуль (прерыватель), встроенная панель управления, встроенный протокол Modbus RTU (RS485), 5 дискретных входов, 1 дискретный выход, 2 аналоговых входа (0-10 В, 0/4-20 мА), 1 аналоговый выход (0-10 В, 0/4-20 мА), 1 релейный выход, дискретные входы NPN/PNP | Для высокоточных применений с возможностью подключения датчиков обратной связи
1LE90033AB733JB4 | 1921519.2 | 0 | Асинхронный двигатель PROMPOWER 1LE9, номинальная мощность 200 кВт, номинальная частота вращения двигателя 1500 об/мин, габарит 315L, комби IM B35, номинальное напряжение 380/660 В, датчик PTC
PPCABTS8121214.21170120 | 139604.4 | 0 | Шкаф электротехнический PPCABTS8121214.21170120. Корпус напольный серии PPCAB, ШхГхВ: 1200х1200х1400, сборка 2117-0120 в составе: Каркас шкафа ШхГхВ: 1200х1200х1400мм (рым-болты 4шт; монтаж. перемычки внутренний монтаж, по глубине 2шт); Двухстворчатая дверь (с комфортной ручкой), угол открывания 180⁰; МП 3мм; Панель задняя сплошная; Потолочная панель; Панель основания в сборе с модульными полами
1LE1002-0CA32-2FA4-Z | 28318.23 | 0 | Электродвигатель асинхронный общепромышленный 0.55кВт, 3000об/мин, 71M, фланец (B5), 230/400В | Асинхронные общепромышленные электродвигатели
PDINL025120 | 0 | 0 | PD-INL-0,25-120, дроссель 3-фазный сетевой, падение напряжения 2%, номинальное напряжение 690В, индуктивность 0,25 мГн, номинальный ток 120 А, частота сети 50 Гц, степень защиты IP00 | Сетевые дроссели
1LE90033BB533JB4 | 2975228.4 | 0 | Асинхронный двигатель PROMPOWER 1LE9, номинальная мощность 280 кВт, номинальная частота вращения двигателя 1500 об/мин, габарит 355L, комби IM B35, номинальное напряжение 380/660 В, датчик PTC
PSM6S100CS30B221P5 | 40939.2 | 39 | Серводвигатель серии PSM6, без тормоза, 1,5 кВт, 200В, 3000об/мин, абсолютный энкодер, однооборотный 17 бит.
PDOTL28 | 18664.8 | 0 | PD-OTL-2-8, дроссель 3-фазный моторный, номинальное напряжение 400В, индуктивность 2 мГн, номинальный ток 8А, частота сети 50 Гц, частота ШИМ 3…16 кГц, степень защиты IP00 | Выходные дроссели
1LE90033AA633AA4 | 1753672.8 | 0 | Асинхронный двигатель PROMPOWER 1LE9, номинальная мощность 185 кВт, номинальная частота вращения двигателя 3000 об/мин, габарит 315L, лапы IM В3, номинальное напряжение 380/660 В
1LE90033AD233FB4 | 1454150.4 | 0 | Асинхронный двигатель PROMPOWER 1LE9, номинальная мощность 75 кВт, номинальная частота вращения двигателя 750 об/мин, габарит 315M, фланец IM B5, номинальное напряжение 380/660 В, датчик PTC
PSM6H180CS15BZ245P5 | 142772.4 | 1 | Серводвигатель серии PSM6, с тормозом, 5,5 кВт, 400В, 1500об/мин, абсолютный энкодер, однооборотный 17 бит.
PSD5C122P6PTA | 48507.6 | 5 | PSD5C1-22P6-PTA Сервопривод серии PSD5. 2,6 кВт, 1х200В, управление по шине EtherCat
PSD5F41P5PTA | 51604.8 | 43 | PSD5F-41P5-PTA Сервопривод серии PSD5. 1,5 кВт, 3х400В, аналоговое/импульсное управление, Modbus RTU
1LE90032DB233AB4 | 778362 | 0 | Асинхронный двигатель PROMPOWER 1LE9, номинальная мощность 90 кВт, номинальная частота вращения двигателя 1500 об/мин, габарит 280M, лапы IM В3, номинальное напряжение 380/660 В, датчик PTC
1LE90033AD233JB4 | 1496775.6 | 0 | Асинхронный двигатель PROMPOWER 1LE9, номинальная мощность 75 кВт, номинальная частота вращения двигателя 750 об/мин, габарит 315M, комби IM B35, номинальное напряжение 380/660 В, датчик PTC
1LE1501-2AA43-4AB4-Z | 190601.4 | 0 | Электродвигатель асинхронный общепромышленный 30 кВт , 3000 об/мин , 200L , фланец (B5) , PTC , 400/690В | Асинхронные общепромышленные электродвигатели
1LE90033BB533FA4 | 2885395.2 | 0 | Асинхронный двигатель PROMPOWER 1LE9, номинальная мощность 280 кВт, номинальная частота вращения двигателя 1500 об/мин, габарит 355L, фланец IM B5, номинальное напряжение 380/660 В
1LE90033AD633FB4 | 1829991.6 | 0 | Асинхронный двигатель PROMPOWER 1LE9, номинальная мощность 110 кВт, номинальная частота вращения двигателя 750 об/мин, габарит 315L, фланец IM B5, номинальное напряжение 380/660 В, датчик PTC
CPB.60.200.V | 25918.8 | 0 | Боковая стенка секции, ГхВ: 553x1731 мм; для ГхВ шкафа: 600x2000 мм
PSM6H180CM15B247P5 | 165564 | 13 | Серводвигатель серии PSM6, без тормоза, 7,5 кВт, 400В, 1500об/мин, абсолютный энкодер, многооборотный 17 бит.
1LE90032DD233AA4 | 0 | 0 | Асинхронный двигатель PROMPOWER 1LE9, номинальная мощность 45 кВт, номинальная частота вращения двигателя 750 об/мин, габарит 280M, лапы IM В3, номинальное напряжение 380/660 В
1LE90033BC233AB4 | 2550904.8 | 0 | Асинхронный двигатель PROMPOWER 1LE9, номинальная мощность 160 кВт, номинальная частота вращения двигателя 1000 об/мин, габарит 355M, лапы IM В3, номинальное напряжение 380/660 В, датчик PTC
1LE90032DA233AA4 | 803115.6 | 1 | Асинхронный двигатель PROMPOWER 1LE9, номинальная мощность 90 кВт, номинальная частота вращения двигателя 3000 об/мин, габарит 280M, лапы IM В3, номинальное напряжение 380/660 В
PSD5C122P3PTA | 43261.2 | 18 | PSD5C1-22P3-PTA Сервопривод серии PSD5. 2,3 кВт, 1х200В, управление по шине EtherCat
F70-2CA | 57662.4 | 0 | F70 Мотор с модулем принудительной вентиляции. Не может быть использована совместно с опцией X17.
PSM220STETL96015B415P0XJ | 0 | 0 | Серводвигатель серии PSM, без тормоза, 15 кВт, 400В, 1500об/мин, абсолютный энкодер, многооборотный 23 бит.
1LE90033AD633AB4 | 1794207.6 | 0 | Асинхронный двигатель PROMPOWER 1LE9, номинальная мощность 110 кВт, номинальная частота вращения двигателя 750 об/мин, габарит 315L, лапы IM В3, номинальное напряжение 380/660 В, датчик PTC
PSM6H180CM15BZ244P4 | 124280.4 | 16 | Серводвигатель серии PSM6, с тормозом, 4,4 кВт, 400В, 1500об/мин, абсолютный энкодер, многооборотный 17 бит.
PSD5F20P1PTA | 33886.8 | 59 | PSD5F-20P1-PTA Сервопривод серии PSD5. 100 Вт, 1х200В, аналоговое/импульсное управление, Modbus RTU
PDBR185K4R5 | 61171.2 | 0 | Тормозной резистор PROMPOWER PDBR-185K-4R-5, мощность 185 кВт, 4 Ом, ПВ 5% (120 с), IP 54, способ подключения: клеммная колодка, корпус из оцинкованной стали, габарит Д28 (Ширина 240 мм; Высота 195 мм; Длина 835 мм) масса 20 кг.
1LE90032DC233AA4 | 753084 | 0 | Асинхронный двигатель PROMPOWER 1LE9, номинальная мощность 55 кВт, номинальная частота вращения двигателя 1000 об/мин, габарит 280M, лапы IM В3, номинальное напряжение 380/660 В
1LE90033BA533JA4 | 3118830 | 0 | Асинхронный двигатель PROMPOWER 1LE9, номинальная мощность 280 кВт, номинальная частота вращения двигателя 3000 об/мин, габарит 355L, комби IM B35, номинальное напряжение 380/660 В
1LE90033BB333JB4 | 2752604.4 | 0 | Асинхронный двигатель PROMPOWER 1LE9, номинальная мощность 250 кВт, номинальная частота вращения двигателя 1500 об/мин, габарит 355M, комби IM B35, номинальное напряжение 380/660 В, датчик PTC
1LE90033BC333JA4 | 2747634 | 0 | Асинхронный двигатель PROMPOWER 1LE9, номинальная мощность 185 кВт, номинальная частота вращения двигателя 1000 об/мин, габарит 355M, комби IM B35, номинальное напряжение 380/660 В
PSM6G130CM25BZ241P0 | 56550 | 0 | Серводвигатель серии PSM6, с тормозом, 1,0 кВт, 400В, 2500об/мин, абсолютный энкодер, многооборотный 17 бит.
PDBR45K15R5 | 20275.2 | 0 | Тормозной резистор PROMPOWER PDBR-45K-15R-5, мощность 45 кВт, 15 Ом, ПВ 5% (120 с), IP 54, способ подключения: клеммная колодка, корпус из оцинкованной стали, габарит М6 (Ширина 200 мм; Высота 70 мм; Длина 460 мм) масса 9 кг.
1LE90033AD533AA4 | 1637032.8 | 0 | Асинхронный двигатель PROMPOWER 1LE9, номинальная мощность 90 кВт, номинальная частота вращения двигателя 750 об/мин, габарит 315L, лапы IM В3, номинальное напряжение 380/660 В
PSM6H130CS15BZ221P8 | 70182 | 0 | Серводвигатель серии PSM6, с тормозом, 1,8 кВт, 200В, 1500об/мин, абсолютный энкодер, однооборотный 17 бит.
PSD5C121P5PTA | 41799.6 | 5 | PSD5C1-21P5-PTA Сервопривод серии PSD5. 1,5 кВт, 1х200В, управление по шине EtherCat
PPCABTS8060412.11170120 | 95593.2 | 0 | Шкаф электротехнический PPCABTS8060412.11170120. Корпус напольный серии PPCAB, ШхГхВ: 600х400х1200, сборка 1117-0120 в составе: Каркас шкафа ШхГхВ: 600х400х1200мм (рым-болты 4шт; монтаж. перемычки внутренний монтаж, по глубине 2шт); Сплошная дверь (с комфортной ручкой), угол открывания 180⁰; МП 3мм; Панель задняя сплошная; Потолочная панель; Панель основания в сборе с модульными полами
DO.80.22.IT | 55084.8 | 0 | Дверь обзорная серверная (с комфортной ручкой); 180⁰; ШхВ: 800х2200мм
PSD5F20P2PTA | 35463.6 | 0 | PSD5F-20P2-PTA Сервопривод серии PSD5. 200 Вт, 1х200В, аналоговое/импульсное управление, Modbus RTU
1LE90032DC233FB4 | 773113.2 | 0 | Асинхронный двигатель PROMPOWER 1LE9, номинальная мощность 55 кВт, номинальная частота вращения двигателя 1000 об/мин, габарит 280M, фланец IM B5, номинальное напряжение 380/660 В, датчик PTC
1LE90033BB233JA4 | 2673235.2 | 0 | Асинхронный двигатель PROMPOWER 1LE9, номинальная мощность 220 кВт, номинальная частота вращения двигателя 1500 об/мин, габарит 355M, комби IM B35, номинальное напряжение 380/660 В
1LE90033BC533JB4 | 2975228.4 | 0 | Асинхронный двигатель PROMPOWER 1LE9, номинальная мощность 220 кВт, номинальная частота вращения двигателя 1000 об/мин, габарит 355L, комби IM B35, номинальное напряжение 380/660 В, датчик PTC
PSD5P21P5PTA | 67730.4 | 12 | Сервопривод серии PSD5P. 1,5 кВт, 1х200В, PROFINET
PDINL011550 | 0 | 0 | PD-INL-0,11-550, дроссель 3-фазный сетевой, падение напряжения 4%, номинальное напряжение 690В, индуктивность 0,111 мГн, номинальный ток 550 А, частота сети 50 Гц, степень защиты IP00 | Сетевые дроссели
1LE1002-1CC23-4FB4-Z | 129371.85 | 0 | Электродвигатель асинхронный общепромышленный 4кВт, 1000об/мин, 132M, фланец (B5), PTC, 400/690В | Асинхронные общепромышленные электродвигатели
1LE90032DB233JB4 | 817033.2 | 0 | Асинхронный двигатель PROMPOWER 1LE9, номинальная мощность 90 кВт, номинальная частота вращения двигателя 1500 об/мин, габарит 280M, комби IM B35, номинальное напряжение 380/660 В, датчик PTC
1LE90033BB633JA4 | 3192997.2 | 0 | Асинхронный двигатель PROMPOWER 1LE9, номинальная мощность 315 кВт, номинальная частота вращения двигателя 1500 об/мин, габарит 355L, комби IM B35, номинальное напряжение 380/660 В
1LE90033BC533AA4 | 2828817.6 | 0 | Асинхронный двигатель PROMPOWER 1LE9, номинальная мощность 220 кВт, номинальная частота вращения двигателя 1000 об/мин, габарит 355L, лапы IM В3, номинальное напряжение 380/660 В
PPCABTS8100420.21170120 | 132060 | 0 | Шкаф электротехнический PPCABTS8100420.21170120. Корпус напольный серии PPCAB, ШхГхВ: 1000х400х2000, сборка 2117-0120 в составе: Каркас шкафа ШхГхВ: 1000х400х2000мм (рым-болты 4шт; монтаж. перемычки внутренний монтаж, по глубине 2шт); Двухстворчатая дверь (с комфортной ручкой), угол открывания 180⁰; МП 3мм; Панель задняя сплошная; Потолочная панель; Панель основания в сборе с модульными полами
PSM6S80CM30B320P7 | 28124.4 | 55 | Серводвигатель серии PSM6, без тормоза, 750 Вт, 200В, 3000об/мин, абсолютный энкодер, многооборотный 17 бит.
PSD5L121P5PTA | 39176.4 | 81 | PSD5L1-21P5-PTA Сервопривод серии PSD5. 1,5 кВт, 1х200В, импульсное управление, Modbus RTU
1LE90033AD533FB4 | 1674740.4 | 0 | Асинхронный двигатель PROMPOWER 1LE9, номинальная мощность 90 кВт, номинальная частота вращения двигателя 750 об/мин, габарит 315L, фланец IM B5, номинальное напряжение 380/660 В, датчик PTC
1LE93030EA021AB4 | 44020.8 | 0 | Асинхронный двигатель PROMPOWER 1LE9, номинальная мощность 1.5 кВт, номинальная частота вращения двигателя 3000 об/мин, габарит 90S, лапы IM B3, номинальное напряжение 220/380 В, датчик PTC
PPCABTS8051218.11170120 | 107046 | 0 | Шкаф электротехнический PPCABTS8051218.11170120. Корпус напольный серии PPCAB, ШхГхВ: 500х1200х1800, сборка 1117-0120 в составе: Каркас шкафа ШхГхВ: 500х1200х1800мм (рым-болты 4шт; монтаж. перемычки внутренний монтаж, по глубине 2шт); Сплошная дверь (с комфортной ручкой), угол открывания 180⁰; МП 3мм; Панель задняя сплошная; Потолочная панель; Панель основания в сборе с модульными полами
PDINL019160 | 0 | 0 | PD-INL-0,19-160, дроссель 3-фазный сетевой, падение напряжения 2%, номинальное напряжение 690В, индуктивность 0,19 мГн, номинальный ток 160 А, частота сети 50 Гц, степень защиты IP00 | Сетевые дроссели
1LE90033BB533JA4 | 2970259.2 | 0 | Асинхронный двигатель PROMPOWER 1LE9, номинальная мощность 280 кВт, номинальная частота вращения двигателя 1500 об/мин, габарит 355L, комби IM B35, номинальное напряжение 380/660 В
1LE90033BD233AA4 | 2545936.8 | 0 | Асинхронный двигатель PROMPOWER 1LE9, номинальная мощность 132 кВт, номинальная частота вращения двигателя 750 об/мин, габарит 355M, лапы IM В3, номинальное напряжение 380/660 В
PSM6G130CM25B241P0 | 43648.8 | 0 | Серводвигатель серии PSM6, без тормоза, 1,0 кВт, 400В, 2500об/мин, абсолютный энкодер, многооборотный 17 бит.
PB.40.12 | 13471.2 | 0 | Комплект боковых стенок; 2шт; ГхВ: 400х1200мм
1LE90033BC333FB4 | 2674100.4 | 0 | Асинхронный двигатель PROMPOWER 1LE9, номинальная мощность 185 кВт, номинальная частота вращения двигателя 1000 об/мин, габарит 355M, фланец IM B5, номинальное напряжение 380/660 В, датчик PTC
PD150A4185B | 38258.4 | 0 | Преобразователь частоты PROMPOWER PD150-A4185B, номинальная мощность 18,5/22 кВт, напряжение питания 380 B, 3ф, номинальный ток 38/45 А, степень защиты IP20, встроенный ЭМС фильтр, встроенный тормозной модуль (прерыватель), встроенная панель управления, встроенный протокол Modbus RTU (RS485), 4 дискретных входа, 1 дискретный выход, 1 аналоговый вход (0-10 В, 0/4-20 мА), 1 аналоговый выход (0-10 В, 0/4-20 мА), 1 релейный выход, дискретные входы NPN/PNP | Для общепромышленного применения
1LE90032DC233JA4 | 790736.4 | 0 | Асинхронный двигатель PROMPOWER 1LE9, номинальная мощность 55 кВт, номинальная частота вращения двигателя 1000 об/мин, габарит 280M, комби IM B35, номинальное напряжение 380/660 В
PSM6S80CS30B321P0 | 33026.4 | 1 | Серводвигатель PSM6S-80CS30B3-21P0, без тормоза, 1,0 кВт, 200В, 3000об/мин, абсолютный энкодер, однооборотный 17 бит.
1LE90033AD533FA4 | 1669773.6 | 0 | Асинхронный двигатель PROMPOWER 1LE9, номинальная мощность 90 кВт, номинальная частота вращения двигателя 750 об/мин, габарит 315L, фланец IM B5, номинальное напряжение 380/660 В
PSD5F20P4PTA | 37192.8 | 10 | PSD5F-20P4-PTA Сервопривод серии PSD5. 400 Вт, 1х200В, аналоговое/импульсное управление, Modbus RTU
W88-3AD | 64543.2 | 0 | W88 Исполнение по TH, W, F1, WF1 с повышенной сопротивляемостью к воздействию морского воздуха.
PSM6S60CS30BZ320P4 | 34316.4 | 10 | Серводвигатель серии PSM6, с тормозом, 400 Вт, 200В, 3000об/мин, абсолютный энкодер, однооборотный 17 бит.
1LE90033BC433AB4 | 2692288.8 | 0 | Асинхронный двигатель PROMPOWER 1LE9, номинальная мощность 200 кВт, номинальная частота вращения двигателя 1000 об/мин, габарит 355M, лапы IM В3, номинальное напряжение 380/660 В, датчик PTC
D03-2CD | 46804.8 | 0 | D03 Температурный диапазон окружающей среды -40ºC ~ +40ºC.
W88-1E | 13734 | 0 | W88 Исполнение по TH, W, F1, WF1 с повышенной сопротивляемостью к воздействию морского воздуха.
1LE90032AD533AA4 | 325008 | 0 | Асинхронный двигатель PROMPOWER 1LE9, номинальная мощность 15 кВт, номинальная частота вращения двигателя 750 об/мин, габарит 200L, лапы IM В3, номинальное напряжение 380/660 В
PSD5F47P5PTAH | 111680.4 | 7 | PSD5F-47P5-PTA-H Сервопривод серии PSD5. 7,5 кВт, 3х400В, аналоговое/импульсное управление, Modbus RTU
PDINL0139440 | 0 | 0 | PD-INL-0,139-440, дроссель 3-фазный сетевой, падение напряжения 4%, номинальное напряжение 690В, индуктивность 0,139 мГн, номинальный ток 440 А, частота сети 50 Гц, степень защиты IP00 | Сетевые дроссели
1LE1003-1CA13-4AB4-Z | 61314.39 | 0 | Электродвигатель асинхронный общепромышленный 7,5 кВТ, 3000 об/мин, 132S, лапы IM (В3), PTC , 400/690В | Асинхронные общепромышленные электродвигатели
1LE90033AA733JA4 | 1898389.2 | 0 | Асинхронный двигатель PROMPOWER 1LE9, номинальная мощность 200 кВт, номинальная частота вращения двигателя 3000 об/мин, габарит 315L, комби IM B35, номинальное напряжение 380/660 В
1LE90033BC333AA4 | 2616795.6 | 0 | Асинхронный двигатель PROMPOWER 1LE9, номинальная мощность 185 кВт, номинальная частота вращения двигателя 1000 об/мин, габарит 355M, лапы IM В3, номинальное напряжение 380/660 В
PSM6S80CS30B320P7 | 26017.2 | 17 | Серводвигатель серии PSM6, без тормоза, 750 Вт, 200В, 3000об/мин, абсолютный энкодер, однооборотный 17 бит.
W88-2A | 18783.6 | 0 | W88 Исполнение по TH, W, F1, WF1 с повышенной сопротивляемостью к воздействию морского воздуха.
D03-3BB | 168387.6 | 0 | D03 Температурный диапазон окружающей среды -40ºC ~ +40ºC.
F01-1DC | 149984.4 | 0 | F01 Установка электромагнитного тормоза.
PDSIN014610 | 711992.4 | 0 | PD-SIN-0,14-610, синус-фильтр, номинальное напряжение 400В, индуктивность 0,14 мГн, номинальный ток 610А, емкость 25 мкФ, частота сети 50 Гц, частота ШИМ 3…8 кГц, степень защиты IP00, кабельная линия до 400 м | Синус-фильтры
PDBR250K3R55 | 95155.2 | 0 | Тормозной резистор PROMPOWER PDBR-250K-3R5-5, мощность 250 кВт, 3,5 Ом, ПВ 5% (120 с), IP 54, способ подключения: клеммная колодка, корпус из оцинкованной стали, габарит Д28 (Ширина 240 мм; Высота 195 мм; Длина 835 мм) масса 20 кг.
ZK.42.50 | 7556.4 | 0 | Кабельный зажим; 42-50мм
1LE1502-3AC03-4JB4-Z | 1540046.67 | 0 | Электродвигатель асинхронный общепромышленный 75кВт, 1000об/мин, 315S, комби (B35), PTC, 400/690В
1LE90033BD533FA4 | 2885395.2 | 0 | Асинхронный двигатель PROMPOWER 1LE9, номинальная мощность 185 кВт, номинальная частота вращения двигателя 750 об/мин, габарит 355L, фланец IM B5, номинальное напряжение 380/660 В
D03-2DB | 60361.2 | 0 | D03 Температурный диапазон окружающей среды -40ºC ~ +40ºC.
D03-3BC | 168387.6 | 0 | D03 Температурный диапазон окружающей среды -40ºC ~ +40ºC.
F01-1DD | 149984.4 | 0 | F01 Установка электромагнитного тормоза.
W88-1DD | 6958.8 | 0 | W88 Исполнение по TH, W, F1, WF1 с повышенной сопротивляемостью к воздействию морского воздуха.
W88-3BB | 105498 | 0 | W88 Исполнение по TH, W, F1, WF1 с повышенной сопротивляемостью к воздействию морского воздуха.
MPC.50.90 | 5678.4 | 0 | Секционная монтажная панель ШхВ: 500х900мм; для Ш/Г шкафа: 600/1000 мм
D03-3BD | 168387.6 | 0 | D03 Температурный диапазон окружающей среды -40ºC ~ +40ºC.
1LE1002-1CC03-4JB4-Z | 102006.23 | 0 | Электродвигатель асинхронный общепромышленный 3кВт, 1000об/мин, 132S, комби (B35), PTC, 400/690В | Асинхронные общепромышленные электродвигатели
1LE1002-2AA43-4FB4-Z | 394685.25 | 1 | Электродвигатель асинхронный общепромышленный 30 кВт , 3000 об/мин , 200L , фланец (B5) , PTC , 400/690В | Асинхронные общепромышленные электродвигатели
PDINL0033900 | 328600.8 | 0 | PD-INL-0,033-900, дроссель 3-фазный сетевой, падение напряжения 4%, номинальное напряжение 400В, индуктивность 0,033 мГн, номинальный ток 900А, частота сети 50 Гц, степень защиты IP00 | Сетевые дроссели
W88-1DB | 6958.8 | 0 | W88 Исполнение по TH, W, F1, WF1 с повышенной сопротивляемостью к воздействию морского воздуха.
PPCABTS8061020.11170120 | 111261.6 | 0 | Шкаф электротехнический PPCABTS8061020.11170120. Корпус напольный серии PPCAB, ШхГхВ: 600х1000х2000, сборка 1117-0120 в составе: Каркас шкафа ШхГхВ: 600х1000х2000мм (рым-болты 4шт; монтаж. перемычки внутренний монтаж, по глубине 2шт); Сплошная дверь (с комфортной ручкой), угол открывания 180⁰; МП 3мм; Панель задняя сплошная; Потолочная панель; Панель основания в сборе с модульными полами
ZKU.14.18.ED | 229.2 | 0 | Зажим для угловых кабельных шин; 14-18мм
D03-1DD | 16930.8 | 0 | D03 Температурный диапазон окружающей среды -40ºC ~ +40ºC.
F01-2A | 272364 | 0 | F01 Установка электромагнитного тормоза.
MDR4012 | 2272.8 | 14 | Импульсный источник питания PROMPOWER MDR-40-12 в пластиковом корпусе, напряжение на выходе 12 В постоянного тока, номинальный ток 3.3A, номинальная мощность 40 Вт. Входное напряжение 85-264 В переменного тока (120-370 В постоянного тока) | Блоки питания MDR в пластиковом корпусе
PDINL032190 | 0 | 0 | PD-INL-0,32-190, дроссель 3-фазный сетевой, падение напряжения 4%, номинальное напряжение 690В, индуктивность 0,32 мГн, номинальный ток 190 А, частота сети 50 Гц, степень защиты IP00 | Сетевые дроссели
D03-2DD | 60361.2 | 0 | D03 Температурный диапазон окружающей среды -40ºC ~ +40ºC.
W88-3BA | 105498 | 0 | W88 Исполнение по TH, W, F1, WF1 с повышенной сопротивляемостью к воздействию морского воздуха.
1LE90033BD633AA4 | 3040948.8 | 0 | Асинхронный двигатель PROMPOWER 1LE9, номинальная мощность 200 кВт, номинальная частота вращения двигателя 750 об/мин, габарит 355L, лапы IM В3, номинальное напряжение 380/660 В
P2S100455BA | 82186.8 | 4 | Устройство плавного пуска PROMPOWER P2S-100-4-55-B-A, номинальное напряжение 400 В, мощность 55 кВт, номинальный ток 110 А, напряжение управления 100...240 В АС, встроенный байпас (обводной контактор), степень защиты IP20 | Устройства плавного пуска
PPCABTS8081012.11170120 | 107641.2 | 0 | Шкаф электротехнический PPCABTS8081012.11170120. Корпус напольный серии PPCAB, ШхГхВ: 800х1000х1200, сборка 1117-0120 в составе: Каркас шкафа ШхГхВ: 800х1000х1200мм (рым-болты 4шт; монтаж. перемычки внутренний монтаж, по глубине 2шт); Сплошная дверь (с комфортной ручкой), угол открывания 180⁰; МП 3мм; Панель задняя сплошная; Потолочная панель; Панель основания в сборе с модульными полами
W88-3AA | 64543.2 | 0 | W88 Исполнение по TH, W, F1, WF1 с повышенной сопротивляемостью к воздействию морского воздуха.
MPC.40.95 | 5376 | 0 | Секционная монтажная панель ШхВ: 400х950мм; для Ш/Г шкафа: 500 мм
DL35EBK5 | 27708 | 0 | ЭМС-фильтр PROMPOWER DL-35EBK5, 400 В, 35 А, категория C2
X17-1C | 3190.8 | 0 | X17 Второй стандартный конец вала. H00 и F70 не могут быть применены с этой опцией. Второй стандартный конец вала с неприводной стороны (NDE) показан на чертежах.
D03-1E | 21716.4 | 0 | D03 Температурный диапазон окружающей среды -40ºC ~ +40ºC.
PDINL038160 | 0 | 0 | PD-INL-0,38-160, дроссель 3-фазный сетевой, падение напряжения 4%, номинальное напряжение 690В, индуктивность 0,38 мГн, номинальный ток 160 А, частота сети 50 Гц, степень защиты IP00 | Сетевые дроссели
D03-3AA | 108210 | 0 | D03 Температурный диапазон окружающей среды -40ºC ~ +40ºC.
PDBR15K30R100 | 135936 | 0 | Тормозной резистор PROMPOWER PDBR-15K-30R-100, мощность 15 кВт, 30 Ом, ПВ 100% (120 с), IP 54, способ подключения: клеммная колодка, корпус из оцинкованной стали, габарит Д28 (Ширина 240 мм; Высота 195 мм; Длина 835 мм) масса 20 кг.
1LE93030DB221JA4 | 31186.8 | 0 | Асинхронный двигатель PROMPOWER 1LE9, номинальная мощность 0.55 кВт, номинальная частота вращения двигателя 1500 об/мин, габарит 80M, комби IM B35, номинальное напряжение 220/380 В
1LE90033BD333JA4 | 2820867.6 | 0 | Асинхронный двигатель PROMPOWER 1LE9, номинальная мощность 160 кВт, номинальная частота вращения двигателя 750 об/мин, габарит 355M, комби IM B35, номинальное напряжение 380/660 В
W88-2B | 20446.8 | 0 | W88 Исполнение по TH, W, F1, WF1 с повышенной сопротивляемостью к воздействию морского воздуха.
Электродвигатель ОМТ4-RT 90L4 IE2 1081 | 12560 | 1 | Электродвигатель асинхронный общепромышленный, 1,5 кВт , 1500 об/мин , 90L , лапы (B3) , 220/380 В | Асинхронные общепромышленные электродвигатели
DL1000EBK5 | 527773.2 | 0 | ЭМС-фильтр PROMPOWER DL-1000EBK5, 400 B, 1000 А, категория C2
1LE93031CB233AA4 | 106144.8 | 14 | Асинхронный двигатель PROMPOWER 1LE9, номинальная мощность 7.5 кВт, номинальная частота вращения двигателя 1500 об/мин, габарит 132M, лапы IM В3, номинальное напряжение 380/660 В
1LE0022-0DB32-1AA4 | 27445.93 | 24 | Электродвигатель асинхронный общепромышленный, 0,75 кВт, 1500 об/мин, 80M, лапы (B3), 220/380В | Асинхронные общепромышленные электродвигатели
1LE90033AC533FA4 | 1684796.4 | 0 | Асинхронный двигатель PROMPOWER 1LE9, номинальная мощность 110 кВт, номинальная частота вращения двигателя 1000 об/мин, габарит 315L, фланец IM B5, номинальное напряжение 380/660 В
1LE90033BD333FA4 | 2740269.6 | 0 | Асинхронный двигатель PROMPOWER 1LE9, номинальная мощность 160 кВт, номинальная частота вращения двигателя 750 об/мин, габарит 355M, фланец IM B5, номинальное напряжение 380/660 В
PD210A4040B | 26704.8 | 88 | Преобразователь частоты PROMPOWER PD210-A4040B, номинальная мощность 4/5,5 кВт, напряжение питания 380 В, 3 фазы, номинальный ток 9,5/13 А, степень защиты IP20, встроенный ЭМС фильтр, встроенный тормозной модуль (прерыватель), встроенная панель управления, встроенный протокол Modbus RTU (RS485), 4 дискретных входа, 1 дискретный выход, 1 аналоговый вход (0-10 В, 0/4-20 мА), 1 аналоговый выход (0-10 В, 0/4-20 мА), 2 релейных выхода, дискретные входы NPN/PNP | Для общепромышленного применения
KZ.6.2.5-16.10 | 4656 | 0 | Комплект кабель заземелния 6 мм2, зажим 2,5-16 мм2; 10 шт
1LE90033BD233FB4 | 2601824.4 | 0 | Асинхронный двигатель PROMPOWER 1LE9, номинальная мощность 132 кВт, номинальная частота вращения двигателя 750 об/мин, габарит 355M, фланец IM B5, номинальное напряжение 380/660 В, датчик PTC
1LE90033BC533FB4 | 2890363.2 | 0 | Асинхронный двигатель PROMPOWER 1LE9, номинальная мощность 220 кВт, номинальная частота вращения двигателя 1000 об/мин, габарит 355L, фланец IM B5, номинальное напряжение 380/660 В, датчик PTC
PDBR75K10R5T2 | 31910.4 | 0 | Тормозной резистор PROMPOWER PDBR-75K-10R-5-T2, мощность 75 кВт, 10 Ом, ПВ 5% (120 с), IP 54, способ подключения: клеммная колодка, корпус из оцинкованной стали, габарит М6 (Ширина 200 мм; Высота 70 мм; Длина 460 мм) масса 9 кг. Датчик температуры PTC
KT130D25NBDS1253LY | 2816.4 | 129 | Индуктивный датчик KT130-D25NB-DS1253-LY, никелированная латунь, незаподлицо, диаметр М30, расстояние срабатывания 25 мм, NPN-НЗ, 3х проводное подключение, разъём М12
RMS.60.23.73 | 1158 | 0 | Рейка монтажного шасси 23х73мм; Ш/Г/В: 600мм
W88-2DB | 35842.8 | 0 | W88 Исполнение по TH, W, F1, WF1 с повышенной сопротивляемостью к воздействию морского воздуха.
PD210A4022B | 21902.4 | 81 | Преобразователь частоты PROMPOWER PD210-A4022B, номинальная мощность 2,2/3 кВт, напряжение питания 380 В, 3 фазы, номинальный ток 5,1/7,1 А, степень защиты IP20, встроенный ЭМС фильтр, встроенный тормозной модуль (прерыватель), встроенная панель управления, встроенный протокол Modbus RTU (RS485), 4 дискретных входа, 1 дискретный выход, 1 аналоговый вход (0-10 В, 0/4-20 мА), 1 аналоговый выход (0-10 В, 0/4-20 мА), 2 релейных выхода, дискретные входы NPN/PNP | Для общепромышленного применения
P2S10041T1BA | 19844.4 | 0 | Устройство плавного пуска PROMPOWER P2S-100-4-1T1-B-A, номинальное напряжение 400 В, мощность 1,1 кВт, номинальный ток 2,2 А, напряжение управления 100...240 В АС, встроенный байпас (обводной контактор), степень защиты IP20 | Устройства плавного пуска
PPCABTS8050818.11170120 | 102801.6 | 0 | Шкаф электротехнический PPCABTS8050818.11170120. Корпус напольный серии PPCAB, ШхГхВ: 500х800х1800, сборка 1117-0120 в составе: Каркас шкафа ШхГхВ: 500х800х1800мм (рым-болты 4шт; монтаж. перемычки внутренний монтаж, по глубине 2шт); Сплошная дверь (с комфортной ручкой), угол открывания 180⁰; МП 3мм; Панель задняя сплошная; Потолочная панель; Панель основания в сборе с модульными полами
1LE93030DB221JB4 | 36392.4 | 0 | Асинхронный двигатель PROMPOWER 1LE9, номинальная мощность 0.55 кВт, номинальная частота вращения двигателя 1500 об/мин, габарит 80M, комби IM B35, номинальное напряжение 220/380 В, датчик PTC
X17-1B | 2085.6 | 0 | X17 Второй стандартный конец вала. H00 и F70 не могут быть применены с этой опцией. Второй стандартный конец вала с неприводной стороны (NDE) показан на чертежах.
1LE1002-0BB32-2KA4 | 24892.07 | 1 | Электродвигатель асинхронный общепромышленный 0.18кВт, 1500об/мин, 63M, малый фланец (B14), 230/400В | Асинхронные общепромышленные электродвигатели
PD310PG1TTL | 5541.6 | 137 | PD310PG1-TTL Модуль энкодера 5 В TTL | Опции для преобразователей частоты
PDINL00301010 | 0 | 0 | PD-INL-0,030-1010, дроссель 3-фазный сетевой, падение напряжения 2%, номинальное напряжение 690В, индуктивность 0,03 мГн, номинальный ток 1010 А, частота сети 50 Гц, степень защиты IP00 | Сетевые дроссели
D03-2A | 31346.4 | 0 | D03 Температурный диапазон окружающей среды -40ºC ~ +40ºC.
RMS.220.23.73 | 3180 | 0 | Рейка монтажного шасси 23х73мм; Ш/Г/В: 2200мм
1LE93031AA421FB4 | 62541.6 | 0 | Асинхронный двигатель PROMPOWER 1LE9, номинальная мощность 3 кВт, номинальная частота вращения двигателя 3000 об/мин, габарит 100L, фланец IM В5, номинальное напряжение 220/380 В, датчик PTC
1LE90033BD233JB4 | 2678203.2 | 0 | Асинхронный двигатель PROMPOWER 1LE9, номинальная мощность 132 кВт, номинальная частота вращения двигателя 750 об/мин, габарит 355M, комби IM B35, номинальное напряжение 380/660 В, датчик PTC
1LE1002-0CB32-2FA4-Z | 13301.84 | 0 | Электродвигатель асинхронный общепромышленный 0,37 кВт , 1500 об/мин , 71M , фланец (B5) , 230/400 В | Асинхронные общепромышленные электродвигатели
D03-2DC | 60361.2 | 0 | D03 Температурный диапазон окружающей среды -40ºC ~ +40ºC.
F01-1A | 49382.4 | 0 | F01 Установка электромагнитного тормоза.
W88-3AC | 64543.2 | 0 | W88 Исполнение по TH, W, F1, WF1 с повышенной сопротивляемостью к воздействию морского воздуха.
F01-2B | 296349.6 | 0 | F01 Установка электромагнитного тормоза.
PSCK.60 | 3901.2 | 0 | Комбинированная С-образная шина, для Г:600 мм, компл. 4 шт.
PDOTL6345 | 0 | 0 | PD-OTL-6,3-4,5, дроссель 3-фазный моторный, номинальное напряжение 690В, индуктивность 6,3 мГн, номинальный ток 4,5 А, частота сети 50 Гц, степень защиты IP00 | Выходные дроссели
Q72-2B | 17544 | 0 | Q72 Установка двух датчиков РТ100 для мониторинга температуры подшипников.
PD310D4055BS | 114421.2 | 0 | Преобразователь частоты PROMPOWER PD310-D4055BS, номинальная мощность 5,5 кВт, напряжение питания 380 В, 3 фазы, номинальный ток 13 А, степень защиты IP54, встроенный ЭМС фильтр, встроенный тормозной модуль (прерыватель), встроенная панель управления, встроенный протокол Modbus RTU (RS485), 5 дискретных входов, 1 дискретный выход, 2 аналоговых входа (0-10 В, 0/4-20 мА), 1 аналоговый выход (0-10 В, 0/4-20 мА), 1 релейный выход, дискретные входы NPN/PNP, нержавеющая сталь | Преобразователи частоты со степенью защиты IP54
PDSIN4210 | 57097.2 | 0 | PD-SIN-4,2-10, синус-фильтр, номинальное напряжение 400В, индуктивность 4,2 мГн, номинальный ток 10А, емкость 1,5 мкФ, частота сети 50 Гц, частота ШИМ 3…8 кГц, степень защиты IP00, кабельная линия до 400 м | Синус-фильтры
PM.40.01 | 388.8 | 0 | Перемычка монтажная, внутренний монтаж; Ш/Г: 400мм
N10-1E | 32389.2 | 0 | N10 Температурный класс 180 (H).
N10-1DA | 22758 | 0 | N10 Температурный класс 180 (H).
Q04-2CC | 8772 | 0 | Q04 Антиконденсационный обогрев 220 В переменного напряжения. Когда выбраны эти опции, клеммные коробки будут выполнены из чугуна.
Q72-3BD | 17544 | 0 | Q72 Установка двух датчиков РТ100 для мониторинга температуры подшипников.
1LE1502-3AD53-4AA4-Z | 2404724.72 | 0 | Электродвигатель асинхронный общепромышленный 110кВт, 750об/мин, 315L, лапы (B3), 400/690В | Асинхронные общепромышленные электродвигатели
F01-1C | 84960 | 0 | F01 Установка электромагнитного тормоза.
W88-0D | 1970.4 | 0 | W88 Исполнение по TH, W, F1, WF1 с повышенной сопротивляемостью к воздействию морского воздуха.
CME03A03PS | 945.6 | 25 | CM-E03A-03(PS) Кабель силовой для серводвигателей без тормоза. 3 метра.
W88-3BC | 105498 | 0 | W88 Исполнение по TH, W, F1, WF1 с повышенной сопротивляемостью к воздействию морского воздуха.
Q72-2DB | 17544 | 0 | Q72 Установка двух датчиков РТ100 для мониторинга температуры подшипников.
F01-1DB | 149984.4 | 0 | F01 Установка электромагнитного тормоза.
KT118D16PADS1253TA | 2137.2 | 0 | Индуктивный датчик KT118-D16PA-DS1253-TA, никелированная латунь, незаподлицо, диаметр М18, расстояние срабатывания 16 мм, PNP-НО, 3х проводное подключение, разъём М12
Q04-3BC | 9570 | 0 | Q04 Антиконденсационный обогрев 220 В переменного напряжения. Когда выбраны эти опции, клеммные коробки будут выполнены из чугуна.
W88-1C | 5973.6 | 0 | W88 Исполнение по TH, W, F1, WF1 с повышенной сопротивляемостью к воздействию морского воздуха.
PDBR132K6R100 | 1276992 | 0 | Тормозной резистор PROMPOWER PDBR-132K-6R-100, мощность 132 кВт, 6 Ом, ПВ 100% (120 с), IP 54, способ подключения: клеммная колодка, корпус из оцинкованной стали, габарит Д240 (Ширина 420 мм; Высота 1000 мм; Длина 975 мм) масса 220 кг.
PPCABTS8060512.11170120 | 96416.4 | 0 | Шкаф электротехнический PPCABTS8060512.11170120. Корпус напольный серии PPCAB, ШхГхВ: 600х500х1200, сборка 1117-0120 в составе: Каркас шкафа ШхГхВ: 600х500х1200мм (рым-болты 4шт; монтаж. перемычки внутренний монтаж, по глубине 2шт); Сплошная дверь (с комфортной ручкой), угол открывания 180⁰; МП 3мм; Панель задняя сплошная; Потолочная панель; Панель основания в сборе с модульными полами
1LE90033BD333JB4 | 2825835.6 | 0 | Асинхронный двигатель PROMPOWER 1LE9, номинальная мощность 160 кВт, номинальная частота вращения двигателя 750 об/мин, габарит 355M, комби IM B35, номинальное напряжение 380/660 В, датчик PTC
W88-2DC | 35842.8 | 0 | W88 Исполнение по TH, W, F1, WF1 с повышенной сопротивляемостью к воздействию морского воздуха.
Q72-3BB | 17544 | 0 | Q72 Установка двух датчиков РТ100 для мониторинга температуры подшипников.
N10-1A | 7114.8 | 0 | N10 Температурный класс 180 (H).
PDSIN1635 | 46238.4 | 0 | PD-SIN-16-3,5, синус-фильтр, номинальное напряжение 400В, индуктивность 16 мГн, номинальный ток 3,5А, емкость 1,5 мкФ, частота сети 50 Гц, частота ШИМ 3…8 кГц, степень защиты IP00, кабельная линия до 400 м | Синус-фильтры
D03-2CB | 46804.8 | 0 | D03 Температурный диапазон окружающей среды -40ºC ~ +40ºC.
D03-3AD | 108210 | 0 | D03 Температурный диапазон окружающей среды -40ºC ~ +40ºC.
PP.100.50.KBM | 6435.6 | 0 | Потолочная панель под мембранные кабельные ввода, для ШхГ: 1000х500мм
1LE0022-1EA23-3AA4 | 212451.82 | 12 | Электродвигатель асинхронный общепромышленный, 22 кВт, 3000 об/мин, 180M, лапы (B3), 380/660В | Асинхронные общепромышленные электродвигатели
N10-1B | 9018 | 0 | N10 Температурный класс 180 (H).
F01-0D | 35762.4 | 0 | F01 Установка электромагнитного тормоза.
W88-1B | 4434 | 0 | W88 Исполнение по TH, W, F1, WF1 с повышенной сопротивляемостью к воздействию морского воздуха.
PBU.60.16.EZ | 22674 | 0 | Комплект боковых стенок, утопленные, 2шт; ГхВ: 600х1600мм, на замках
1LE93031DD333FA4 | 174298.8 | 0 | Асинхронный двигатель PROMPOWER 1LE9, номинальная мощность 5.5 кВт, номинальная частота вращения двигателя 750 об/мин, габарит 160M, фланец IM B5, номинальное напряжение 380/660 В
1TL0003-1AB42-1AA4-Z | 40774 | 5 | Электродвигатель асинхронный общепромышленный, 2,2 кВт, 1500 об/мин, 100L, Лапы (B3), , 220/380 В | Асинхронные общепромышленные электродвигатели
Q72-2DD | 17544 | 0 | Q72 Установка двух датчиков РТ100 для мониторинга температуры подшипников.
1LE1002-1CD02-2JB4-Z | 122248.07 | 0 | Электродвигатель асинхронный общепромышленный 2.2кВт, 750об/мин, 132S, комби (B35), PTC, 230/400В
1LE93030DA221FA4 | 30676.8 | 0 | Асинхронный двигатель PROMPOWER 1LE9, номинальная мощность 0.75 кВт, номинальная частота вращения двигателя 3000 об/мин, габарит 80M, фланец IM B5, номинальное напряжение 220/380 В
W88-3AB | 64543.2 | 0 | W88 Исполнение по TH, W, F1, WF1 с повышенной сопротивляемостью к воздействию морского воздуха.
1LE93030DB221AB4 | 34904.4 | 0 | Асинхронный двигатель PROMPOWER 1LE9, номинальная мощность 0.55 кВт, номинальная частота вращения двигателя 1500 об/мин, габарит 80M, лапы IM B3, номинальное напряжение 220/380 В, датчик PTC
D03-2DA | 60361.2 | 0 | D03 Температурный диапазон окружающей среды -40ºC ~ +40ºC.
D03-2B | 37788 | 0 | D03 Температурный диапазон окружающей среды -40ºC ~ +40ºC.
1TL0303-0EA02-1AA4 | 30795 | 19 | Электродвигатель асинхронный общепромышленный, 1,5 кВт, 3000 об/мин, 90S, Лапы (B3), , 220/380 В | Асинхронные общепромышленные электродвигатели
1LE90032AB433FA4 | 338816.4 | 0 | Асинхронный двигатель PROMPOWER 1LE9, номинальная мощность 30 кВт, номинальная частота вращения двигателя 1500 об/мин, габарит 200L, фланец IM B5, номинальное напряжение 380/660 В
N01-1C | 2587.2 | 0 | N01 Температурный класс 155 (F), используемый по 155 (F) с учетом сервис-фактора (SF1.15) FS80~160 (FS - Типоразмер двигателя).
X17-1DC | 5337.6 | 0 | X17 Второй стандартный конец вала. H00 и F70 не могут быть применены с этой опцией. Второй стандартный конец вала с неприводной стороны (NDE) показан на чертежах.
1LE1002-1CD03-4JB4-Z | 122248.07 | 0 | Электродвигатель асинхронный общепромышленный 2.2кВт, 750об/мин, 132S, комби (B35), PTC, 400/690В
D03-3AB | 108210 | 0 | D03 Температурный диапазон окружающей среды -40ºC ~ +40ºC.
1LE1002-1DA23-4FA4-Z | 164521.07 | 3 | Электродвигатель асинхронный общепромышленный 11кВт, 3000об/мин, 160M, фланец (B5), 400/690В | Асинхронные общепромышленные электродвигатели
W88-2DD | 35842.8 | 0 | W88 Исполнение по TH, W, F1, WF1 с повышенной сопротивляемостью к воздействию морского воздуха.
PB.120.18 | 24765.6 | 0 | Комплект боковых стенок; 2шт; ГхВ: 1200х1800мм
PBU.40.20.EZ | 21291.6 | 0 | Комплект боковых стенок, утопленные, 2шт; ГхВ: 400х2000мм, на замках
Q04-3BA | 9570 | 0 | Q04 Антиконденсационный обогрев 220 В переменного напряжения. Когда выбраны эти опции, клеммные коробки будут выполнены из чугуна.
Q72-2CC | 17544 | 0 | Q72 Установка двух датчиков РТ100 для мониторинга температуры подшипников.
PDBR37K18R100 | 305833.2 | 0 | Тормозной резистор PROMPOWER PDBR-37K-18R-100, мощность 37 кВт, 18 Ом, ПВ 100% (120 с), IP 54, способ подключения: клеммная колодка, корпус из оцинкованной стали, габарит Д94 (Ширина 240 мм; Высота 630 мм; Длина 835 мм) масса 60 кг.
MP.100.14.3.2 | 20924.4 | 0 | МП толщиной 3 и 2 мм; 2шт; ШхВ: 1000х1400мм
P80-2CC | 39.6 | 0 | P80 Круглый фланец. Для типоразмеров FS180, 200, 225 и 280 опция недоступна, так как у данных моторов фланец уже круглый.
X17-3AD | 38155.2 | 0 | X17 Второй стандартный конец вала. H00 и F70 не могут быть применены с этой опцией. Второй стандартный конец вала с неприводной стороны (NDE) показан на чертежах.
ESM263D31 | 882 | 0 | Автоматический выключатель ESM2-63/D3/1 (6kA), 3A, Характеристика D, Количество Полюсов: 1P
Q04-2CD | 8772 | 0 | Q04 Антиконденсационный обогрев 220 В переменного напряжения. Когда выбраны эти опции, клеммные коробки будут выполнены из чугуна.
PD210A4055B | 32932.8 | 79 | Преобразователь частоты PROMPOWER PD210-A4055B, номинальная мощность 5,5/7,5 кВт, напряжение питания 380 В, 3 фазы, номинальный ток 13/17 А, степень защиты IP20, встроенный ЭМС фильтр, встроенный тормозной модуль (прерыватель), встроенная панель управления, встроенный протокол Modbus RTU (RS485), 4 дискретных входа, 1 дискретный выход, 1 аналоговый вход (0-10 В, 0/4-20 мА), 1 аналоговый выход (0-10 В, 0/4-20 мА), 2 релейных выхода, дискретные входы NPN/PNP | Для общепромышленного применения
PSD5F22P6PTA | 48249.6 | 0 | PSD5F-22P6-PTA Сервопривод серии PSD5. 2,6 кВт, 1х200В, аналоговое/импульсное управление, Modbus RTU
P80-3BA | 39.6 | 0 | P80 Круглый фланец. Для типоразмеров FS180, 200, 225 и 280 опция недоступна, так как у данных моторов фланец уже круглый.
W88-1A | 4250.4 | 0 | W88 Исполнение по TH, W, F1, WF1 с повышенной сопротивляемостью к воздействию морского воздуха.
PDINL06150 | 0 | 0 | PD-INL-0,61-50, дроссель 3-фазный сетевой, падение напряжения 2%, номинальное напряжение 690В, индуктивность 0,61 мГн, номинальный ток 50 А, частота сети 50 Гц, степень защиты IP00 | Сетевые дроссели
PBU.50.20 | 22839.6 | 0 | Комплект боковых стенок, утопленные, 2шт; ГхВ: 500х2000мм
1LE93031DD333JA4 | 179425.2 | 0 | Асинхронный двигатель PROMPOWER 1LE9, номинальная мощность 5.5 кВт, номинальная частота вращения двигателя 750 об/мин, габарит 160M, комби IM B35, номинальное напряжение 380/660 В
N10-0E | 4969.2 | 0 | N10 Температурный класс 180 (H).
PGVAN11 | 1196.4 | 9 | Блок вспомогательных контактов серии Pulse бокового монтажа для Автоматических выключателей защиты двигателя PGV2ME, 1НО+1НЗ
1LE1002-1DD23-4JB4-Z | 177023.02 | 0 | Электродвигатель асинхронный общепромышленный 4кВт, 750об/мин, 160M, комби (B35), PTC, 400/690В
MP.100.16.3 | 13075.2 | 0 | МП толщиной 3 мм; ШхВ: 1000х1600мм
PDINL016190 | 0 | 0 | PD-INL-0,16-190, дроссель 3-фазный сетевой, падение напряжения 2%, номинальное напряжение 690В, индуктивность 0,16 мГн, номинальный ток 190 А, частота сети 50 Гц, степень защиты IP00 | Сетевые дроссели
X17-3AC | 38155.2 | 0 | X17 Второй стандартный конец вала. H00 и F70 не могут быть применены с этой опцией. Второй стандартный конец вала с неприводной стороны (NDE) показан на чертежах.
N10-1DB | 22758 | 0 | N10 Температурный класс 180 (H).
Q04-1DD | 8404.8 | 0 | Q04 Антиконденсационный обогрев 220 В переменного напряжения. Когда выбраны эти опции, клеммные коробки будут выполнены из чугуна.
KT118D16PADS1253LY | 2137.2 | 0 | Индуктивный датчик KT118-D16PA-DS1253-LY, никелированная латунь, незаподлицо, диаметр М18, расстояние срабатывания 16 мм, PNP-НО, 3х проводное подключение, разъём М12
PSM6H180CS15BZ243P0 | 101230.8 | 0 | Серводвигатель серии PSM6, с тормозом, 3,0 кВт, 400В, 1500об/мин, абсолютный энкодер, однооборотный 17 бит.
PPCABTS8061214.11170120 | 106215.6 | 0 | Шкаф электротехнический PPCABTS8061214.11170120. Корпус напольный серии PPCAB, ШхГхВ: 600х1200х1400, сборка 1117-0120 в составе: Каркас шкафа ШхГхВ: 600х1200х1400мм (рым-болты 4шт; монтаж. перемычки внутренний монтаж, по глубине 2шт); Сплошная дверь (с комфортной ручкой), угол открывания 180⁰; МП 3мм; Панель задняя сплошная; Потолочная панель; Панель основания в сборе с модульными полами
X50-2DA | 160290 | 0 | X50 Установка энкодера Omron (E6B2-CWZ6C-1024) и модуля принудительной вентиляции. При работе мотора с установленным энкодером Omron (E6B2-CWZ6C) от преобразователя частоты Sinamics, преобразователь нуждается в дополнительной настройке. Для получения дополнительной информации обращайтесь к поставщику
P80-2CB | 39.6 | 0 | P80 Круглый фланец. Для типоразмеров FS180, 200, 225 и 280 опция недоступна, так как у данных моторов фланец уже круглый.
P80-3AA | 39.6 | 0 | P80 Круглый фланец. Для типоразмеров FS180, 200, 225 и 280 опция недоступна, так как у данных моторов фланец уже круглый.
PDINL03390 | 46218 | 0 | PD-INL-0,33-90, дроссель 3-фазный сетевой, падение напряжения 4%, номинальное напряжение 400В, индуктивность 0,33 мГн, номинальный ток 90А, частота сети 50 Гц, степень защиты IP00 | Сетевые дроссели
Q04-0E | 7729.2 | 0 | Q04 Антиконденсационный обогрев 220 В переменного напряжения. Когда выбраны эти опции, клеммные коробки будут выполнены из чугуна.
Q04-1B | 7729.2 | 0 | Q04 Антиконденсационный обогрев 220 В переменного напряжения. Когда выбраны эти опции, клеммные коробки будут выполнены из чугуна.
PPCABTS8080412.11170120 | 100290 | 0 | Шкаф электротехнический PPCABTS8080412.11170120. Корпус напольный серии PPCAB, ШхГхВ: 800х400х1200, сборка 1117-0120 в составе: Каркас шкафа ШхГхВ: 800х400х1200мм (рым-болты 4шт; монтаж. перемычки внутренний монтаж, по глубине 2шт); Сплошная дверь (с комфортной ручкой), угол открывания 180⁰; МП 3мм; Панель задняя сплошная; Потолочная панель; Панель основания в сборе с модульными полами
PDINL877 | 0 | 0 | PD-INL-8,7-7, дроссель 3-фазный сетевой, падение напряжения 4%, номинальное напряжение 690В, индуктивность 8,7 мГн, номинальный ток 7 А, частота сети 50 Гц, степень защиты IP00 | Сетевые дроссели
N10-1DD | 22758 | 0 | N10 Температурный класс 180 (H).
N10-3BD | 394682.4 | 0 | N10 Температурный класс 180 (H).
Q72-2CA | 17544 | 0 | Q72 Установка двух датчиков РТ100 для мониторинга температуры подшипников.
NDR7512 | 3160.8 | 388 | Импульсный источник питания PROMPOWER NDR-75-12 в металлическом корпусе, напряжение на выходе 12 В постоянного тока, номинальный ток 6.2 А, номинальная мощность 75 Вт. Входное напряжение 85-264 В переменного тока (120-370 В постоянного тока) | Блоки питания NDR в металлическом корпусе
PDINL09465 | 0 | 0 | PD-INL-0,94-65, дроссель 3-фазный сетевой, падение напряжения 4%, номинальное напряжение 690В, индуктивность 0,94 мГн, номинальный ток 65 А, частота сети 50 Гц, степень защиты IP00 | Сетевые дроссели
PVIT.80.22 | 11298 | 0 | Перегородка внутренняя телекоммуникационная, для ГхВ: 800х2200мм
Q04-2B | 8772 | 0 | Q04 Антиконденсационный обогрев 220 В переменного напряжения. Когда выбраны эти опции, клеммные коробки будут выполнены из чугуна.
PDINL024120 | 51984 | 0 | PD-INL-0,24-120, дроссель 3-фазный сетевой, падение напряжения 4%, номинальное напряжение 400В, индуктивность 0,24 мГн, номинальный ток 120А, частота сети 50 Гц, степень защиты IP00 | Сетевые дроссели
X17-2DA | 11839.2 | 0 | X17 Второй стандартный конец вала. H00 и F70 не могут быть применены с этой опцией. Второй стандартный конец вала с неприводной стороны (NDE) показан на чертежах.
X50-3AA | 175564.8 | 0 | X50 Установка энкодера Omron (E6B2-CWZ6C-1024) и модуля принудительной вентиляции. При работе мотора с установленным энкодером Omron (E6B2-CWZ6C) от преобразователя частоты Sinamics, преобразователь нуждается в дополнительной настройке. Для получения дополнительной информации обращайтесь к поставщику
P80-1E | 39.6 | 0 | P80 Круглый фланец. Для типоразмеров FS180, 200, 225 и 280 опция недоступна, так как у данных моторов фланец уже круглый.
Q72-2CD | 17544 | 0 | Q72 Установка двух датчиков РТ100 для мониторинга температуры подшипников.
L22-1DC | 7668 | 0 | L22 Подшипник для повышенных консольных усилий (DE). За исключением типоразмера FS160. Для типоразмеров FS180~355 опции L20+L22 не могут быть совмещены.
PVIT.80.18 | 9819.6 | 0 | Перегородка внутренняя телекоммуникационная, для ГхВ: 800х1800мм
1LE90033BC633AB4 | 3045918 | 0 | Асинхронный двигатель PROMPOWER 1LE9, номинальная мощность 250 кВт, номинальная частота вращения двигателя 1000 об/мин, габарит 355L, лапы IM В3, номинальное напряжение 380/660 В, датчик PTC
X17-1DA | 5337.6 | 0 | X17 Второй стандартный конец вала. H00 и F70 не могут быть применены с этой опцией. Второй стандартный конец вала с неприводной стороны (NDE) показан на чертежах.
N10-2CD | 74776.8 | 0 | N10 Температурный класс 180 (H).
Q04-3BB | 9570 | 0 | Q04 Антиконденсационный обогрев 220 В переменного напряжения. Когда выбраны эти опции, клеммные коробки будут выполнены из чугуна.
F70-2CB | 57662.4 | 0 | F70 Мотор с модулем принудительной вентиляции. Не может быть использована совместно с опцией X17.
PDSIN232 | 108040.8 | 0 | PD-SIN-2-32, синус-фильтр, номинальное напряжение 400В, индуктивность 2 мГн, номинальный ток 32А, емкость 2 мкФ, частота сети 50 Гц, частота ШИМ 3…8 кГц, степень защиты IP00, кабельная линия до 400 м | Синус-фильтры
N10-3BB | 394682.4 | 0 | N10 Температурный класс 180 (H).
P80-1DC | 39.6 | 0 | P80 Круглый фланец. Для типоразмеров FS180, 200, 225 и 280 опция недоступна, так как у данных моторов фланец уже круглый.
P80-3AD | 39.6 | 0 | P80 Круглый фланец. Для типоразмеров FS180, 200, 225 и 280 опция недоступна, так как у данных моторов фланец уже круглый.
1LE90221EB233AA4 | 236254.8 | 0 | 18,5 кВт, 1500 об/мин, 180M, лапы (B3), 380/660В | Асинхронные общепромышленные электродвигатели
Q04-2CB | 8772 | 0 | Q04 Антиконденсационный обогрев 220 В переменного напряжения. Когда выбраны эти опции, клеммные коробки будут выполнены из чугуна.
PMP2060PT6E | 37892.4 | 15 | Контроллер PROMPOWER PMP20-60PT6-E. 36 входов (PNP)/24 выходов (NPN). Питание 220 В перем. тока. Среда разработки PROMPOWER PLC Studio. Встроенный порт Ethernet | ПЛК
ESM163B22 | 3484.8 | 39 | Автоматический выключатель ESM1-63/B2/2 (10kA), 2A, характеристика B, количество полюсов: 2P
1LE1502-3AD23-4JB4-Z | 1911449.23 | 0 | Электродвигатель асинхронный общепромышленный 75кВт, 750об/мин, 315M, комби (B35), PTC, 400/690В
X17-2DC | 15274.8 | 0 | X17 Второй стандартный конец вала. H00 и F70 не могут быть применены с этой опцией. Второй стандартный конец вала с неприводной стороны (NDE) показан на чертежах.
PVIT.50.18 | 7338 | 0 | Перегородка внутренняя телекоммуникационная, для ГхВ: 500х1800мм
N10-1DC | 22758 | 0 | N10 Температурный класс 180 (H).
P80-3BC | 39.6 | 0 | P80 Круглый фланец. Для типоразмеров FS180, 200, 225 и 280 опция недоступна, так как у данных моторов фланец уже круглый.
PDSIN3518 | 65761.2 | 0 | PD-SIN-3,5-18, синус-фильтр, номинальное напряжение 400В, индуктивность 3,5 мГн, номинальный ток 18А, емкость 1,5 мкФ, частота сети 50 Гц, частота ШИМ 3…8 кГц, степень защиты IP00, кабельная линия до 400 м | Синус-фильтры
1LE90033BD633FB4 | 3106736.4 | 0 | Асинхронный двигатель PROMPOWER 1LE9, номинальная мощность 200 кВт, номинальная частота вращения двигателя 750 об/мин, габарит 355L, фланец IM B5, номинальное напряжение 380/660 В, датчик PTC
1TL0003-3BC53-3FB4-Z | 2293109 | 0 | Электродвигатель асинхронный общепромышленный, 220 кВт, 1000 об/мин, 355L, фланец (B5), PTC (3), 380/660В | Асинхронные общепромышленные электродвигатели
ESM163B401 | 894 | 37 | Автоматический выключатель ESM1-63/B40/1 (10kA), 40A, характеристика B, количество полюсов: 1P
Q04-2CA | 8772 | 0 | Q04 Антиконденсационный обогрев 220 В переменного напряжения. Когда выбраны эти опции, клеммные коробки будут выполнены из чугуна.
PDBR2K2120R10 | 6589.2 | 0 | Тормозной резистор PROMPOWER PDBR-2K2-120R-10, мощность 2,2 кВт, 120 Ом, ПВ 10% (120 с), IP 54, способ подключения: клеммная колодка, корпус из оцинкованной стали, габарит М1 (Ширина 70 мм; Высота 45 мм; Длина 460 мм), масса 2 кг.
PDINL04270 | 45453.6 | 0 | PD-INL-0,42-70, дроссель 3-фазный сетевой, падение напряжения 4%, номинальное напряжение 400В, индуктивность 0,42 мГн, номинальный ток 70А, частота сети 50 Гц, степень защиты IP00 | Сетевые дроссели
CMPC.60.40 | 2935.2 | 0 | МП для секционирования; для ШхВ: 600х400мм
N10-1C | 13434 | 0 | N10 Температурный класс 180 (H).
N10-2CB | 74776.8 | 0 | N10 Температурный класс 180 (H).
PBPK.60 | 7238.4 | 0 | Панель боковая для секции подключения кабеля; Г: 600 мм
KSO.40.14 | 3584.4 | 0 | Соединительный комплект; 400х1400мм
1LE1502-3AD43-4JB4-Z | 2224011.2 | 0 | Электродвигатель асинхронный общепромышленный 90кВт, 750об/мин, 315L, комби (B35), PTC, 400/690В
PDBR30K18R10T2 | 31910.4 | 0 | Тормозной резистор PROMPOWER PDBR-30K-18R-10-T2, мощность 30 кВт, 18 Ом, ПВ 10% (120 с), IP 54, способ подключения: клеммная колодка, корпус из оцинкованной стали, габарит М6 (Ширина 200 мм; Высота 70 мм; Длина 460 мм) масса 9 кг. Датчик температуры PTC
P2S10047T5BA | 26331.6 | 64 | Устройство плавного пуска PROMPOWER P2S-100-4-7T5-B-A, номинальное напряжение 400 В, мощность 7,5 кВт, номинальный ток 15 А, напряжение управления 100...240 В АС, встроенный байпас (обводной контактор), степень защиты IP20 | Устройства плавного пуска
X50-3AB | 175564.8 | 0 | X50 Установка энкодера Omron (E6B2-CWZ6C-1024) и модуля принудительной вентиляции. При работе мотора с установленным энкодером Omron (E6B2-CWZ6C) от преобразователя частоты Sinamics, преобразователь нуждается в дополнительной настройке. Для получения дополнительной информации обращайтесь к поставщику
N10-3AD | 223227.6 | 0 | N10 Температурный класс 180 (H).
Q04-1DA | 8404.8 | 0 | Q04 Антиконденсационный обогрев 220 В переменного напряжения. Когда выбраны эти опции, клеммные коробки будут выполнены из чугуна.
Q04-2DA | 8772 | 0 | Q04 Антиконденсационный обогрев 220 В переменного напряжения. Когда выбраны эти опции, клеммные коробки будут выполнены из чугуна.
F70-1DD | 31530 | 0 | F70 Мотор с модулем принудительной вентиляции. Не может быть использована совместно с опцией X17.
F70-2DD | 78397.2 | 0 | F70 Мотор с модулем принудительной вентиляции. Не может быть использована совместно с опцией X17.
Q04-1A | 7729.2 | 0 | Q04 Антиконденсационный обогрев 220 В переменного напряжения. Когда выбраны эти опции, клеммные коробки будут выполнены из чугуна.
F70-1A | 19323.6 | 0 | F70 Мотор с модулем принудительной вентиляции. Не может быть использована совместно с опцией X17.
F70-2DC | 78397.2 | 0 | F70 Мотор с модулем принудительной вентиляции. Не может быть использована совместно с опцией X17.
KT112D08PBD350TA | 1888.8 | 0 | Индуктивный датчик KT112-D08PB-D350-TA, никелированная латунь, незаподлицо, диаметр М12, расстояние срабатывания 8 мм, PNP-НЗ, 3х проводное подключение, кабель 2 метра
CMPC.40.60 | 3861.6 | 0 | МП для секционирования; для ШхВ: 400х600мм
PDBR250K3R540 | 665325.6 | 0 | Тормозной резистор PROMPOWER PDBR-250K-3R5-40, мощность 250 кВт, 3,5 Ом, ПВ 40% (120 с), IP 54, способ подключения: клеммная колодка, корпус из оцинкованной стали, габарит Д200 (Ширина 420 мм; Высота 850 мм; Длина 975 мм) масса 170 кг.
1LE90032AC533FA4 | 351158.4 | 0 | Асинхронный двигатель PROMPOWER 1LE9, номинальная мощность 22 кВт, номинальная частота вращения двигателя 1000 об/мин, габарит 200L, фланец IM B5, номинальное напряжение 380/660 В
1LE90033AD233AA4 | 1420766.4 | 0 | Асинхронный двигатель PROMPOWER 1LE9, номинальная мощность 75 кВт, номинальная частота вращения двигателя 750 об/мин, габарит 315M, лапы IM В3, номинальное напряжение 380/660 В
X17-3AB | 38155.2 | 0 | X17 Второй стандартный конец вала. H00 и F70 не могут быть применены с этой опцией. Второй стандартный конец вала с неприводной стороны (NDE) показан на чертежах.
Q04-3AA | 9570 | 0 | Q04 Антиконденсационный обогрев 220 В переменного напряжения. Когда выбраны эти опции, клеммные коробки будут выполнены из чугуна.
N10-3AA | 223227.6 | 0 | N10 Температурный класс 180 (H).
PDBR200K4R25T2 | 266342.4 | 0 | Тормозной резистор PROMPOWER PDBR-200K-4R-25-T2, мощность 200 кВт, 4 Ом, ПВ 25% (120 с), IP 54, способ подключения: клеммная колодка, корпус из оцинкованной стали, габарит Д120 (Ширина 420 мм; Высота 550 мм; Длина 975 мм) масса 100 кг. Датчик температуры PTC
P80-1DA | 39.6 | 0 | P80 Круглый фланец. Для типоразмеров FS180, 200, 225 и 280 опция недоступна, так как у данных моторов фланец уже круглый.
PDINL349 | 0 | 0 | PD-INL-3,4-9, дроссель 3-фазный сетевой, падение напряжения 2%, номинальное напряжение 690В, индуктивность 3,4 мГн, номинальный ток 9 А, частота сети 50 Гц, степень защиты IP00 | Сетевые дроссели
1LE1001-1CA13-4AB4-Z | 61314.39 | 0 | Электродвигатель асинхронный общепромышленный 7,5 кВТ, 3000 об/мин, 132S, лапы IM (В3), PTC, 400/690В | Асинхронные общепромышленные электродвигатели
N10-3AC | 223227.6 | 0 | N10 Температурный класс 180 (H).
F70-1DA | 31530 | 0 | F70 Мотор с модулем принудительной вентиляции. Не может быть использована совместно с опцией X17.
F70-1B | 25764 | 0 | F70 Мотор с модулем принудительной вентиляции. Не может быть использована совместно с опцией X17.
F70-3BB | 140046 | 0 | F70 Мотор с модулем принудительной вентиляции. Не может быть использована совместно с опцией X17.
P80-1B | 39.6 | 0 | P80 Круглый фланец. Для типоразмеров FS180, 200, 225 и 280 опция недоступна, так как у данных моторов фланец уже круглый.
P80-2B | 39.6 | 0 | P80 Круглый фланец. Для типоразмеров FS180, 200, 225 и 280 опция недоступна, так как у данных моторов фланец уже круглый.
D03-1B | 8894.4 | 0 | D03 Температурный диапазон окружающей среды -40ºC ~ +40ºC.
PDSIN3117 | 78752.4 | 0 | PD-SIN-3,1-17, синус-фильтр, номинальное напряжение 500В, индуктивность 3,1 мГн, номинальный ток 17А, емкость 10 мкФ, частота сети 50 Гц, частота ШИМ 3…8 кГц, степень защиты IP00, кабельная линия до 2000 м | Синус-фильтры
ESM263C633 | 2947.2 | 444 | Автоматический выключатель ESM2-63/C63/3 (6kA), 63A, характеристика C, количество полюсов: 3P
Q04-1C | 7729.2 | 0 | Q04 Антиконденсационный обогрев 220 В переменного напряжения. Когда выбраны эти опции, клеммные коробки будут выполнены из чугуна.
KJ112D04PBD350TA | 1888.8 | 150 | Индуктивный датчик KJ112-D04PB-D350-TA, никелированная латунь, заподлицо, диаметр М12, расстояние срабатывания 4 мм, PNP-НЗ, 3х проводное подключение, кабель 2м
1LE1002-1AB52-2FA4-Z | 59590.9 | 0 | Электродвигатель асинхронный общепромышленный 3кВт, 1500об/мин, 100L, фланец (B5), 230/400В | Асинхронные общепромышленные электродвигатели
Q04-2DB | 8772 | 0 | Q04 Антиконденсационный обогрев 220 В переменного напряжения. Когда выбраны эти опции, клеммные коробки будут выполнены из чугуна.
X50-2DB | 160290 | 0 | X50 Установка энкодера Omron (E6B2-CWZ6C-1024) и модуля принудительной вентиляции. При работе мотора с установленным энкодером Omron (E6B2-CWZ6C) от преобразователя частоты Sinamics, преобразователь нуждается в дополнительной настройке. Для получения дополнительной информации обращайтесь к поставщику
N01-2B | 10224 | 0 | N01 Температурный класс 155 (F), используемый по 155 (F) с учетом сервис-фактора (SF1.15) FS80~160 (FS - Типоразмер двигателя).
P80-0D | 39.6 | 0 | P80 Круглый фланец. Для типоразмеров FS180, 200, 225 и 280 опция недоступна, так как у данных моторов фланец уже круглый.
F70-1DB | 31530 | 0 | F70 Мотор с модулем принудительной вентиляции. Не может быть использована совместно с опцией X17.
PD310D4220B | 153001.2 | 10 | Преобразователь частоты PROMPOWER PD310-D4220B, номинальная мощность 22 кВт, напряжение питания 380 В, 3 фазы, номинальный ток 45 А, степень защиты IP54, встроенный ЭМС фильтр, встроенный тормозной модуль (прерыватель), встроенная панель управления, встроенный протокол Modbus RTU (RS485), 5 дискретных входов, 1 дискретный выход, 2 аналоговых входа (0-10 В, 0/4-20 мА), 1 аналоговый выход (0-10 В, 0/4-20 мА), 1 релейный выход, дискретные входы NPN/PNP | Преобразователи частоты со степенью защиты IP54
P2S300422B | 58054.8 | 14 | Устройство плавного пуска PROMPOWER P2S-300-4-22-B, номинальное напряжение 380 В, мощность 22 кВт, номинальный ток 45 А, встроенный байпас (обводной контактор), встроенный Modbus RTU (RS485), встроенная LCD панель управления, степень защиты IP20 | Устройства плавного пуска
1TL0303-0DA32-1JA4-Z | 27708 | 0 | Электродвигатель асинхронный общепромышленный, 1,1 кВт, 3000 об/мин, 80M, комби (B35), , 220/380 В | Асинхронные общепромышленные электродвигатели
H03-0E | 735.6 | 0 | H03 Отверстия для слива конденсата. Применима лишь для моторов с вертикальным монтажным исполнением. Для монтажных исполнений IM B5 и IM B14 при выборе данной опции необходимо убедиться, что клеммная коробка находится сверху. Для других монтажных исполнений обратитесь к поставщику.
N10-2DC | 99560.4 | 0 | N10 Температурный класс 180 (H).
Q04-2DC | 8772 | 0 | Q04 Антиконденсационный обогрев 220 В переменного напряжения. Когда выбраны эти опции, клеммные коробки будут выполнены из чугуна.
H00-0E | 613.2 | 0 | H00 Мотор с защитной грибовидной крышкой. Не может быть использована совместно с опцией X17.
1LE1002-1CB22-2FA4-Z | 121356.45 | 0 | Электродвигатель асинхронный общепромышленный 7.5кВт, 1500об/мин, 132M, фланец (B5), 230/400В | Асинхронные общепромышленные электродвигатели
D03-1DC | 16930.8 | 0 | D03 Температурный диапазон окружающей среды -40ºC ~ +40ºC.
CNS.40 | 6706.8 | 0 | Несущая шина силового выключателя; Ш: 400 мм
X50-1A | 80114.4 | 0 | X50 Установка энкодера Omron (E6B2-CWZ6C-1024) и модуля принудительной вентиляции. При работе мотора с установленным энкодером Omron (E6B2-CWZ6C) от преобразователя частоты Sinamics, преобразователь нуждается в дополнительной настройке. Для получения дополнительной информации обращайтесь к поставщику
1LE1002-1DB23-4FA4-Z | 167721.53 | 0 | Электродвигатель асинхронный общепромышленный 11кВт, 1500об/мин, 160M, фланец (B5), 400/690В | Асинхронные общепромышленные электродвигатели
PLC1D12M7 | 1777.2 | 81 | Контактор серии Pulse, Номинальный ток 12A, 3 полюса, дополнительные контакты 1НО+1НЗ, напряжение катушки 220VAC
P80-2A | 39.6 | 0 | P80 Круглый фланец. Для типоразмеров FS180, 200, 225 и 280 опция недоступна, так как у данных моторов фланец уже круглый.
PPCABTS8040522.11170120 | 100654.8 | 0 | Шкаф электротехнический PPCABTS8040522.11170120. Корпус напольный серии PPCAB, ШхГхВ: 400х500х2200, сборка 1117-0120 в составе: Каркас шкафа ШхГхВ: 400х500х2200мм (рым-болты 4шт; монтаж. перемычки внутренний монтаж, по глубине 2шт); Сплошная дверь (с комфортной ручкой), угол открывания 180⁰; МП 3мм; Панель задняя сплошная; Потолочная панель; Панель основания в сборе с модульными полами
F70-1E | 32635.2 | 0 | F70 Мотор с модулем принудительной вентиляции. Не может быть использована совместно с опцией X17.
F70-3AD | 82813.2 | 0 | F70 Мотор с модулем принудительной вентиляции. Не может быть использована совместно с опцией X17.
PDOTL026110 | 0 | 0 | PD-OTL-0,26-110, дроссель 3-фазный моторный, номинальное напряжение 690В, индуктивность 0,26 мГн, номинальный ток 110 А, частота сети 50 Гц, степень защиты IP00 | Выходные дроссели
Q04-2A | 8772 | 0 | Q04 Антиконденсационный обогрев 220 В переменного напряжения. Когда выбраны эти опции, клеммные коробки будут выполнены из чугуна.
1LE1502-2BD03-4JB4-Z | 556123.78 | 0 | Электродвигатель асинхронный общепромышленный 18.5кВт, 750об/мин, 225S, комби (B35), PTC, 400/690В
H00-3BB | 13188 | 0 | H00 Мотор с защитной грибовидной крышкой. Не может быть использована совместно с опцией X17.
CMPC.60.30 | 2472 | 0 | МП для секционирования; для ШхВ: 600х300мм
1TL0303-0DB32-1JA4-Z | 26309 | 0 | Электродвигатель асинхронный общепромышленный, 0,75 кВт, 1500 об/мин, 80M, комби (B35), , 220/380 В | Асинхронные общепромышленные электродвигатели
1LE1002-0BA32-2KA4-Z | 24892.07 | 0 | Электродвигатель асинхронный общепромышленный 0.25кВт, 3000об/мин, 63M, малый фланец (B14), 230/400В | Асинхронные общепромышленные электродвигатели
PSEC3P0 | 988.8 | 0 | PS-EC-3P0 Стандартная линия полевой шины EtherCAT 3 м, (сетевой порт RJ45, стандартный промышленный порт Ethernet)
PDOTLdU02433 | 22502.4 | 0 | PD-OTL-dU-0,24-33, дроссель 3-фазный моторный ограничивающий dU/dt, номинальное напряжение 400В, индуктивность 0,24 мГн, номинальный ток 33А, частота сети 50 Гц, частота ШИМ 3…16 кГц, степень зашиты IP00 | Дроссели dU/dt
CMPC.80.100 | 5715.6 | 0 | МП для секционирования; для ШхВ: 800х1000мм
F70-3AC | 82813.2 | 0 | F70 Мотор с модулем принудительной вентиляции. Не может быть использована совместно с опцией X17.
KJ112D04NADS1250TA | 1888.8 | 88 | Индуктивный датчик KJ112-D04NA-DS1250-TA, никелированная латунь, заподлицо, диаметр М12, расстояние срабатывания 4 мм, PNP-НО, 3х проводное подключение, разъём М12
N10-2CC | 74776.8 | 0 | N10 Температурный класс 180 (H).
1LE1501-1EB23-4AB4-Z | 138246.49 | 0 | Электродвигатель асинхронный общепромышленный 18,5 кВт , 1500 об/мин , 180M , лапы (B3) , PTC , 400/690В | Асинхронные общепромышленные электродвигатели
KJ112D04NBD350TA | 1888.8 | 50 | Индуктивный датчик KJ112-D04NB-D350-TA, никелированная латунь, заподлицо, диаметр М12, расстояние срабатывания 4 мм, NPN-НЗ, 3х проводное подключение, кабель 2м
PMY2NAC24 | 944.4 | 830 | Электромеханическое реле PMY2N AC24. Двухполюсное. Номинальный ток 10А, управление 24VAC | Миниатюрные силовые реле
D03-1DA | 16930.8 | 0 | D03 Температурный диапазон окружающей среды -40ºC ~ +40ºC.
CNP.80.30 | 3513.6 | 0 | Несущая рама для модульных устройств; ШхВ: 800х300мм
F70-2B | 52509.6 | 0 | F70 Мотор с модулем принудительной вентиляции. Не может быть использована совместно с опцией X17.
MPP.100.220LGE | 23155.2 | 0 | Панель монтажная перфорированная, LGE; ШхВ: 1000х2200мм
PPCABTS8080616.11170120 | 108434.4 | 0 | Шкаф электротехнический PPCABTS8080616.11170120. Корпус напольный серии PPCAB, ШхГхВ: 800х600х1600, сборка 1117-0120 в составе: Каркас шкафа ШхГхВ: 800х600х1600мм (рым-болты 4шт; монтаж. перемычки внутренний монтаж, по глубине 2шт); Сплошная дверь (с комфортной ручкой), угол открывания 180⁰; МП 3мм; Панель задняя сплошная; Потолочная панель; Панель основания в сборе с модульными полами
N10-3BA | 394682.4 | 0 | N10 Температурный класс 180 (H).
MPC.30.30 | 3564 | 0 | Секционная монтажная панель ШхВ: 300х300мм; для Ш/Г шкафа: 400 мм
N10-2DA | 99560.4 | 0 | N10 Температурный класс 180 (H).
H03-2CA | 2270.4 | 0 | H03 Отверстия для слива конденсата. Применима лишь для моторов с вертикальным монтажным исполнением. Для монтажных исполнений IM B5 и IM B14 при выборе данной опции необходимо убедиться, что клеммная коробка находится сверху. Для других монтажных исполнений обратитесь к поставщику.
N10-3BC | 394682.4 | 0 | N10 Температурный класс 180 (H).
H03-3AA | 2270.4 | 0 | H03 Отверстия для слива конденсата. Применима лишь для моторов с вертикальным монтажным исполнением. Для монтажных исполнений IM B5 и IM B14 при выборе данной опции необходимо убедиться, что клеммная коробка находится сверху. Для других монтажных исполнений обратитесь к поставщику.
DK.80.22 | 45319.2 | 0 | Комбинированная дверь (с комфортной ручкой); 180⁰; ШхВ: 800х2200мм
L22-3BC | 30548.4 | 0 | L22 Подшипник для повышенных консольных усилий (DE). За исключением типоразмера FS160. Для типоразмеров FS180~355 опции L20+L22 не могут быть совмещены.
F70-2A | 51099.6 | 0 | F70 Мотор с модулем принудительной вентиляции. Не может быть использована совместно с опцией X17.
F70-2DA | 78397.2 | 0 | F70 Мотор с модулем принудительной вентиляции. Не может быть использована совместно с опцией X17.
F70-3BC | 140046 | 0 | F70 Мотор с модулем принудительной вентиляции. Не может быть использована совместно с опцией X17.
CMPC.80.40 | 2935.2 | 0 | МП для секционирования; для ШхВ: 800х400мм
1LE1501-2AB53-4AB4-Z | 193163.4 | 0 | Электродвигатель асинхронный общепромышленный 30 кВт , 1500 об/мин , 200L, лапы (B3), PTC , 400/690В | Асинхронные общепромышленные электродвигатели
PMP2PT2DAAED | 8402.4 | 14 | Левосторонний модуль ввода/вывода для PMP20/30, 2 канала 10 бит аналоговый выход ток (0-20мА, 4-20мА), 2 канала датчика РТ100 (-100-+500С) | Модули расширения ПЛК
CMPC.80.80 | 4789.2 | 0 | МП для секционирования; для ШхВ: 800х800мм
1LE1002-0BB22-2KB4-Z | 25760.3 | 0 | Электродвигатель асинхронный общепромышленный 0.12кВт, 1500об/мин, 63M, малый фланец (B14), PTC, 230/400В
L20-1DD | 1165.2 | 0 | L20 Фиксированный подшипник с приводной стороны (DE). Для типоразмеров FS180~355 опции L20+L22 не могут быть совмещены.
N10-3AB | 223227.6 | 0 | N10 Температурный класс 180 (H).
F70-1DC | 31530 | 0 | F70 Мотор с модулем принудительной вентиляции. Не может быть использована совместно с опцией X17.
1LE90033AD633JA4 | 1878702 | 0 | Асинхронный двигатель PROMPOWER 1LE9, номинальная мощность 110 кВт, номинальная частота вращения двигателя 750 об/мин, габарит 315L, комби IM B35, номинальное напряжение 380/660 В
PMPE16X | 5892 | 69 | Модуль расширения PMP-E16X для PMP20/PMP30. 16 входов(NPN). Питание 24VDC. | Модули расширения ПЛК
MP.60.20.2 | 8352 | 0 | МП толщиной 2 мм; ШхВ: 600х2000мм
X50-3BA | 198506.4 | 0 | X50 Установка энкодера Omron (E6B2-CWZ6C-1024) и модуля принудительной вентиляции. При работе мотора с установленным энкодером Omron (E6B2-CWZ6C) от преобразователя частоты Sinamics, преобразователь нуждается в дополнительной настройке. Для получения дополнительной информации обращайтесь к поставщику
H03-3AC | 2270.4 | 0 | H03 Отверстия для слива конденсата. Применима лишь для моторов с вертикальным монтажным исполнением. Для монтажных исполнений IM B5 и IM B14 при выборе данной опции необходимо убедиться, что клеммная коробка находится сверху. Для других монтажных исполнений обратитесь к поставщику.
N10-2DD | 99560.4 | 0 | N10 Температурный класс 180 (H).
F70-2CD | 57662.4 | 0 | F70 Мотор с модулем принудительной вентиляции. Не может быть использована совместно с опцией X17.
KT112D08PBDS1250TA | 1888.8 | 0 | Индуктивный датчик KT112-D08PB-DS1250-TA, никелированная латунь, незаподлицо, диаметр М12, расстояние срабатывания 8 мм, PNP-НЗ, 3х проводное подключение, разъём М12
L51-3AD | 92014.8 | 0 | L51 Установка изолированного подшипника (NDE).
KT112D08NBDS1250LY | 1888.8 | 118 | Индуктивный датчик KT112-D08NB-DS1250-LY, никелированная латунь, незаподлицо, диаметр М12, расстояние срабатывания 8 мм, NPN-НЗ, 3х проводное подключение, разъём М12
N10-2CA | 74776.8 | 0 | N10 Температурный класс 180 (H).
1LE1002-1CA02-2KB4-Z | 106211.17 | 0 | Электродвигатель асинхронный общепромышленный 5.5кВт, 3000об/мин, 132S, малый фланец (B14), PTC, 230/400В
MP.50.20.3.2 | 17078.4 | 0 | МП толщиной 3 и 2 мм; 2шт; ШхВ: 500х2000мм
1LE1002-0CB32-2KB4-Z | 30404.43 | 0 | Электродвигатель асинхронный общепромышленный 0.37кВт, 1500об/мин, 71M, малый фланец (B14), PTC, 230/400В
MP.60.14.3 | 8499.6 | 0 | МП толщиной 3 мм; ШхВ: 600х1400мм
L80-1A | 3620.4 | 0 | L80 Установка подшипников SKF.
H00-1DB | 1350 | 0 | H00 Мотор с защитной грибовидной крышкой. Не может быть использована совместно с опцией X17.
PSD5L120P1PTA | 21631.2 | 4 | PSD5L1-20P1-PTA Сервопривод серии PSD5.100 Вт, 1х200В, импульсное управление, Modbus RTU
L80-3BB | 168756 | 0 | L80 Установка подшипников SKF.
F70-1C | 26990.4 | 0 | F70 Мотор с модулем принудительной вентиляции. Не может быть использована совместно с опцией X17.
F70-3BA | 140046 | 0 | F70 Мотор с модулем принудительной вентиляции. Не может быть использована совместно с опцией X17.
1TL0303-0EC42-1JB4-Z | 37031 | 0 | Электродвигатель асинхронный общепромышленный, 1,1 кВт, 1000 об/мин, 90L, комби (B35), PTC (3), 220/380 В | Асинхронные общепромышленные электродвигатели
CMPC.60.15 | 1776 | 0 | МП для секционирования; для ШхВ: 600х150мм
L80-1DB | 10735.2 | 0 | L80 Установка подшипников SKF.
PSM6H180CM15B244P4 | 111379.2 | 5 | Серводвигатель серии PSM6, без тормоза, 4,4 кВт, 400В, 1500об/мин, абсолютный энкодер, многооборотный 17 бит.
PZ.40.14 | 8727.6 | 0 | Панель задняя сплошная; ШхВ: 400х1400мм
KT208D04NBDS845LY | 2137.2 | 125 | Индуктивный датчик KT208-D04NB-DS845-LY, нержавеющая сталь, незаподлицо, диаметр М8, расстояние срабатывания 4 мм, NPN-НЗ, 3х проводное подключение, разъём М8
N01-1B | 1724.4 | 0 | N01 Температурный класс 155 (F), используемый по 155 (F) с учетом сервис-фактора (SF1.15) FS80~160 (FS - Типоразмер двигателя).
L80-1DC | 10735.2 | 0 | L80 Установка подшипников SKF.
N10-2DB | 99560.4 | 0 | N10 Температурный класс 180 (H).
R10/R11/R12-1B | 39.6 | 0 | R10 Поворот клеммной коробки на 90º, кабельные отверстия с приводной стороны (DE) (Не применима для двигателей фланцевого монтажного исполнения для типоразмеров FS80~100, также не может быть совмещена с опцией H08). R11 Поворот клеммной коробки на 90º, кабельные отверстия с неприводной стороны (NDE) (Недоступно в случае размещения кабельными отверстиями вверх). R12 Поворот клеммной коробки на 180º.
PD310IO1 | 4327.2 | 58 | PD310IO1 Модуль расширения входов/выходов (4xDI (NPN/PNP), 1xDO (NPN), 2xRLO, 1xTh (KTY84, PT100, PT1000), 1xAO (0...10V, 0/4...20mA) | Опции для преобразователей частоты
L80-3AB | 108454.8 | 0 | L80 Установка подшипников SKF.
PDOProfibus | 25310.4 | 43 | Модуль PDO-Profibus | Опции для преобразователей частоты
PDBR1K5170R25 | 6589.2 | 0 | Тормозной резистор PROMPOWER PDBR-1K5-170R-25, мощность 1,5 кВт, 170 Ом, ПВ 25% (120 с), IP 54, способ подключения: клеммная колодка, корпус из оцинкованной стали, габарит М1 (Ширина 70 мм; Высота 45 мм; Длина 460 мм), масса 2 кг.
L22-3BB | 30548.4 | 0 | L22 Подшипник для повышенных консольных усилий (DE). За исключением типоразмера FS160. Для типоразмеров FS180~355 опции L20+L22 не могут быть совмещены.
1LE93031CD221FB4 | 112471.2 | 0 | Асинхронный двигатель PROMPOWER 1LE9, номинальная мощность 3 кВт, номинальная частота вращения двигателя 750 об/мин, габарит 132M, фланец IM B5, номинальное напряжение 220/380 В, датчик PTC
1LE90033AB633AB4 | 1781074.8 | 0 | Асинхронный двигатель PROMPOWER 1LE9, номинальная мощность 185 кВт, номинальная частота вращения двигателя 1500 об/мин, габарит 315L, лапы IM В3, номинальное напряжение 380/660 В, датчик PTC
Q04-1E | 8404.8 | 0 | Q04 Антиконденсационный обогрев 220 В переменного напряжения. Когда выбраны эти опции, клеммные коробки будут выполнены из чугуна.
H00-2CA | 3680.4 | 0 | H00 Мотор с защитной грибовидной крышкой. Не может быть использована совместно с опцией X17.
H00-2DD | 5766 | 0 | H00 Мотор с защитной грибовидной крышкой. Не может быть использована совместно с опцией X17.
6SL3210-5BB15-5UV1 | 9513.42 | 0 | SINAMICSV20 1ф,200-240В,0,55кВт,150 % Iном 60 с,USS/MODBUS RTU | Для общепромышленного применения
L22-1DB | 7668 | 0 | L22 Подшипник для повышенных консольных усилий (DE). За исключением типоразмера FS160. Для типоразмеров FS180~355 опции L20+L22 не могут быть совмещены.
PDSIN1638 | 150513.6 | 0 | PD-SIN-1,6-38, синус-фильтр, номинальное напряжение 500В, индуктивность 1,6 мГн, номинальный ток 38А, емкость 10 мкФ, частота сети 50 Гц, частота ШИМ 3…8 кГц, степень защиты IP00, кабельная линия до 2000 м | Синус-фильтры
PZ.80.20 | 12613.2 | 0 | Панель задняя сплошная; ШхВ: 800х2000мм
1LE93031AA421FA4 | 57336 | 0 | Асинхронный двигатель PROMPOWER 1LE9303-1AA42-1FA4, номинальная мощность 3 кВт, номинальная частота вращения двигателя 3000 об/мин, габарит 100L, фланец IM В5, номинальное напряжение 220/380 В
L80-2CA | 28525.2 | 0 | L80 Установка подшипников SKF.
Q72-3AB | 17544 | 0 | Q72 Установка двух датчиков РТ100 для мониторинга температуры подшипников.
H00-2B | 2454 | 0 | H00 Мотор с защитной грибовидной крышкой. Не может быть использована совместно с опцией X17.
1LE90033AA533AA4 | 1643727.6 | 0 | Асинхронный двигатель PROMPOWER 1LE9, номинальная мощность 160 кВт, номинальная частота вращения двигателя 3000 об/мин, габарит 315L, лапы IM В3, номинальное напряжение 380/660 В
1LE90033BA533FA4 | 3029719.2 | 0 | Асинхронный двигатель PROMPOWER 1LE9, номинальная мощность 280 кВт, номинальная частота вращения двигателя 3000 об/мин, габарит 355L, фланец IM B5, номинальное напряжение 380/660 В
1LE90033BB333AA4 | 2616795.6 | 0 | Асинхронный двигатель PROMPOWER 1LE9, номинальная мощность 250 кВт, номинальная частота вращения двигателя 1500 об/мин, габарит 355M, лапы IM В3, номинальное напряжение 380/660 В
L22-3AA | 19077.6 | 0 | L22 Подшипник для повышенных консольных усилий (DE). За исключением типоразмера FS160. Для типоразмеров FS180~355 опции L20+L22 не могут быть совмещены.
L20-1C | 1165.2 | 0 | L20 Фиксированный подшипник с приводной стороны (DE). Для типоразмеров FS180~355 опции L20+L22 не могут быть совмещены.
L80-2CD | 28525.2 | 0 | L80 Установка подшипников SKF.
H00-3AC | 6808.8 | 0 | H00 Мотор с защитной грибовидной крышкой. Не может быть использована совместно с опцией X17.
L80-1B | 3620.4 | 0 | L80 Установка подшипников SKF.
L80-3AC | 108454.8 | 0 | L80 Установка подшипников SKF.
P0110 | 2382 | 48 | Плата управления для преобразователя частоты серии PD101 - P0110 (встроенная панель управления, встроенный протокол Modbus RTU (RS485), 5 дискретных входов, 1 аналоговый вход (0-10 В, 0/4-20 мА), 2 аналоговых выхода (0-10 В, 0/4-20 мА), 2 выходных реле, дискретные входы NPN) | Опции для преобразователей частоты
N01-0D | 861.6 | 0 | N01 Температурный класс 155 (F), используемый по 155 (F) с учетом сервис-фактора (SF1.15) FS80~160 (FS - Типоразмер двигателя).
1LE1002-0EA42-2FA4-Z | 52583.02 | 0 | Электродвигатель асинхронный общепромышленный 2.2кВт, 3000об/мин, 90L, фланец (B5), 230/400В | Асинхронные общепромышленные электродвигатели
L80-2DC | 50362.8 | 0 | L80 Установка подшипников SKF.
1LE1002-0DB32-2FA4-Z | 35350.52 | 0 | Электродвигатель асинхронный общепромышленный 0.75кВт, 1500об/мин, 80M, фланец (B5), 230/400В | Асинхронные общепромышленные электродвигатели
PDBR200K4R40T2 | 544642.8 | 0 | Тормозной резистор PROMPOWER PDBR-200K-4R-40-T2, мощность 200 кВт, 4 Ом, ПВ 40% (120 с), IP 54, способ подключения: клеммная колодка, корпус из оцинкованной стали, габарит Д160 (Ширина 420 мм; Высота 700 мм; Длина 975 мм) масса 130 кг. Датчик температуры PTC
L80-3BD | 168756 | 0 | L80 Установка подшипников SKF.
N01-1E | 5235.6 | 0 | N01 Температурный класс 155 (F), используемый по 155 (F) с учетом сервис-фактора (SF1.15) FS80~160 (FS - Типоразмер двигателя).
PMPE8PX8YT | 6502.8 | 30 | Модуль расширения PMP-E8PX8YT для PMP20/PMP30. 8 входов(PNP)/8 выходов(NPN). Питание 24VDC | Модули расширения ПЛК
1LE90033AA633JA4 | 1841355.6 | 0 | Асинхронный двигатель PROMPOWER 1LE9, номинальная мощность 185 кВт, номинальная частота вращения двигателя 3000 об/мин, габарит 315L, комби IM B35, номинальное напряжение 380/660 В
Q04-1DB | 8404.8 | 0 | Q04 Антиконденсационный обогрев 220 В переменного напряжения. Когда выбраны эти опции, клеммные коробки будут выполнены из чугуна.
X17-0E | 1227.6 | 0 | X17 Второй стандартный конец вала. H00 и F70 не могут быть применены с этой опцией. Второй стандартный конец вала с неприводной стороны (NDE) показан на чертежах.
H00-3BA | 13188 | 0 | H00 Мотор с защитной грибовидной крышкой. Не может быть использована совместно с опцией X17.
1LE1002-1AB52-2AA4-Z | 54483.17 | 0 | Электродвигатель асинхронный общепромышленный 3кВт, 1500об/мин, 100L, лапы (B3), 230/400В | Асинхронные общепромышленные электродвигатели
DRMK2 | 369.6 | 29 | Монтажный комплект для размещения преобразователя частоты на DIN-рейке для моделей PD210-AB022B, PD210-A4040B, PD210-A4055B | Опции для преобразователей частоты
1LE1502-2CB23-4FA4-Z | 723856.5 | 0 | Электродвигатель асинхронный общепромышленный 55кВт, 1500об/мин, 250M, фланец (B5), 400/690В | Асинхронные общепромышленные электродвигатели
L80-3BC | 168756 | 0 | L80 Установка подшипников SKF.
X50-3BC | 198506.4 | 0 | X50 Установка энкодера Omron (E6B2-CWZ6C-1024) и модуля принудительной вентиляции. При работе мотора с установленным энкодером Omron (E6B2-CWZ6C) от преобразователя частоты Sinamics, преобразователь нуждается в дополнительной настройке. Для получения дополнительной информации обращайтесь к поставщику
PO.60.120.UKP | 6834 | 0 | Модульные полы с комплектом уголков для крепления; ШхГ: 600х1200мм
PMPE8X8YR | 6502.8 | 43 | Модуль расширения для PMP20/PMP30. 8 входов(NPN)/8 выходов(реле). Питание 24VDC. | Модули расширения ПЛК
1LE90032BA233FB4 | 467475.6 | 0 | Асинхронный двигатель PROMPOWER 1LE9, номинальная мощность 45 кВт, номинальная частота вращения двигателя 3000 об/мин, габарит 225M, фланец IM B5, номинальное напряжение 380/660 В, датчик PTC
L51-3BA | 110418 | 0 | L51 Установка изолированного подшипника (NDE).
1LE90033AC233JB4 | 1493967.6 | 0 | Асинхронный двигатель PROMPOWER 1LE9, номинальная мощность 90 кВт, номинальная частота вращения двигателя 1000 об/мин, габарит 315M, комби IM B35, номинальное напряжение 380/660 В, датчик PTC
N01-1DD | 4372.8 | 0 | N01 Температурный класс 155 (F), используемый по 155 (F) с учетом сервис-фактора (SF1.15) FS80~160 (FS - Типоразмер двигателя).
1LE1002-1AA42-2AA4-Z | 53825.38 | 0 | Электродвигатель асинхронный общепромышленный 3кВт, 3000об/мин, 100L, лапы (B3), 230/400В | Асинхронные общепромышленные электродвигатели
L80-1DD | 10735.2 | 0 | L80 Установка подшипников SKF.
PO.60.50.VK1 | 8869.2 | 0 | Панель основания с 1 щеточным вводом; ШхГ: 600х500мм
PDBR185K4R25 | 244684.8 | 0 | Тормозной резистор PROMPOWER PDBR-185K-4R-25, мощность 185 кВт, 4 Ом, ПВ 25% (120 с), IP 54, способ подключения: клеммная колодка, корпус из оцинкованной стали, габарит Д120 (Ширина 420 мм; Высота 550 мм; Длина 975 мм) масса 100 кг.
L80-2DB | 50362.8 | 0 | L80 Установка подшипников SKF.
KJ112D04NAD350LY | 1888.8 | 0 | Индуктивный датчик KJ112-D04NA-D350-LY, никелированная латунь, заподлицо, диаметр М12, расстояние срабатывания 4 мм, NPN-НО, 3х проводное подключение, кабель 2 метра
PD310PN1 | 23749.2 | 1 | PD310PN1 Модуль Profinet | Опции для преобразователей частоты
L22-2CC | 17544 | 0 | L22 Подшипник для повышенных консольных усилий (DE). За исключением типоразмера FS160. Для типоразмеров FS180~355 опции L20+L22 не могут быть совмещены.
PO.60.60.VK2 | 12369.6 | 0 | Панель основания с 2 щеточными вводами; ШхГ: 600х600мм
PDOUSB | 6420 | 21 | Адаптер связи PDO-USB | Опции для преобразователей частоты
OP102 | 1740 | 18 | Выносная панель управления OP-102 | Опции для преобразователей частоты
PO.80.40.UKP | 4126.8 | 0 | Модульные полы с комплектом уголков для крепления; ШхГ: 800х400мм
PBU.80.22.EZ | 30807.6 | 0 | Комплект боковых стенок, утопленные, 2шт; ГхВ: 800х2200мм, на замках
1LE90033BD533JA4 | 2970259.2 | 0 | Асинхронный двигатель PROMPOWER 1LE9, номинальная мощность 185 кВт, номинальная частота вращения двигателя 750 об/мин, габарит 355L, комби IM B35, номинальное напряжение 380/660 В
L51-3AC | 92014.8 | 0 | L51 Установка изолированного подшипника (NDE).
L80-3AA | 78397.2 | 0 | L80 Установка подшипников SKF.
L80-2CB | 28525.2 | 0 | L80 Установка подшипников SKF.
N01-1A | 1478.4 | 0 | N01 Температурный класс 155 (F), используемый по 155 (F) с учетом сервис-фактора (SF1.15) FS80~160 (FS - Типоразмер двигателя).
PO.60.100.VK1 | 11889.6 | 0 | Панель основания с 1 щеточным вводом; ШхГ: 600х1000мм
PO.60.40.UKP | 3852 | 0 | Модульные полы с комплектом уголков для крепления; ШхГ: 600х400мм
1LE1002-1CB22-2KB4-Z | 132665.85 | 0 | Электродвигатель асинхронный общепромышленный 7.5кВт, 1500об/мин, 132M, малый фланец (B14), PTC, 230/400В
PO.80.100.UKP | 6657.6 | 0 | Модульные полы с комплектом уголков для крепления; ШхГ: 800х1000мм
N01-2DB | 10224 | 0 | N01 Температурный класс 155 (F), используемый по 155 (F) с учетом сервис-фактора (SF1.15) FS80~160 (FS - Типоразмер двигателя).
1LE1002-0DC32-2KB4-Z | 41284.8 | 0 | Электродвигатель асинхронный общепромышленный 0.55кВт, 1000об/мин, 80M, малый фланец (B14), PTC, 230/400В
1LE1002-1BD22-2FA4-Z | 84232.87 | 0 | Электродвигатель асинхронный общепромышленный 1.5кВт, 750об/мин, 112M, фланец (B5), 230/400В | Асинхронные общепромышленные электродвигатели
H03-1B | 735.6 | 0 | H03 Отверстия для слива конденсата. Применима лишь для моторов с вертикальным монтажным исполнением. Для монтажных исполнений IM B5 и IM B14 при выборе данной опции необходимо убедиться, что клеммная коробка находится сверху. Для других монтажных исполнений обратитесь к поставщику.
PDORMKeypad | 5474.4 | 48 | Выносная кнопочная панель PDO-RM-Keypad | Опции для преобразователей частоты
CSS.40.80 | 14564.4 | 0 | Цоколь сейсмостойкий, комплект передние + боковые панели; ШхГхВ: 400х800х100мм
PBU.80.12.EZ | 22501.2 | 0 | Комплект боковых стенок, утопленные, 2шт; ГхВ: 800х1200мм, на замках
L22-2CB | 17544 | 0 | L22 Подшипник для повышенных консольных усилий (DE). За исключением типоразмера FS160. Для типоразмеров FS180~355 опции L20+L22 не могут быть совмещены.
L22-3BA | 30548.4 | 0 | L22 Подшипник для повышенных консольных усилий (DE). За исключением типоразмера FS160. Для типоразмеров FS180~355 опции L20+L22 не могут быть совмещены.
PDINL011150 | 47830.8 | 0 | PD-INL-0,11-150, дроссель 3-фазный сетевой, падение напряжения 2%, номинальное напряжение 400В, индуктивность 0,11 мГн, номинальный ток 150А, частота сети 50 Гц, степень защиты IP00 | Сетевые дроссели
L80-2CC | 28525.2 | 0 | L80 Установка подшипников SKF.
1LE1002-0EB02-2KB4-Z | 44724.18 | 0 | Электродвигатель асинхронный общепромышленный 1.1кВт, 1500об/мин, 90S, малый фланец (B14), PTC, 230/400В
L80-3AD | 108454.8 | 0 | L80 Установка подшипников SKF.
PB.120.16 | 23172 | 0 | Комплект боковых стенок; 2шт; ГхВ: 1200х1600мм
L22-1E | 7668 | 0 | L22 Подшипник для повышенных консольных усилий (DE). За исключением типоразмера FS160. Для типоразмеров FS180~355 опции L20+L22 не могут быть совмещены.
N01-2CC | 10224 | 0 | N01 Температурный класс 155 (F), используемый по 155 (F) с учетом сервис-фактора (SF1.15) FS80~160 (FS - Типоразмер двигателя).
KSS.120.80.14 | 34747.2 | 0 | Комплект сейсмостойкости для корпуса; ШхГхВ: 1200х800х1400мм
PO.100.100.VK2 | 20786.4 | 0 | Панель основания с 2 щеточными вводами; ШхГ: 1000х1000мм
L80-3BA | 108454.8 | 0 | L80 Установка подшипников SKF.
PDOTL11425 | 0 | 0 | PD-OTL-11,4-2,5, дроссель 3-фазный моторный, номинальное напряжение 690В, индуктивность 11,4 мГн, номинальный ток 2,5 А, частота сети 50 Гц, степень защиты IP00 | Выходные дроссели
PO.60.120.VK2 | 15776.4 | 0 | Панель основания с 2 щеточными вводами; ШхГ: 600х1200мм
L51-3AA | 92014.8 | 0 | L51 Установка изолированного подшипника (NDE).
DC.60.30 | 13213.2 | 0 | Дверь секционная; ШхВ: 600х300мм
PSD5C120P4PTA | 26950.8 | 25 | PSD5C1-20P4-PTA Сервопривод серии PSD5. 400 Вт, 1х200В, управление по шине EtherCat
X17-0D | 920.4 | 0 | X17 Второй стандартный конец вала. H00 и F70 не могут быть применены с этой опцией. Второй стандартный конец вала с неприводной стороны (NDE) показан на чертежах.
PT19.40.RAL7035 | 6686.4 | 0 | Полка приборная, монтаж на L-образные профильные шины; 19"; Г: 400мм, RAL7035
L80-0D | 2209.2 | 0 | L80 Установка подшипников SKF.
L80-2A | 21102 | 0 | L80 Установка подшипников SKF.
PO.60.60.VK1 | 9800.4 | 0 | Панель основания с 1 щеточным вводом; ШхГ: 600х600мм
PVM.40.20 | 6342 | 0 | Перегородка внутренняя модульная; ГхВ: 400х2000мм
PO.80.100.VK2 | 17623.2 | 0 | Панель основания с 2 щеточными вводами; ШхГ: 800х1000мм
N01-1DB | 4372.8 | 0 | N01 Температурный класс 155 (F), используемый по 155 (F) с учетом сервис-фактора (SF1.15) FS80~160 (FS - Типоразмер двигателя).
PD310PG1HTL | 5541.6 | 103 | PD310PG1-HTL Модуль энкодера 24 В HTL | Опции для преобразователей частоты
PDOIO | 2112 | 49 | Плата расширения входов/выходов PDO-IO | Опции для преобразователей частоты
PO.80.40.VK1 | 10003.2 | 0 | Панель основания с 1 щеточным вводом; ШхГ: 800х400мм
POCV.80.80VK | 15162 | 0 | Панель основания цельная, вентилируемая с 1 щеточным вводом; ШхГ: 800х800мм
X.120.120.20 | 48144 | 0 | Каркас шкафа; ШхГхВ: 1200х1200х2000мм
L80-2DA | 50362.8 | 0 | L80 Установка подшипников SKF.
1LE90033AB733FB4 | 1866758.4 | 0 | Асинхронный двигатель PROMPOWER 1LE9, номинальная мощность 200 кВт, номинальная частота вращения двигателя 1500 об/мин, габарит 315L, фланец IM B5, номинальное напряжение 380/660 В, датчик PTC
Q72-1E | 17544 | 0 | Q72 Установка двух датчиков РТ100 для мониторинга температуры подшипников.
W88-3BD | 105498 | 0 | W88 Исполнение по TH, W, F1, WF1 с повышенной сопротивляемостью к воздействию морского воздуха.
PSD5F22P3PTA | 45884.4 | 20 | PSD5F-22P3-PTA Сервопривод серии PSD5. 2,3 кВт, 1х200В, аналоговое/импульсное управление, Modbus RTU
PO.60.120.VK1 | 13207.2 | 0 | Панель основания с 1 щеточным вводом; ШхГ: 600х1200мм
PO.80.120.UKP | 7644 | 0 | Модульные полы с комплектом уголков для крепления; ШхГ: 800х1200мм
PO.80.80.VK2 | 15985.2 | 0 | Панель основания с 2 щеточными вводами; ШхГ: 800х800мм
KJ118D08NAD355LY | 2137.2 | 88 | Индуктивный датчик KJ118-D08NA-D355-LY, никелированная латунь, заподлицо, диаметр М18, расстояние срабатывания 8 мм, NPN-НО, 3х проводное подключение, кабель 2 метра
PO.60.60 | 6373.2 | 0 | Панель основания с модульными полами; ШхГ: 600х600мм
PPCABTS8060416.11170120 | 100299.6 | 0 | Шкаф электротехнический PPCABTS8060416.11170120. Корпус напольный серии PPCAB, ШхГхВ: 600х400х1600, сборка 1117-0120 в составе: Каркас шкафа ШхГхВ: 600х400х1600мм (рым-болты 4шт; монтаж. перемычки внутренний монтаж, по глубине 2шт); Сплошная дверь (с комфортной ручкой), угол открывания 180⁰; МП 3мм; Панель задняя сплошная; Потолочная панель; Панель основания в сборе с модульными полами
PMPE16PX | 5892 | 55 | Модуль расширения PMP-E16PX для PMP20/PMP30. 16 входов(PNP). Питание 24VDC | Модули расширения ПЛК
PD350KEYLED | 2269.2 | 2 | PD350KEY_LED Выносная 2-строчная панель управления для ПЧ PD150, PD350 | Опции для преобразователей частоты
L80-2DD | 50362.8 | 0 | L80 Установка подшипников SKF.
Q04-3BD | 9570 | 0 | Q04 Антиконденсационный обогрев 220 В переменного напряжения. Когда выбраны эти опции, клеммные коробки будут выполнены из чугуна.
PO.80.50.UKP | 4405.2 | 0 | Модульные полы с комплектом уголков для крепления; ШхГ: 800х500мм
POCV.80.60VK | 13182 | 0 | Панель основания цельная, вентилируемая с 1 щеточным вводом; ШхГ: 800х600мм
N10-2A | 43861.2 | 0 | N10 Температурный класс 180 (H).
1LE1002-1CD03-4KB4-Z | 121933.92 | 0 | Электродвигатель асинхронный общепромышленный 2.2кВт, 750об/мин, 132S, малый фланец (B14), PTC, 400/690В
1LE1502-3AD43-4GA4-Z | 2187774.15 | 0 | Электродвигатель асинхронный общепромышленный 90кВт, 750об/мин, 315L, фланец (V1), 400/690В | Асинхронные общепромышленные электродвигатели
POCV.50.50VK | 9792 | 0 | Панель основания цельная, вентилируемая с 1 щеточным вводом; ШхГ: 500х500мм
N10-2B | 57908.4 | 0 | N10 Температурный класс 180 (H).
PO.60.100 | 7928.4 | 0 | Панель основания с модульными полами; ШхГ: 600х1000мм
PSM6G130CS15B222P3 | 50271.6 | 12 | Серводвигатель серии PSM6, без тормоза, 2,3 кВт, 200В, 1500об/мин, абсолютный энкодер, однооборотный 17 бит.
PDBR15K30R10 | 15091.2 | 0 | Тормозной резистор PROMPOWER PDBR-15K-30R-10, мощность 15 кВт, 30 Ом, ПВ 10% (120 с), IP 54, способ подключения: клеммная колодка, корпус из оцинкованной стали, габарит М4 (Ширина 140 мм; Высота 70 мм; Длина 460 мм) масса 7 кг.
PDBR3K780R5T2 | 13132.8 | 0 | Тормозной резистор PROMPOWER PDBR-3K7-80R-5-T2, мощность 3,7 кВт, 80 Ом, ПВ 5% (120 с), IP 54, способ подключения: клеммная колодка, корпус из оцинкованной стали, габарит М1 (Ширина 70 мм; Высота 45 мм; Длина 460 мм), масса 2 кг. Датчик температуры PTC
KT112D08NADS1250LY | 1888.8 | 0 | Индуктивный датчик KT112-D08NA-DS1250-LY, никелированная латунь, незаподлицо, диаметр М12, расстояние срабатывания 8 мм, NPN-НО, 3х проводное подключение, разъём М12
PZ19.11U.RAL7035 | 1760.4 | 0 | Панель-заглушка для монтажной рамы; 19"; В: 11U, RAL7035
1LE93030DB221FB4 | 35500.8 | 0 | Асинхронный двигатель PROMPOWER 1LE9, номинальная мощность 0.55 кВт, номинальная частота вращения двигателя 1500 об/мин, габарит 80M, фланец IM B5, номинальное напряжение 220/380 В, датчик PTC
Q72-3BA | 17544 | 0 | Q72 Установка двух датчиков РТ100 для мониторинга температуры подшипников.
PDOPadfit1 | 760.8 | 8 | Простая монтажная рамка для кнопочной панели PDO-Padfit1 | Опции для преобразователей частоты
PO.60.40.VK1 | 8484 | 0 | Панель основания с 1 щеточным вводом; ШхГ: 600х400мм
PO.80.120 | 10282.8 | 0 | Панель основания с модульными полами; ШхГ: 800х1200мм
PO.80.80.UKP | 5670 | 0 | Модульные полы с комплектом уголков для крепления; ШхГ: 800х800мм
POCV.40.80VK | 10497.6 | 0 | Панель основания цельная, вентилируемая с 1 щеточным вводом; ШхГ: 400х800мм
POCV.60.60VK | 11337.6 | 0 | Панель основания цельная, вентилируемая с 1 щеточным вводом; ШхГ: 600х600мм
PMP2PT2DAVED | 8402.4 | 15 | Левосторонний модуль ввода/вывода для PMP20/30, 2 канала 10 бит аналоговый выход напряжение (0-5В, 0-10В), 2 канала датчика РТ100 (-100-+500С) | Модули расширения ПЛК
F01-1B | 60669.6 | 0 | F01 Установка электромагнитного тормоза.
PD310EC1 | 15042 | 81 | PD310EC1 Модуль EtherCAT | Опции для преобразователей частоты
PVOT19.80.16 | 14034 | 0 | Панель воздуховодная; 19"; ШхВ: 800х1600мм
DRMK1 | 1477.2 | 21 | Монтажный комплект для размещения преобразователя частоты на DIN-рейке для моделей PD210-AB004B, PD210-AB007B, PD210-AB015B, PD210-A4004B, PD210-A4007B, PD210-A4015B, PD210-A4022B | Опции для преобразователей частоты
PO.60.100.PVK | 10329.6 | 0 | Панель основания с панелью для кабельных вводов; ШхГ: 600х1000мм
PO.60.40 | 5415.6 | 0 | Панель основания с модульными полами; ШхГ: 600х400мм
PO.60.60.PVK | 8240.4 | 0 | Панель основания с панелью для кабельных вводов; ШхГ: 600х600мм
PO.80.40.PVK | 7867.2 | 0 | Панель основания с панелью для кабельных вводов; ШхГ: 800х400мм
PVOT19.80.14 | 13021.2 | 0 | Панель воздуховодная; 19"; ШхВ: 800х1400мм
ESM263B162 | 1212 | 21 | Автоматический выключатель ESM2-63/B16/2 (6kA), 16A, характеристика B, количество полюсов: 2P
JLC1D1210AC220 | 349.2 | 15 | Контактор переменного тока JLC1-D12-10 (AC220), номинальный ток 12A, 3 полюса, дополнительный контакт 1НО, напряжение катушки 220VAC | Контакторы
1LE90033AB733FA4 | 1861790.4 | 0 | Асинхронный двигатель PROMPOWER 1LE9, номинальная мощность 200 кВт, номинальная частота вращения двигателя 1500 об/мин, габарит 315L, фланец IM B5, номинальное напряжение 380/660 В
PO.60.100.UKP | 5988 | 0 | Модульные полы с комплектом уголков для крепления; ШхГ: 600х1000мм
KMP.60.100 | 5368.8 | 0 | Комплект модульных полов; ШхГ: 600х1000мм
PPCABTS8060822.11170120 | 111007.2 | 0 | Шкаф электротехнический PPCABTS8060822.11170120. Корпус напольный серии PPCAB, ШхГхВ: 600х800х2200, сборка 1117-0120 в составе: Каркас шкафа ШхГхВ: 600х800х2200мм (рым-болты 4шт; монтаж. перемычки внутренний монтаж, по глубине 2шт); Сплошная дверь (с комфортной ручкой), угол открывания 180⁰; МП 3мм; Панель задняя сплошная; Потолочная панель; Панель основания в сборе с модульными полами
1LE93030DC321AB4 | 36490.8 | 0 | Асинхронный двигатель PROMPOWER 1LE9, номинальная мощность 0.55 кВт, номинальная частота вращения двигателя 1000 об/мин, габарит 80M, лапы IM B3, номинальное напряжение 220/380 В, датчик PTC
KSS.120.60.16 | 33814.8 | 0 | Комплект сейсмостойкости для корпуса; ШхГхВ: 1200х600х1600мм
1LE90032BB033FB4 | 404102.4 | 0 | Асинхронный двигатель PROMPOWER 1LE9, номинальная мощность 37 кВт, номинальная частота вращения двигателя 1500 об/мин, габарит 225S, фланец IM B5, номинальное напряжение 380/660 В, датчик PTC
F01-1E | 185194.8 | 0 | F01 Установка электромагнитного тормоза.
PO.80.80.PVK | 10519.2 | 0 | Панель основания с панелью для кабельных вводов; ШхГ: 800х800мм
PT19.80 | 7359.6 | 0 | Полка приборная, монтаж на L-образные профильные шины; 19"; Г: 800мм
PMP01E16YR | 6374.4 | 10 | Модуль расширения для PMP301 и PMP-SEC. 16 выходов(реле). Не требует питания
PO.60.40.PVK | 6922.8 | 0 | Панель основания с панелью для кабельных вводов; ШхГ: 600х400мм
PO.80.50 | 6264 | 0 | Панель основания с модульными полами; ШхГ: 800х500мм
POCV.80.50VK | 12190.8 | 0 | Панель основания цельная, вентилируемая с 1 щеточным вводом; ШхГ: 800х500мм
PDINL0037800 | 258747.6 | 0 | PD-INL-0,037-800, дроссель 3-фазный сетевой, падение напряжения 4%, номинальное напряжение 400В, индуктивность 0,037 мГн, номинальный ток 800А, частота сети 50 Гц, степень защиты IP00 | Сетевые дроссели
HDR6012 | 2199.6 | 75 | Импульсный источник питания PROMPOWER HDR-60-12 в пластиковом корпусе, напряжение на выходе 12 B постоянного тока, номинальный ток 4.5 А, номинальная мощность 54 Вт. Входное напряжение 85-264 В переменного тока (120-370 В постоянного тока)
F70-2DB | 78397.2 | 0 | F70 Мотор с модулем принудительной вентиляции. Не может быть использована совместно с опцией X17.
PMPNSBD | 5666.4 | 9 | Плата расширения 1xRS232/1xRS485 для PMP20/PMP30 (фронтальный монтаж) | Модули расширения ПЛК
N01-2A | 7760.4 | 0 | N01 Температурный класс 155 (F), используемый по 155 (F) с учетом сервис-фактора (SF1.15) FS80~160 (FS - Типоразмер двигателя).
PDBRK75170R2T2 | 13132.8 | 0 | Тормозной резистор PROMPOWER PDBR-K75-170R-2-T2, мощность 0,75 кВт, 170 Ом, ПВ 2% (120 с), IP 54, способ подключения: клеммная колодка, корпус из оцинкованной стали, габарит М1 (Ширина 70 мм; Высота 45 мм; Длина 460 мм), масса 2 кг. Датчик температуры PTC
ESM263D33 | 2988 | 0 | Автоматический выключатель ESM2-63/D3/3 (6kA), 3A, характеристика D, количество полюсов: 3P
Keyboardbracket | 580.8 | 62 | Монтажная рамка для выносной кнопочной панели PD310 | Опции для преобразователей частоты
PO.80.100 | 9079.2 | 0 | Панель основания с модульными полами; ШхГ: 800х1000мм
PO.80.60.PVK | 9506.4 | 0 | Панель основания с панелью для кабельных вводов; ШхГ: 800х600мм
KSS.120.80.20 | 35859.6 | 0 | Комплект сейсмостойкости для корпуса; ШхГхВ: 1200х800х2000мм
DC.80.15 | 12726 | 0 | Дверь секционная; ШхВ: 800х150мм
PO.60.100.VK2 | 14458.8 | 0 | Панель основания с 2 щеточными вводами; ШхГ: 600х1000мм
PO.60.50.PVK | 7309.2 | 0 | Панель основания с панелью для кабельных вводов; ШхГ: 600х500мм
1LE1002-1BA22-2NB4-Z | 80930.73 | 0 | Электродвигатель асинхронный общепромышленный 4кВт, 3000об/мин, 112M, комби (B34), PTC, 230/400В
POCV.40.120VK | 12502.8 | 0 | Панель основания цельная, вентилируемая с 1 щеточным вводом; ШхГ: 400х1200мм
KJ208D02PBDS845LY | 2137.2 | 63 | Индуктивный датчик KJ208-D02PB-DS845-LY, нержавеющая сталь, заподлицо, диаметр М8, расстояние срабатывания 2 мм, PNP-НЗ, 3х проводное подключение, разъём М8
PDINL013220 | 77364 | 0 | PD-INL-0,13-220, дроссель 3-фазный сетевой, падение напряжения 4%, номинальное напряжение 400В, индуктивность 0,13 мГн, номинальный ток 220А, частота сети 50 Гц, степень защиты IP00 | Сетевые дроссели
X50-1B | 83979.6 | 0 | X50 Установка энкодера Omron (E6B2-CWZ6C-1024) и модуля принудительной вентиляции. При работе мотора с установленным энкодером Omron (E6B2-CWZ6C) от преобразователя частоты Sinamics, преобразователь нуждается в дополнительной настройке. Для получения дополнительной информации обращайтесь к поставщику
PVK.100 | 1401.6 | 0 | Панель для установки кабельных вводов; Ш: 1000мм
KSS.120.50.20 | 33904.8 | 0 | Комплект сейсмостойкости для корпуса; ШхГхВ: 1200х500х2000мм
PO.60.120.PVK | 11646 | 0 | Панель основания с панелью для кабельных вводов; ШхГ: 600х1200мм
1LE93030DA321FA4 | 33927.6 | 0 | Асинхронный двигатель PROMPOWER 1LE9, номинальная мощность 1.1 кВт, номинальная частота вращения двигателя 3000 об/мин, габарит 80M, фланец IM B5, номинальное напряжение 220/380 В
PO.60.50.UKP | 4074 | 0 | Модульные полы с комплектом уголков для крепления; ШхГ: 600х500мм
H03-3BD | 2270.4 | 0 | H03 Отверстия для слива конденсата. Применима лишь для моторов с вертикальным монтажным исполнением. Для монтажных исполнений IM B5 и IM B14 при выборе данной опции необходимо убедиться, что клеммная коробка находится сверху. Для других монтажных исполнений обратитесь к поставщику.
PMPJDP03 | 7759.2 | 50 | Программатор для ПЛК PROMPOWER
PH1070SFE | 16273.2 | 0 | Панель оператора PROMPOWER PH1-070S-FE. Диагональ 7". Экран TFT разрешение 800*480. Встроенный Ethernet. Сетевые подключения Ethernet/RS232,RS422/RS485. Среда разработки PROMPOWER HMI Studio
PO.60.80.VK2 | 13142.4 | 0 | Панель основания с 2 щеточными вводами; ШхГ: 600х800мм
POCV.40.100VK | 11499.6 | 0 | Панель основания цельная, вентилируемая с 1 щеточным вводом; ШхГ: 400х1000мм
PDOTLdU0012577 | 140431.2 | 0 | PD-OTL-dU-0,012-577, дроссель 3-фазный моторный ограничивающий dU/dt, номинальное напряжение 400В, индуктивность 0,012 мГн, номинальный ток 577А, частота сети 50 Гц, частота ШИМ 3…16 кГц, степень зашиты IP00 | Дроссели dU/dt
PDOTL019150 | 0 | 0 | PD-OTL-0,19-150, дроссель 3-фазный моторный, номинальное напряжение 690В, индуктивность 0,19 мГн, номинальный ток 150 А, частота сети 50 Гц, степень защиты IP00 | Выходные дроссели
POCV.50.80VK | 11662.8 | 0 | Панель основания цельная, вентилируемая с 1 щеточным вводом; ШхГ: 500х800мм
POCV.80.120VK | 19123.2 | 0 | Панель основания цельная, вентилируемая с 1 щеточным вводом; ШхГ: 800х1200мм
PDINL1816 | 20318.4 | 0 | PD-INL-1,8-16, дроссель 3-фазный сетевой, падение напряжения 4%, номинальное напряжение 400В, индуктивность 1,8 мГн, номинальный ток 16А, частота сети 50 Гц, степень защиты IP00 | Сетевые дроссели
1LE1002-1CA03-4NB4-Z | 106525.32 | 0 | Электродвигатель асинхронный общепромышленный 5.5кВт, 3000об/мин, 132S, комби (B34), PTC, 400/690В
DC.60.120 | 19575.6 | 0 | Дверь секционная; ШхВ: 600х1200мм
1LE93030DB221AA4 | 29702.4 | 7 | Асинхронный двигатель PROMPOWER 1LE9, номинальная мощность 0.55 кВт, номинальная частота вращения двигателя 1500 об/мин, габарит 80M, лапы IM B3, номинальное напряжение 220/380 В
PO.80.60.VK1 | 11641.2 | 0 | Панель основания с 1 щеточным вводом; ШхГ: 800х600мм
1LE93030DA321AB4 | 38468.4 | 0 | Асинхронный двигатель PROMPOWER 1LE9, номинальная мощность 1.1 кВт, номинальная частота вращения двигателя 3000 об/мин, габарит 80M, лапы IM B3, номинальное напряжение 220/380 В, датчик PTC
PO.60.80 | 6970.8 | 0 | Панель основания с модульными полами; ШхГ: 600х800мм
KJ112D04NAD350TA | 1888.8 | 0 | Индуктивный датчик KJ112-D04NA-D350-TA, никелированная латунь, заподлицо, диаметр М12, расстояние срабатывания 4 мм, NPN-НО, 3х проводное подключение, кабель 2 метра
KT118D16NADS1253TA | 2137.2 | 0 | Индуктивный датчик KT118-D16NA-DS1253-TA, никелированная латунь, незаподлицо, диаметр М18, расстояние срабатывания 16 мм, NPN-НО, 3х проводное подключение, разъём М12
L20-1DB | 1165.2 | 0 | L20 Фиксированный подшипник с приводной стороны (DE). Для типоразмеров FS180~355 опции L20+L22 не могут быть совмещены.
MPO.40.250 | 1011.6 | 0 | Модуль панели основания; ШхГ: 400х250мм
PMP2AD2PTAED | 6502.8 | 15 | Левосторонний модуль ввода/вывода для PMP20/30, 2 канала 12 бит аналоговый вход ток (0-20мА, 4-20мА), 2 канала датчика РТ100 (-100-+500С) | Модули расширения ПЛК
PO.80.120.PVK | 13795.2 | 0 | Панель основания с панелью для кабельных вводов; ШхГ: 800х1200мм
POCV.60.50VK | 10592.4 | 0 | Панель основания цельная, вентилируемая с 1 щеточным вводом; ШхГ: 600х500мм
L22-1C | 7668 | 0 | L22 Подшипник для повышенных консольных усилий (DE). За исключением типоразмера FS160. Для типоразмеров FS180~355 опции L20+L22 не могут быть совмещены.
PO.60.120 | 8887.2 | 0 | Панель основания с модульными полами; ШхГ: 600х1200мм
PDINL06845 | 0 | 0 | PD-INL-0,68-45, дроссель 3-фазный сетевой, падение напряжения 2%, номинальное напряжение 690В, индуктивность 0,68 мГн, номинальный ток 45 А, частота сети 50 Гц, степень защиты IP00 | Сетевые дроссели
PO.60.50 | 5714.4 | 0 | Панель основания с модульными полами; ШхГ: 600х500мм
1LE1002-1DA33-4NB4-Z | 221035.53 | 0 | Электродвигатель асинхронный общепромышленный 15кВт, 3000об/мин, 160M, комби (B34), PTC, 400/690В
KSS.40.100.22 | 35593.2 | 0 | Комплект сейсмостойкости для корпуса; ШхГхВ: 400х1000х2200мм
PBZ.50.20 | 19078.8 | 0 | Комплект боковых стенок на замках; 2шт; ГхВ: 500х2000мм
N01-1DA | 4372.8 | 0 | N01 Температурный класс 155 (F), используемый по 155 (F) с учетом сервис-фактора (SF1.15) FS80~160 (FS - Типоразмер двигателя).
NVP.CTZ.7 | 1776 | 0 | Набор для выравнивания потенциалов (Центральная точка заземления + 7 проводов)
PO.80.50.VK1 | 10509.6 | 0 | Панель основания с 1 щеточным вводом; ШхГ: 800х500мм
PICI71255U19C | 237057.6 | 0 | Промышленный панельный компьютер PROMPOWER PIC-I71255U-19-C
PDSIN1345 | 63301.2 | 0 | PD-SIN-13-4,5, синус-фильтр, номинальное напряжение 500В, индуктивность 13 мГн, номинальный ток 4,5А, емкость 2 мкФ, частота сети 50 Гц, частота ШИМ 3…8 кГц, степень защиты IP00, кабельная линия до 2000 м | Синус-фильтры
PVK.120 | 1574.4 | 0 | Панель для установки кабельных вводов; Ш: 1200мм
DC.80.120 | 21144 | 0 | Дверь секционная; ШхВ: 800х1200мм
PDOTLdU008495 | 35605.2 | 0 | PD-OTL-dU-0,084-95, дроссель 3-фазный моторный ограничивающий dU/dt, номинальное напряжение 400В, индуктивность 0,084 мГн, номинальный ток 95А, частота сети 50 Гц, частота ШИМ 3…16 кГц, степень зашиты IP00 | Дроссели dU/dt
PO.80.120.VK2 | 19261.2 | 0 | Панель основания с 2 щеточными вводами; ШхГ: 800х1200мм
PICI71255US17C | 299563.2 | 0 | Промышленный панельный компьютер (нерж.) PROMPOWER PIC-I71255U-S-17-C
PDINL008200 | 58708.8 | 0 | PD-INL-0,08-200, дроссель 3-фазный сетевой, падение напряжения 2%, номинальное напряжение 400В, индуктивность 0,08 мГн, номинальный ток 200А, частота сети 50 Гц, степень защиты IP00 | Сетевые дроссели
PMPE16YR | 6502.8 | 31 | Модуль расширения PMP-E16YR для PMP20/PMP30. 16 выходов(реле). Не требует внешнего питания 24VDC | Модули расширения ПЛК
POCV.60.120VK | 15813.6 | 0 | Панель основания цельная, вентилируемая с 1 щеточным вводом; ШхГ: 600х1200мм
1LE93031BA233AB4 | 72896.4 | 0 | Асинхронный двигатель PROMPOWER 1LE9, номинальная мощность 4 кВт, номинальная частота вращения двигателя 3000 об/мин, габарит 112М, лапы IM B3, номинальное напряжение 380/660 В, датчик PTC
DC.80.200 | 25442.4 | 0 | Дверь секционная; ШхВ: 800х2000мм
PDOTL00141150 | 457806 | 0 | PD-OTL-0,014-1150, дроссель 3-фазный моторный, номинальное напряжение 400В, индуктивность 0,014 мГн, номинальный ток 1150А, частота сети 50 Гц, частота ШИМ 3…16 кГц, степень защиты IP00 | Выходные дроссели
1LE93031CC233FA4 | 103923.6 | 0 | Асинхронный двигатель PROMPOWER 1LE9, номинальная мощность 4 кВт, номинальная частота вращения двигателя 1000 об/мин, габарит 132M, фланец IM B5, номинальное напряжение 380/660 В
JLC1D2510AC220 | 570 | 186 | Контактор переменного тока JLC1-D25-10 (AC220), номинальный ток 25A, 3 полюса, дополнительный контакт 1НО, напряжение катушки 220VAC | Контакторы
PD150AB022B | 11426.4 | 0 | Преобразователь частоты PROMPOWER PD150-AB022B, номинальная мощность 2,2 кВт, напряжение питания 220 B, 1ф, номинальный ток 10 А, степень защиты IP20, встроенный ЭМС фильтр, встроенный тормозной модуль (прерыватель), встроенная панель управления, встроенный протокол Modbus RTU (RS485), 4 дискретных входа, 1 дискретный выход, 1 аналоговый вход (0-10 В, 0/4-20 мА), 1 аналоговый выход (0-10 В, 0/4-20 мА), 1 релейный выход, дискретные входы NPN/PNP | Для общепромышленного применения
US.100.22 | 991.2 | 0 | Уплотнитель соединительный; 1000х2200мм
PDOTL011140 | 51576 | 0 | PD-OTL-0,11-140, дроссель 3-фазный моторный, номинальное напряжение 400В, индуктивность 0,11 мГн, номинальный ток 140А, частота сети 50 Гц, частота ШИМ 3…16 кГц, степень защиты IP00 | Выходные дроссели
PDOTL0018900 | 380432.4 | 0 | PD-OTL-0,018-900, дроссель 3-фазный моторный, номинальное напряжение 400В, индуктивность 0,018 мГн, номинальный ток 900А, частота сети 50 Гц, частота ШИМ 3…16 кГц, степень защиты IP00 | Выходные дроссели
CPB.40.200.V | 19770 | 0 | Боковая стенка секции, ГхВ: 353x1731 мм; для ГхВ шкафа: 400x2000 мм
PDINL12250 | 0 | 0 | PD-INL-1,22-50, дроссель 3-фазный сетевой, падение напряжения 4%, номинальное напряжение 690В, индуктивность 1,22 мГн, номинальный ток 50 А, частота сети 50 Гц, степень защиты IP00 | Сетевые дроссели
KSO.60.22 | 3764.4 | 0 | Соединительный комплект; 600х2200мм
MPO.40.150 | 960 | 0 | Модуль панели основания; ШхГ: 400х150мм
POCV.60.80VK | 12829.2 | 0 | Панель основания цельная, вентилируемая с 1 щеточным вводом; ШхГ: 600х800мм
PICI51155G7S101C | 225640.8 | 0 | Промышленный панельный компьютер (нерж.) PROMPOWER PIC-I51155G7-S-101-C
PICJ6412101R | 121387.2 | 0 | Промышленный панельный компьютер PROMPOWER PIC-J6412-101-R
PB.50.12 | 14284.8 | 0 | Комплект боковых стенок; 2шт; ГхВ: 500х1200мм
PN.40.120 | 4423.2 | 0 | Рамка основания полов; ШхГ: 400х1200мм
MPO.60.150 | 1232.4 | 0 | Модуль панели основания; ШхГ: 600х150мм
MPO.80.S | 1135.2 | 0 | Модуль панели основания сдвижной; Ш: 800мм
PICN97S101R | 201644.4 | 0 | Промышленный панельный компьютер (нерж.) PROMPOWER PIC-N97-S-101-R
DC.40.30 | 12656.4 | 0 | Дверь секционная; ШхВ: 400х300мм
KSS.120.60.12 | 33073.2 | 0 | Комплект сейсмостойкости для корпуса; ШхГхВ: 1200х600х1200мм
KSS.120.60.22 | 34927.2 | 0 | Комплект сейсмостойкости для корпуса; ШхГхВ: 1200х600х2200мм
ESM163C502 | 2884.8 | 35 | Автоматический выключатель ESM1-63/C50/2 (10kA), 50A, характеристика C, количество полюсов: 2P
PO.50.50 | 5439.6 | 0 | Панель основания с модульными полами; ШхГ: 500х500мм
PO.100.120.UKP | 8454 | 0 | Модульные полы с комплектом уголков для крепления; ШхГ: 1000х1200мм
PN.50.80 | 4210.8 | 0 | Рамка основания полов; ШхГ: 500х800мм
POCV.80.100VK | 17142 | 0 | Панель основания цельная, вентилируемая с 1 щеточным вводом; ШхГ: 800х1000мм
PO.50.100.VK2 | 12877.2 | 0 | Панель основания с 2 щеточными вводами; ШхГ: 500х1000мм
PICN97101C | 138980.4 | 0 | Промышленный панельный компьютер PROMPOWER PIC-N97-101-C
KMP.50.50 | 3046.8 | 0 | Комплект модульных полов; ШхГ: 500х500мм
PICJ6412S15C | 216739.2 | 0 | Промышленный панельный компьютер (нерж.) PROMPOWER PIC-J6412-S-15-C
KSS.120.80.22 | 36230.4 | 0 | Комплект сейсмостойкости для корпуса; ШхГхВ: 1200х800х2200мм
PN.120.40 | 4423.2 | 0 | Рамка основания полов; ШхГ: 1200х400мм
NDR7524 | 3160.8 | 1231 | Импульсный источник питания PROMPOWER NDR-75-24 в металлическом корпусе, напряжение на выходе 24 В постоянного тока, номинальный ток 3.1 А, номинальная мощность 75 Вт. Входное напряжение 85-264 В переменного тока (120-370 В постоянного тока) | Блоки питания NDR в металлическом корпусе
PO.100.80.UKP | 6199.2 | 0 | Модульные полы с комплектом уголков для крепления; ШхГ: 1000х800мм
UKP.60 | 1636.8 | 0 | Комплект уголков крепления панелей основания; Г: 600мм
PVZ.60 | 2341.2 | 0 | Профиль ввода кабеля щеточный; Ш: 600мм
PICI57200U15C | 131064 | 0 | Промышленный панельный компьютер PROMPOWER PIC-I57200U-15-C
PICI51235US215C | 281760 | 0 | Промышленный панельный компьютер (нерж.) PROMPOWER PIC-I51235U-S-215-C
PLC1D80BD | 21870 | 20 | Контактор серии Pulse, Номинальный ток 80A, 3 полюса, дополнительные контакты 1НО+1НЗ, напряжение катушки 24VDC
PS.50.150 | 1603.2 | 0 | Пластрон глухой, для Ш:500, В:150
PICI57200US101C | 183841.2 | 0 | Промышленный панельный компьютер (нерж.) PROMPOWER PIC-I57200U-S-101-C
PO.100.60.VK1 | 13482 | 0 | Панель основания с 1 щеточным вводом; ШхГ: 1000х600мм
PICI57200U101R | 124026 | 0 | Промышленный панельный компьютер PROMPOWER PIC-I57200U-101-R
PO.120.100 | 11379.6 | 0 | Панель основания с модульными полами; ШхГ: 1200х1000мм
MPO.50.S | 848.4 | 0 | Модуль панели основания сдвижной; Ш: 500мм
PN.120.100 | 5221.2 | 0 | Рамка основания полов; ШхГ: 1200х1000мм
PN.50.100 | 4383.6 | 0 | Рамка основания полов; ШхГ: 500х1000мм
PO.120.40.VK1 | 13041.6 | 0 | Панель основания с 1 щеточным вводом; ШхГ: 1200х400мм
PO.50.100.PVK | 9415.2 | 0 | Панель основания с панелью для кабельных вводов; ШхГ: 500х1000мм
KMP.40.40 | 2787.6 | 0 | Комплект модульных полов; ШхГ: 400х400мм
KMP.60.50 | 3343.2 | 0 | Комплект модульных полов; ШхГ: 600х500мм
PVZ.100 | 3811.2 | 0 | Профиль ввода кабеля щеточный; Ш: 1000мм
PICI51235US156C | 255055.2 | 0 | Промышленный панельный компьютер (нерж.) PROMPOWER PIC-I51235U-S-156-C
PICI71255U156C | 215067.6 | 0 | Промышленный панельный компьютер PROMPOWER PIC-I71255U-156-C
PICI51155G7S215C | 279051.6 | 0 | Промышленный панельный компьютер (нерж.) PROMPOWER PIC-I51155G7-S-215-C
PICJ6412S101C | 183841.2 | 0 | Промышленный панельный компьютер (нерж.) PROMPOWER PIC-J6412-S-101-C
DC.40.80 | 16767.6 | 0 | Дверь секционная; ШхВ: 400х800мм
PN.60.120 | 4688.4 | 0 | Рамка основания полов; ШхГ: 600х1200мм
PDINL07680 | 0 | 0 | PD-INL-0,76-80, дроссель 3-фазный сетевой, падение напряжения 4%, номинальное напряжение 690В, индуктивность 0,76 мГн, номинальный ток 80 А, частота сети 50 Гц, степень защиты IP00 | Сетевые дроссели
PN.80.40 | 4104 | 0 | Рамка основания полов; ШхГ: 800х400мм
PO.100.100 | 10228.8 | 0 | Панель основания с модульными полами; ШхГ: 1000х1000мм
PTC-112 | 0 | 98 | Датчик PTC-112
PO.120.120.UKP | 9265.2 | 0 | Модульные полы с комплектом уголков для крепления; ШхГ: 1200х1200мм
PICN9719C | 165368.4 | 0 | Промышленный панельный компьютер PROMPOWER PIC-N97-19-C
PO.120.80 | 9685.2 | 0 | Панель основания с модульными полами; ШхГ: 1200х800мм
PO.40.80 | 6066 | 0 | Панель основания с модульными полами; ШхГ: 400х800мм
PO.50.100.VK1 | 10688.4 | 0 | Панель основания с 1 щеточным вводом; ШхГ: 500х1000мм
PICN97S15R | 234154.8 | 0 | Промышленный панельный компьютер (нерж.) PROMPOWER PIC-N97-S-15-R
PICI51235US101R | 234542.4 | 0 | Промышленный панельный компьютер (нерж.) PROMPOWER PIC-I51235U-S-101-R
MDR1024 | 1568.4 | 129 | Импульсный источник питания PROMPOWER MDR-10-24 в пластиковом корпусе, напряжение на выходе 24 В постоянного тока, номинальный ток 0.41A, номинальная мощность 10 Вт. Входное напряжение 85-264 В переменного тока (120-370 В постоянного тока) | Блоки питания MDR в пластиковом корпусе
MPO.60.S | 944.4 | 0 | Модуль панели основания сдвижной; Ш: 600мм
PO.50.40.VK1 | 7723.2 | 0 | Панель основания с 1 щеточным вводом; ШхГ: 500х400мм
MPOC.80.80 | 4480.8 | 0 | Модуль панели основания цельный, для ШхГ: 800x800
KMP.80.60 | 4908 | 0 | Комплект модульных полов; ШхГ: 800х600мм
MPO.100.150 | 1774.8 | 0 | Модуль панели основания; ШхГ: 1000х150мм
PVZ.120 | 4502.4 | 0 | Профиль ввода кабеля щеточный; Ш: 1200мм
PICI57200US156C | 210546 | 0 | Промышленный панельный компьютер (нерж.) PROMPOWER PIC-I57200U-S-156-C
PICI57200U156C | 124026 | 0 | Промышленный панельный компьютер PROMPOWER PIC-I57200U-156-C
PN.40.100 | 4263.6 | 0 | Рамка основания полов; ШхГ: 400х1000мм
PN.80.100 | 4742.4 | 0 | Рамка основания полов; ШхГ: 800х1000мм
PICI71255U156R | 221664 | 0 | Промышленный панельный компьютер PROMPOWER PIC-I71255U-156-R
KMP.120.80 | 7321.2 | 0 | Комплект модульных полов; ШхГ: 1200х800мм
PICI51155G7S215R | 290661.6 | 0 | Промышленный панельный компьютер (нерж.) PROMPOWER PIC-I51155G7-S-215-R
KMP.120.100 | 8967.6 | 0 | Комплект модульных полов; ШхГ: 1200х1000мм
PO.120.100.VK1 | 19098 | 0 | Панель основания с 1 щеточным вводом; ШхГ: 1200х1000мм
PICI51235U215C | 207590.4 | 0 | Промышленный панельный компьютер PROMPOWER PIC-I51235U-215-C
PICI51235U121C | 181202.4 | 0 | Промышленный панельный компьютер PROMPOWER PIC-I51235U-121-C
PLC1K1210M7 | 1994.4 | 0 | Миниконтактор серии Pulse, Номинальный ток 12A, 3 полюса, дополнительный контакт 1НО, напряжение катушки 220VAC
MPO.40.S | 752.4 | 0 | Модуль панели основания сдвижной; Ш: 400мм
PO.120.60 | 8428.8 | 0 | Панель основания с модульными полами; ШхГ: 1200х600мм
UKP.50 | 1510.8 | 0 | Комплект уголков крепления панелей основания; Г: 500мм
PS.40.300 | 1720.8 | 0 | Пластрон глухой, для Ш:400, В:300
PN.120.120 | 5486.4 | 0 | Рамка основания полов; ШхГ: 1200х1200мм
PN.60.80 | 4316.4 | 0 | Рамка основания полов; ШхГ: 600х800мм
PICI57200U121C | 124026 | 0 | Промышленный панельный компьютер PROMPOWER PIC-I57200U-121-C
PO.100.120 | 11678.4 | 0 | Панель основания с модульными полами; ШхГ: 1000х1200мм
PDINL0035870 | 0 | 0 | PD-INL-0,035-870, дроссель 3-фазный сетевой, падение напряжения 2%, номинальное напряжение 690В, индуктивность 0,035 мГн, номинальный ток 870 А, частота сети 50 Гц, степень защиты IP00 | Сетевые дроссели
PO.50.120.UKP | 6429.6 | 0 | Модульные полы с комплектом уголков для крепления; ШхГ: 500х1200мм
PICJ6412S15R | 222543.6 | 0 | Промышленный панельный компьютер (нерж.) PROMPOWER PIC-J6412-S-15-R
PICI71255U17C | 237057.6 | 0 | Промышленный панельный компьютер PROMPOWER PIC-I71255U-17-C
PICN97S15C | 228349.2 | 0 | Промышленный панельный компьютер (нерж.) PROMPOWER PIC-N97-S-15-C
PDBR200K4R25 | 258278.4 | 0 | Тормозной резистор PROMPOWER PDBR-200K-4R-25, мощность 200 кВт, 4 Ом, ПВ 25% (120 с), IP 54, способ подключения: клеммная колодка, корпус из оцинкованной стали, габарит Д120 (Ширина 420 мм; Высота 550 мм; Длина 975 мм) масса 100 кг.
PO.40.80.UKP | 4614 | 0 | Модульные полы с комплектом уголков для крепления; ШхГ: 400х800мм
PO.50.60.VK2 | 11068.8 | 0 | Панель основания с 2 щеточными вводами; ШхГ: 500х600мм
MPO.60.100 | 844.8 | 0 | Модуль панели основания; ШхГ: 600х100мм
PN.120.50 | 4556.4 | 0 | Рамка основания полов; ШхГ: 1200х500мм
PO.100.50 | 6812.4 | 0 | Панель основания с модульными полами; ШхГ: 1000х500мм
PICN9717C | 165368.4 | 0 | Промышленный панельный компьютер PROMPOWER PIC-N97-17-C
PO.100.80.VK2 | 18826.8 | 0 | Панель основания с 2 щеточными вводами; ШхГ: 1000х800мм
PS.40.200 | 1623.6 | 0 | Пластрон глухой, для Ш:400, В:200
PICI57200US215C | 237252 | 0 | Промышленный панельный компьютер (нерж.) PROMPOWER PIC-I57200U-S-215-C
PICI57200U215R | 160531.2 | 0 | Промышленный панельный компьютер PROMPOWER PIC-I57200U-215-R
PO.120.120.VK2 | 26232 | 0 | Панель основания с 2 щеточными вводами; ШхГ: 1200х1200мм
PICI51235US15R | 267052.8 | 0 | Промышленный панельный компьютер (нерж.) PROMPOWER PIC-I51235U-S-15-R
PS.40.400 | 1864.8 | 0 | Пластрон глухой, для Ш:400, В:400
PICN97S101C | 195452.4 | 0 | Промышленный панельный компьютер (нерж.) PROMPOWER PIC-N97-S-101-C
IPX.VB2+1 | 17610 | 0 | Вентиляторный потолочный блок IPX, макс. 2 вентилятора +1 место(термостат в комплекте)
PN.100.100 | 4981.2 | 0 | Рамка основания полов; ШхГ: 1000х1000мм
PN.50.50 | 3951.6 | 0 | Рамка основания полов; ШхГ: 500х500мм
PO.50.60.UKP | 4490.4 | 0 | Модульные полы с комплектом уголков для крепления; ШхГ: 500х600мм
NMIPX.80.60.10 | 25239.6 | 0 | Надстроечный модуль напольного шкафа серии IPX, ШхГхВ: 800х600х100 мм
PN.80.120 | 4954.8 | 0 | Рамка основания полов; ШхГ: 800х1200мм
PVZ.80 | 3031.2 | 0 | Профиль ввода кабеля щеточный; Ш: 800мм
PVZ.40 | 1591.2 | 0 | Профиль ввода кабеля щеточный; Ш: 400мм
PDINL257 | 16705.2 | 0 | PD-INL-2,5-7, дроссель 3-фазный сетевой, падение напряжения 2%, номинальное напряжение 400В, индуктивность 2,5 мГн, номинальный ток 7А, частота сети 50 Гц, степень защиты IP00 | Сетевые дроссели
PO.100.60 | 7743.6 | 0 | Панель основания с модульными полами; ШхГ: 1000х600мм
KMP.100.80 | 6374.4 | 0 | Комплект модульных полов; ШхГ: 1000х800мм
PICJ6412S17R | 237252 | 0 | Промышленный панельный компьютер (нерж.) PROMPOWER PIC-J6412-S-17-R
PICJ6412S101R | 190033.2 | 0 | Промышленный панельный компьютер (нерж.) PROMPOWER PIC-J6412-S-101-R
KMP.120.60 | 6393.6 | 0 | Комплект модульных полов; ШхГ: 1200х600мм
PN.100.120 | 5221.2 | 0 | Рамка основания полов; ШхГ: 1000х1200мм
UKP.100 | 1989.6 | 0 | Комплект уголков крепления панелей основания; Г: 1000мм
PICJ6412121C | 121387.2 | 0 | Промышленный панельный компьютер PROMPOWER PIC-J6412-121-C
PO.80.60 | 7058.4 | 0 | Панель основания с модульными полами; ШхГ: 800х600мм
PICN97S17C | 237252 | 0 | Промышленный панельный компьютер (нерж.) PROMPOWER PIC-N97-S-17-C
PSV.80.600 | 2924.4 | 0 | Пластрон с вырезом, для Ш:800, В:600
PDBR185K4R10T2 | 130406.4 | 0 | Тормозной резистор PROMPOWER PDBR-185K-4R-10-T2, мощность 185 кВт, 4 Ом, ПВ 10% (120 с), IP 54, способ подключения: клеммная колодка, корпус из оцинкованной стали, габарит Д50 (Ширина 240 мм; Высота 350 мм; Длина 835 мм) масса 30 кг. Датчик температуры PTC
PN.40.50 | 3865.2 | 0 | Рамка основания полов; ШхГ: 400х500мм
PZ19.12U | 1852.8 | 0 | Панель-заглушка для монтажной рамы; 19"; В: 12U
PO.40.60 | 5688 | 0 | Панель основания с модульными полами; ШхГ: 400х600мм
PO.50.50.VK1 | 8049.6 | 0 | Панель основания с 1 щеточным вводом; ШхГ: 500х500мм
IPX.VB2+4.RAL7035 | 19462.8 | 0 | Вентиляторный потолочный блок IPX, 2 вентилятора +4 места (термостат в комплекте), RAL7035
PICI71255U121C | 215067.6 | 0 | Промышленный панельный компьютер PROMPOWER PIC-I71255U-121-C
PDOTL0354 | 32360.4 | 0 | PD-OTL-0,3-54, дроссель 3-фазный моторный, номинальное напряжение 400В, индуктивность 0,3 мГн, номинальный ток 54А, частота сети 50 Гц, частота ШИМ 3…16 кГц, степень защиты IP00 | Выходные дроссели
PN.60.50 | 4038 | 0 | Рамка основания полов; ШхГ: 600х500мм
PO.120.50 | 7362 | 0 | Панель основания с модульными полами; ШхГ: 1200х500мм
PO.40.100.VK1 | 9487.2 | 0 | Панель основания с 1 щеточным вводом; ШхГ: 400х1000мм
PO.50.80.UKP | 4878 | 0 | Модульные полы с комплектом уголков для крепления; ШхГ: 500х800мм
PICN97S215R | 260860.8 | 0 | Промышленный панельный компьютер (нерж.) PROMPOWER PIC-N97-S-215-R
PVK.80 | 1210.8 | 0 | Панель для установки кабельных вводов; Ш: 800мм
PO.50.100 | 7353.6 | 0 | Панель основания с модульными полами; ШхГ: 500х1000мм
PS.100.600 | 3225.6 | 0 | Пластрон глухой, для Ш:1000, В:600
MPO.80.250 | 1762.8 | 0 | Модуль панели основания; ШхГ: 800х250мм
PICI51155G7S17R | 279051.6 | 0 | Промышленный панельный компьютер (нерж.) PROMPOWER PIC-I51155G7-S-17-R
PICJ6412S215R | 249249.6 | 0 | Промышленный панельный компьютер (нерж.) PROMPOWER PIC-J6412-S-215-R
PO.100.60.UKP | 5529.6 | 0 | Модульные полы с комплектом уголков для крепления; ШхГ: 1000х600мм
PICI51235U15C | 187359.6 | 0 | Промышленный панельный компьютер PROMPOWER PIC-I51235U-15-C
PDINL005290 | 68577.6 | 0 | PD-INL-0,05-290, дроссель 3-фазный сетевой, падение напряжения 2%, номинальное напряжение 400В, индуктивность 0,05 мГн, номинальный ток 290А, частота сети 50 Гц, степень защиты IP00 | Сетевые дроссели
C.50.20 | 2581.2 | 0 | Панель цоколя боковая, сплошная; 2шт; ГхВ: 500х200мм
PICI57200US17R | 237252 | 0 | Промышленный панельный компьютер (нерж.) PROMPOWER PIC-I57200U-S-17-R
PICI51235US215R | 293758.8 | 0 | Промышленный панельный компьютер (нерж.) PROMPOWER PIC-I51235U-S-215-R
PICI57200US101R | 190033.2 | 0 | Промышленный панельный компьютер (нерж.) PROMPOWER PIC-I57200U-S-101-R
PDINL1023 | 0 | 0 | PD-INL-10,2-3, дроссель 3-фазный сетевой, падение напряжения 2%, номинальное напряжение 690В, индуктивность 10,2 мГн, номинальный ток 3 А, частота сети 50 Гц, степень защиты IP00 | Сетевые дроссели
PS.40.100 | 1486.8 | 0 | Пластрон глухой, для Ш:400, В:100
PS.100.100 | 1764 | 0 | Пластрон глухой, для Ш:1000, В:100
PN.120.80 | 4954.8 | 0 | Рамка основания полов; ШхГ: 1200х800мм
PO.120.50.PVK | 10503.6 | 0 | Панель основания с панелью для кабельных вводов; ШхГ: 1200х500мм
PICI51235US17R | 281760 | 0 | Промышленный панельный компьютер (нерж.) PROMPOWER PIC-I51235U-S-17-R
PO.40.80.VK2 | 10299.6 | 0 | Панель основания с 2 щеточными вводами; ШхГ: 400х800мм
PICJ6412156C | 121387.2 | 0 | Промышленный панельный компьютер PROMPOWER PIC-J6412-156-C
NMIPX.40.60.20 | 24111.6 | 0 | Надстроечный модуль напольного шкафа серии IPX, ШхГхВ: 400х600х200 мм
PN.60.60 | 4130.4 | 0 | Рамка основания полов; ШхГ: 600х600мм
PDINL0094650 | 0 | 0 | PD-INL-0,094-650, дроссель 3-фазный сетевой, падение напряжения 4%, номинальное напряжение 690В, индуктивность 0,094 мГн, номинальный ток 650 А, частота сети 50 Гц, степень защиты IP00 | Сетевые дроссели
PN.60.100 | 4502.4 | 0 | Рамка основания полов; ШхГ: 600х1000мм
PO.50.60.PVK | 7606.8 | 0 | Панель основания с панелью для кабельных вводов; ШхГ: 500х600мм
PICN97156R | 148215.6 | 0 | Промышленный панельный компьютер PROMPOWER PIC-N97-156-R
PICI71255U215R | 249812.4 | 0 | Промышленный панельный компьютер PROMPOWER PIC-I71255U-215-R
PICI57200US17C | 225640.8 | 0 | Промышленный панельный компьютер (нерж.) PROMPOWER PIC-I57200U-S-17-C
PN.80.80 | 4530 | 0 | Рамка основания полов; ШхГ: 800х800мм
PVZ.50 | 1935.6 | 0 | Профиль ввода кабеля щеточный; Ш: 500мм
PICN97S215C | 248862 | 0 | Промышленный панельный компьютер (нерж.) PROMPOWER PIC-N97-S-215-C
PICI51235US15C | 261247.2 | 0 | Промышленный панельный компьютер (нерж.) PROMPOWER PIC-I51235U-S-15-C
PMPE6TCP | 21151.2 | 42 | Модуль расширения PMP-E6TC-P для PMP20/PMP30. 6 входов термопары J/K. Питание 24VDC | Модули расширения ПЛК
C.120.10 | 3418.8 | 0 | Панель цоколя боковая, сплошная; 2шт; ГхВ: 1200х100мм
PN.100.40 | 4263.6 | 0 | Рамка основания полов; ШхГ: 1000х400мм
PS.50.300 | 1837.2 | 0 | Пластрон глухой, для Ш:500, В:300
PDDC014500 | 103437.6 | 0 | PD-DC-0,14-500, сглаживающий дроссель для звена постоянного тока, номинальное напряжение до 750В (стандартно 230 В), индуктивность 0,14 мГн, номинальный ток 500А, частота пульсаций 300 Гц, степень защиты IP00 | Дроссели для цепей постоянного тока
H03-3AD | 2270.4 | 0 | H03 Отверстия для слива конденсата. Применима лишь для моторов с вертикальным монтажным исполнением. Для монтажных исполнений IM B5 и IM B14 при выборе данной опции необходимо убедиться, что клеммная коробка находится сверху. Для других монтажных исполнений обратитесь к поставщику.
PN.50.60 | 4038 | 0 | Рамка основания полов; ШхГ: 500х600мм
PO.100.40 | 6295.2 | 0 | Панель основания с модульными полами; ШхГ: 1000х400мм
PO.50.120 | 8188.8 | 0 | Панель основания с модульными полами; ШхГ: 500х1200мм
PO.50.60 | 6031.2 | 0 | Панель основания с модульными полами; ШхГ: 500х600мм
PICI51235U156C | 181202.4 | 0 | Промышленный панельный компьютер PROMPOWER PIC-I51235U-156-C
IPX.VB2+1.RAL7035 | 17610 | 0 | Вентиляторный потолочный блок IPX, макс. 2 вентилятора +1 место(термостат в комплекте), RAL7035
PO.50.80.VK1 | 9531.6 | 0 | Панель основания с 1 щеточным вводом; ШхГ: 500х800мм
PN.120.60 | 4688.4 | 0 | Рамка основания полов; ШхГ: 1200х600мм
PICI57200U19C | 147336 | 0 | Промышленный панельный компьютер PROMPOWER PIC-I57200U-19-C
PDINL1619 | 0 | 0 | PD-INL-1,6-19, дроссель 3-фазный сетевой, падение напряжения 2%, номинальное напряжение 690В, индуктивность 1,6 мГн, номинальный ток 19 А, частота сети 50 Гц, степень защиты IP00 | Сетевые дроссели
PO.100.60.VK2 | 17574 | 0 | Панель основания с 2 щеточными вводами; ШхГ: 1000х600мм
1LE1002-0DB22-2JA4-Z | 31148.63 | 0 | Электродвигатель асинхронный общепромышленный 0.55кВт, 1500об/мин, 80M, комби (B35), 230/400В | Асинхронные общепромышленные электродвигатели
PVK.60 | 1036.8 | 0 | Панель для установки кабельных вводов; Ш: 600мм
L20-1A | 735.6 | 0 | L20 Фиксированный подшипник с приводной стороны (DE). Для типоразмеров FS180~355 опции L20+L22 не могут быть совмещены.
PICN97S156C | 222157.2 | 0 | Промышленный панельный компьютер (нерж.) PROMPOWER PIC-N97-S-156-C
PO.100.40.VK1 | 11522.4 | 0 | Панель основания с 1 щеточным вводом; ШхГ: 1000х400мм
KMP.100.40 | 4256.4 | 0 | Комплект модульных полов; ШхГ: 1000х400мм
MPO.50.200 | 1053.6 | 0 | Модуль панели основания; ШхГ: 500х200мм
PO.100.80 | 8780.4 | 0 | Панель основания с модульными полами; ШхГ: 1000х800мм
PICJ6412S156C | 210546 | 0 | Промышленный панельный компьютер (нерж.) PROMPOWER PIC-J6412-S-156-C
PO.120.120 | 13074 | 0 | Панель основания с модульными полами; ШхГ: 1200х1200мм
NMIPX.40.80.20 | 24640.8 | 0 | Надстроечный модуль напольного шкафа серии IPX, ШхГхВ: 400х800х200 мм
PN.100.60 | 4502.4 | 0 | Рамка основания полов; ШхГ: 1000х600мм
PN.40.40 | 3786 | 0 | Рамка основания полов; ШхГ: 400х400мм
PN.40.80 | 4104 | 0 | Рамка основания полов; ШхГ: 400х800мм
PO.40.40.VK1 | 6963.6 | 0 | Панель основания с 1 щеточным вводом; ШхГ: 400х400мм
PO.50.120.VK2 | 14034 | 0 | Панель основания с 2 щеточными вводами; ШхГ: 500х1200мм
PICI57200US215R | 249249.6 | 0 | Промышленный панельный компьютер (нерж.) PROMPOWER PIC-I57200U-S-215-R
PICI57200U17C | 147336 | 0 | Промышленный панельный компьютер PROMPOWER PIC-I57200U-17-C
PICI51235US17C | 270148.8 | 0 | Промышленный панельный компьютер (нерж.) PROMPOWER PIC-I51235U-S-17-C
PO.50.50.PVK | 6777.6 | 0 | Панель основания с панелью для кабельных вводов; ШхГ: 500х500мм
PICI51235U156R | 187359.6 | 0 | Промышленный панельный компьютер PROMPOWER PIC-I51235U-156-R
PN.80.60 | 4316.4 | 0 | Рамка основания полов; ШхГ: 800х600мм
PO.40.100 | 6778.8 | 0 | Панель основания с модульными полами; ШхГ: 400х1000мм
PICN97S17R | 248862 | 0 | Промышленный панельный компьютер (нерж.) PROMPOWER PIC-N97-S-17-R
KMP.40.50 | 2751.6 | 0 | Комплект модульных полов; ШхГ: 400х500мм
PICJ6412S156R | 216739.2 | 0 | Промышленный панельный компьютер (нерж.) PROMPOWER PIC-J6412-S-156-R
PICJ641219C | 144697.2 | 0 | Промышленный панельный компьютер PROMPOWER PIC-J6412-19-C
MPO.80.100 | 996 | 0 | Модуль панели основания; ШхГ: 800х100мм
PO.40.120.VK2 | 12291.6 | 0 | Панель основания с 2 щеточными вводами; ШхГ: 400х1200мм
PN.100.80 | 4742.4 | 0 | Рамка основания полов; ШхГ: 1000х800мм
PN.40.60 | 3944.4 | 0 | Рамка основания полов; ШхГ: 400х600мм
PO.50.40.PVK | 6451.2 | 0 | Панель основания с панелью для кабельных вводов; ШхГ: 500х400мм
PICI57200US156R | 216739.2 | 0 | Промышленный панельный компьютер (нерж.) PROMPOWER PIC-I57200U-S-156-R
PO.50.80 | 6518.4 | 0 | Панель основания с модульными полами; ШхГ: 500х800мм
PVK.50 | 924 | 0 | Панель для установки кабельных вводов; Ш: 500мм
PMP01E4AD | 12846 | 6 | Модуль расширения для PMP301 и PMP-SEC. 4 аналоговых входа (14 бит). Входное напряжение: 0-5В/0-10В/-5-+5В/-10 - +10В; Входной ток: 0-20mA/4-20mA/-20 - +20mA. Питание 24VDC
UKP.40 | 1444.8 | 0 | Комплект уголков крепления панелей основания; Г: 400мм
MPO.50.250 | 1200 | 0 | Модуль панели основания; ШхГ: 500х250мм
PN.60.40 | 3944.4 | 0 | Рамка основания полов; ШхГ: 600х400мм
KMP.100.100 | 7768.8 | 0 | Комплект модульных полов; ШхГ: 1000х1000мм
PICI57200U156R | 131064 | 0 | Промышленный панельный компьютер PROMPOWER PIC-I57200U-156-R
PICI51235US156R | 261247.2 | 0 | Промышленный панельный компьютер (нерж.) PROMPOWER PIC-I51235U-S-156-R
PO.120.50.UKP | 5067.6 | 0 | Модульные полы с комплектом уголков для крепления; ШхГ: 1200х500мм
PO.50.80.VK2 | 11721.6 | 0 | Панель основания с 2 щеточными вводами; ШхГ: 500х800мм
KMP.120.40 | 4746 | 0 | Комплект модульных полов; ШхГ: 1200х400мм
PICI51235U101R | 181202.4 | 0 | Промышленный панельный компьютер PROMPOWER PIC-I51235U-101-R
PP.40.120.KV1.1 | 11679.6 | 0 | Потолочная панель с 1 вводом кабеля по глубине; ШхГ: 400х1200мм
PDINL00551120 | 0 | 0 | PD-INL-0,055-1120, дроссель 3-фазный сетевой, падение напряжения 4%, номинальное напряжение 690В, индуктивность 0,055 мГн, номинальный ток 1120 А, частота сети 50 Гц, степень защиты IP00 | Сетевые дроссели
KJ130D16PBD355LY | 2816.4 | 135 | Индуктивный датчик KJ130-D16PB-D355-LY, никелированная латунь, заподлицо, диаметр М30, расстояние срабатывания 16 мм, PNP-НЗ, 3х проводное подключение, кабель 2 метра
PPD.100.120 | 11605.2 | 0 | Панель потолочная дождевая; ШхГ: 1000х1200мм
PDOTL0059480 | 0 | 0 | PD-OTL-0,059-480, дроссель 3-фазный моторный, номинальное напряжение 690В, индуктивность 0,059 мГн, номинальный ток 480 А, частота сети 50 Гц, степень защиты IP00 | Выходные дроссели
KMP.80.100 | 6568.8 | 0 | Комплект модульных полов; ШхГ: 800х1000мм
PP.60.60.KV1.1 | 8311.2 | 0 | Потолочная панель с 1 вводом кабеля по глубине; ШхГ: 600х600мм
PICI57200US15R | 222543.6 | 0 | Промышленный панельный компьютер (нерж.) PROMPOWER PIC-I57200U-S-15-R
PICN97121C | 142058.4 | 0 | Промышленный панельный компьютер PROMPOWER PIC-N97-121-C
PG(100).50.50 | 5979.6 | 0 | Полка приборная, нагрузка 100 кг, ШхГ: 500х500мм
PP.80.80 | 6842.4 | 0 | Потолочная панель сплошная; ШхГ: 800х800мм
PITV19.70 | 8500.8 | 0 | Полка приборная выдвижная 19'' Г: 700 мм
PP.80.50.KBM | 5979.6 | 0 | Потолочная панель под мембранные кабельные ввода, для ШхГ: 800х500мм
PPD.120.40 | 8137.2 | 0 | Панель потолочная дождевая; ШхГ: 1200х400мм
PICI51155G7S156C | 252345.6 | 0 | Промышленный панельный компьютер (нерж.) PROMPOWER PIC-I51155G7-S-156-C
PP.40.60.KV1.1 | 7784.4 | 0 | Потолочная панель с 1 вводом кабеля по глубине; ШхГ: 400х600мм
PICN9715C | 148656 | 0 | Промышленный панельный компьютер PROMPOWER PIC-N97-15-C
PG(50).40.40 | 5554.8 | 0 | Полка приборная, нагрузка 50 кг, ШхГ: 400х400мм
PP.120.80.IT2 | 16300.8 | 0 | Панель потолочная телекоммуникационная с 2 щеточными вводами; ШхГ: 1200х800мм
PP.50.100.KBM | 6435.6 | 0 | Потолочная панель под мембранные кабельные ввода, для ШхГ: 500х1000мм
1LE1002-0EA42-2KB4-Z | 55315.82 | 0 | Электродвигатель асинхронный общепромышленный 2.2кВт, 3000об/мин, 90L, малый фланец (B14), PTC, 230/400В
PP.80.60.KBM | 6310.8 | 0 | Потолочная панель под мембранные кабельные ввода, для ШхГ: 800х600мм
PSV.80.200 | 1990.8 | 0 | Пластрон с вырезом, для Ш:800, В:200
PP.40.100.KV2 | 7879.2 | 0 | Потолочная панель с 2 вводами кабеля по ширине; ШхГ: 400х1000мм
PP.40.80 | 5630.4 | 0 | Потолочная панель сплошная; ШхГ: 400х800мм
MPOC.120.60 | 4923.6 | 0 | Модуль панели основания цельный, для ШхГ: 1200x600
MPO.120.100 | 1297.2 | 0 | Модуль панели основания; ШхГ: 1200х100мм
PS.40.600 | 2132.4 | 0 | Пластрон глухой, для Ш:400, В:600
PP.80.80.KBM | 6973.2 | 0 | Потолочная панель под мембранные кабельные ввода, для ШхГ: 800х800мм
PP.50.40.KV1.1 | 6680.4 | 0 | Потолочная панель с 1 вводом кабеля по глубине; ШхГ: 500х400мм
PDINL0087350 | 0 | 0 | PD-INL-0,087-350, дроссель 3-фазный сетевой, падение напряжения 2%, номинальное напряжение 690В, индуктивность 0,087 мГн, номинальный ток 350 А, частота сети 50 Гц, степень защиты IP00 | Сетевые дроссели
PG(100).60.40 | 6026.4 | 0 | Полка приборная, нагрузка 100 кг, ШхГ: 600х400мм
PDO.50 | 6231.6 | 0 | Полка дверная откидная; Ш: 500мм
PICJ6412S17C | 225640.8 | 0 | Промышленный панельный компьютер (нерж.) PROMPOWER PIC-J6412-S-17-C
PPD.100.80 | 9567.6 | 0 | Панель потолочная дождевая; ШхГ: 1000х800мм
PICN97156C | 142058.4 | 0 | Промышленный панельный компьютер PROMPOWER PIC-N97-156-C
PG(50).80.80 | 7112.4 | 0 | Полка приборная, нагрузка 50 кг, ШхГ: 800х800мм
MPO.50.100 | 770.4 | 0 | Модуль панели основания; ШхГ: 500х100мм
PPD.40.50 | 6015.6 | 0 | Панель потолочная дождевая; ШхГ: 400х500мм
PS.40.150 | 1545.6 | 0 | Пластрон глухой, для Ш:400, В:150
PS.60.300 | 1923.6 | 0 | Пластрон глухой, для Ш:600, В:300
PP.120.80.4KV | 10310.4 | 0 | Панель потолочная с 4 кабельными вводами, для ШхГ: 1200х800мм
PP.80.40.KBM | 5649.6 | 0 | Потолочная панель под мембранные кабельные ввода, для ШхГ: 800х400мм
PP.40.100.KV1 | 7652.4 | 0 | Потолочная панель с 1 вводом кабеля по ширине; ШхГ: 400х1000мм
PS.50.200 | 1695.6 | 0 | Пластрон глухой, для Ш:500, В:200
PP.120.80.KV2 | 16605.6 | 0 | Потолочная панель с 2 вводами кабеля по ширине; ШхГ: 1200х800мм
PP.80.60.IT1 | 11532 | 0 | Панель потолочная телекоммуникационная с 1 щеточным вводом; ШхГ: 800х600мм
PP.80.40.KV1 | 9082.8 | 0 | Потолочная панель с 1 вводом кабеля по ширине; ШхГ: 800х400мм
MPO.60.200 | 1203.6 | 0 | Модуль панели основания; ШхГ: 600х200мм
PPD.100.60 | 8548.8 | 0 | Панель потолочная дождевая; ШхГ: 1000х600мм
PSV.40.200 | 1695.6 | 0 | Пластрон с вырезом, для Ш:400, В:200
PS.80.100 | 1671.6 | 0 | Пластрон глухой, для Ш:800, В:100
PPD.40.40 | 5712 | 0 | Панель потолочная дождевая; ШхГ: 400х400мм
PP.40.50.KV1 | 6680.4 | 0 | Потолочная панель с 1 вводом кабеля по ширине; ШхГ: 400х500мм
PP.50.120 | 7366.8 | 0 | Потолочная панель сплошная; ШхГ: 500х1200мм
PP.50.40.KBM | 5068.8 | 0 | Потолочная панель под мембранные кабельные ввода, для ШхГ: 500х400мм
CZF:50748315300002 | 44499.45 | 1 | Кожух вентилятора FS315 1LE15 металлический с отверстиями для масленки | Запчасти для электродвигателей
PO.100.50.VK1 | 12148.8 | 0 | Панель основания с 1 щеточным вводом; ШхГ: 1000х500мм
PICI51155G7S17C | 267052.8 | 0 | Промышленный панельный компьютер (нерж.) PROMPOWER PIC-I51155G7-S-17-C
PICI51155G7S156R | 258151.2 | 0 | Промышленный панельный компьютер (нерж.) PROMPOWER PIC-I51155G7-S-156-R
PPP.50.100 | 7086 | 0 | Потолочная панель перфорированная; ШхГ: 500х1000мм
1LE90033BA333JA4 | 2895151.2 | 0 | Асинхронный двигатель PROMPOWER 1LE9, номинальная мощность 250 кВт, номинальная частота вращения двигателя 3000 об/мин, габарит 355M, комби IM B35, номинальное напряжение 380/660 В
PICN97215R | 178563.6 | 0 | Промышленный панельный компьютер PROMPOWER PIC-N97-215-R
PG(100).50.40 | 5817.6 | 0 | Полка приборная, нагрузка 100 кг, ШхГ: 500х400мм
PG(50).40.80 | 6054 | 0 | Полка приборная, нагрузка 50 кг, ШхГ: 400х800мм
PITV19.90 | 9138 | 0 | Полка приборная выдвижная 19'' Г: 900 мм
PP.80.80.KV1.1 | 10410 | 0 | Потолочная панель с 1 вводом кабеля по глубине; ШхГ: 800х800мм
PP.40.120 | 6937.2 | 0 | Потолочная панель сплошная; ШхГ: 400х1200мм
SS.50.17.73.1 | 890.4 | 0 | Системное шасси 17х73мм, внутренний монтаж; Ш/Г: 500мм
SS.60.17.73.1 | 1027.2 | 0 | Системное шасси 17х73мм, внутренний монтаж; Ш/Г: 600мм
PSR.80.20 | 5124 | 0 | Рама пластронной системы для ШхВ:800x2000
PP.60.60 | 5756.4 | 0 | Потолочная панель сплошная; ШхГ: 600х600мм
PITV19.50 | 7863.6 | 0 | Полка приборная выдвижная 19'' Г: 500 мм
PPD.120.80 | 10449.6 | 0 | Панель потолочная дождевая; ШхГ: 1200х800мм
PPP.80.40 | 6358.8 | 0 | Потолочная панель перфорированная; ШхГ: 800х400мм
PP.40.80.KBM | 5649.6 | 0 | Потолочная панель под мембранные кабельные ввода, для ШхГ: 400х800мм
PSR.40.22 | 4784.4 | 0 | Рама пластронной системы для ШхВ:400x2200
PSR.60.18 | 4814.4 | 0 | Рама пластронной системы для ШхВ:600x1800
PS.100.150 | 1905.6 | 0 | Пластрон глухой, для Ш:1000, В:150
PDBRK75170R10T2 | 13132.8 | 0 | Тормозной резистор PROMPOWER PDBR-K75-170R-10-T2, мощность 0,75 кВт, 170 Ом, ПВ 10% (120 с), IP 54, способ подключения: клеммная колодка, корпус из оцинкованной стали, габарит М1 (Ширина 70 мм; Высота 45 мм; Длина 460 мм), масса 2 кг. Датчик температуры PTC
SSD.30.14.39 | 415.2 | 0 | Системное шасси 14х39мм, для двери; Ш: 300мм
PDO.60 | 6366 | 0 | Полка дверная откидная; Ш: 600мм
SSUP.50.75.20 | 1639.2 | 0 | Несущая шина 75х20мм, универсальная, с перфорацией; Ш/Г: 500мм
PS.80.200 | 1918.8 | 0 | Пластрон глухой, для Ш:800, В:200
PP.80.40.KV2.1 | 7576.8 | 0 | Потолочная панель с 2 вводами кабеля по глубине; ШхГ: 800х400мм
PP.80.60.KV1 | 9746.4 | 0 | Потолочная панель с 1 вводом кабеля по ширине; ШхГ: 800х600мм
PS.50.400 | 1993.2 | 0 | Пластрон глухой, для Ш:500, В:400
PG(100).80.40 | 6302.4 | 0 | Полка приборная, нагрузка 100 кг, ШхГ: 800х400мм
PG(50).50.60 | 5979.6 | 0 | Полка приборная, нагрузка 50 кг, ШхГ: 500х600мм
PPP.80.80 | 7580.4 | 0 | Потолочная панель перфорированная; ШхГ: 800х800мм
PG(50).80.40 | 6033.6 | 0 | Полка приборная, нагрузка 50 кг, ШхГ: 800х400мм
PICI51155G7S15R | 263956.8 | 0 | Промышленный панельный компьютер (нерж.) PROMPOWER PIC-I51155G7-S-15-R
PPD.100.40 | 7531.2 | 0 | Панель потолочная дождевая; ШхГ: 1000х400мм
PP.120.80.KV1 | 13557.6 | 0 | Потолочная панель с 1 вводом кабеля по ширине; ШхГ: 1200х800мм
PP.50.60.KV2 | 8272.8 | 0 | Потолочная панель с 2 вводами кабеля по ширине; ШхГ: 500х600мм
PPD.50.50 | 6351.6 | 0 | Панель потолочная дождевая; ШхГ: 500х500мм
PPD.80.100 | 9567.6 | 0 | Панель потолочная дождевая; ШхГ: 800х1000мм
PPP.80.50 | 6664.8 | 0 | Потолочная панель перфорированная; ШхГ: 800х500мм
PP.40.120.KV1 | 8041.2 | 0 | Потолочная панель с 1 вводом кабеля по ширине; ШхГ: 400х1200мм
PP.40.50 | 5100 | 0 | Потолочная панель сплошная; ШхГ: 400х500мм
PP.60.100 | 7315.2 | 0 | Потолочная панель сплошная; ШхГ: 600х1000мм
PP.60.50 | 5516.4 | 0 | Потолочная панель сплошная; ШхГ: 600х500мм
1LE90033AB533AA4 | 1659798 | 0 | Асинхронный двигатель PROMPOWER 1LE9, номинальная мощность 160 кВт, номинальная частота вращения двигателя 1500 об/мин, габарит 315L, лапы IM В3, номинальное напряжение 380/660 В
PICI71255US15R | 296854.8 | 0 | Промышленный панельный компьютер (нерж.) PROMPOWER PIC-I71255U-S-15-R
PG(100).60.50 | 6224.4 | 0 | Полка приборная, нагрузка 100 кг, ШхГ: 600х500мм
PSV.60.600 | 2559.6 | 0 | Пластрон с вырезом, для Ш:600, В:600
PDO.80 | 6634.8 | 0 | Полка дверная откидная; Ш: 800мм
PGV(50).50 | 4863.6 | 0 | Комплект направляющих для полки приборной для полок глубиной 500 мм
PP.50.120.KV1.1 | 12148.8 | 0 | Потолочная панель с 1 вводом кабеля по глубине; ШхГ: 500х1200мм
PPV.120.120 | 13755.6 | 0 | Потолочная панель вентилируемая; ШхГ: 1200х1200мм
SSD.80.14.39 | 808.8 | 0 | Системное шасси 14х39мм, для двери; Ш: 800мм
PS.60.400 | 2124 | 0 | Пластрон глухой, для Ш:600, В:400
PSR.50.20 | 4797.6 | 0 | Рама пластронной системы для ШхВ:500x2000
PP.80.50.KV2.1 | 8701.2 | 0 | Потолочная панель с 2 вводами кабеля по глубине; ШхГ: 800х500мм
PP.80.80.4KV | 9182.4 | 0 | Панель потолочная с 4 кабельными вводами, для ШхГ: 800х800мм
PSV.50.400 | 2056.8 | 0 | Пластрон с вырезом, для Ш:500, В:400
PP.80.60.KV2 | 11482.8 | 0 | Потолочная панель с 2 вводами кабеля по ширине; ШхГ: 800х600мм
PP.80.50.KV1 | 9415.2 | 0 | Потолочная панель с 1 вводом кабеля по ширине; ШхГ: 800х500мм
PPV.40.40.KV | 9478.8 | 0 | Потолочная панель вентилируемая секционная с 1 щеточным вводом по ширине; ШхГ: 400х400мм
PP.40.120.KV2 | 8217.6 | 0 | Потолочная панель с 2 вводами кабеля по ширине; ШхГ: 400х1200мм
PP.50.40 | 5100 | 0 | Потолочная панель сплошная; ШхГ: 500х400мм
PG(100).40.80 | 6180 | 0 | Полка приборная, нагрузка 100 кг, ШхГ: 400х800мм
PG(50).60.80 | 6618 | 0 | Полка приборная, нагрузка 50 кг, ШхГ: 600х800мм
PP.40.80.KV1 | 7263.6 | 0 | Потолочная панель с 1 вводом кабеля по ширине; ШхГ: 400х800мм
PLC1D18M7 | 2059.2 | 221 | Контактор серии Pulse, Номинальный ток 18A, 3 полюса, дополнительные контакты 1НО+1НЗ, напряжение катушки 220VAC
PSR.80.22 | 5221.2 | 0 | Рама пластронной системы для ШхВ:800x2200
PPP.40.60 | 6001.2 | 0 | Потолочная панель перфорированная; ШхГ: 400х600мм
PPV.100.60.KV | 13951.2 | 0 | Потолочная панель вентилируемая секционная с 1 щеточным вводом по ширине; ШхГ: 1000х600мм
PP.120.60.KV1.1 | 9889.2 | 0 | Потолочная панель с 1 вводом кабеля по глубине; ШхГ: 1200х600мм
PO.100.80.VK1 | 14734.8 | 0 | Панель основания с 1 щеточным вводом; ШхГ: 1000х800мм
PPD.120.120 | 12760.8 | 0 | Панель потолочная дождевая; ШхГ: 1200х1200мм
PPV.120.40 | 9878.4 | 0 | Потолочная панель вентилируемая; ШхГ: 1200х400мм
PPV.40.60 | 8671.2 | 0 | Потолочная панель вентилируемая; ШхГ: 400х600мм
PP.40.40.KV1.1 | 6486 | 0 | Потолочная панель с 1 вводом кабеля по глубине; ШхГ: 400х400мм
PICI71255US156R | 290661.6 | 0 | Промышленный панельный компьютер (нерж.) PROMPOWER PIC-I71255U-S-156-R
PSR.50.18 | 4701.6 | 0 | Рама пластронной системы для ШхВ:500x1800
PSR.100.18 | 5996.4 | 0 | Рама пластронной системы для ШхВ:1000x1800
PG(50).40.50 | 5679.6 | 0 | Полка приборная, нагрузка 50 кг, ШхГ: 400х500мм
PP.80.80.KV2 | 12073.2 | 0 | Потолочная панель с 2 вводами кабеля по ширине; ШхГ: 800х800мм
PP.40.100 | 6583.2 | 0 | Потолочная панель сплошная; ШхГ: 400х1000мм
6SL3255-0AA00-4JA1 | 10663.95 | 0 | SINAMICS G120 ИНТЕЛЕКТУАЛЬНАЯ ПАНЕЛЬ ОПЕРАТОРА IOP | Опции к преобразователям частоты
PP.50.100.KV2 | 9075.6 | 0 | Потолочная панель с 2 вводами кабеля по ширине; ШхГ: 500х1000мм
PICI71255US156C | 284856 | 0 | Промышленный панельный компьютер (нерж.) PROMPOWER PIC-I71255U-S-156-C
PG(50).50.80 | 6301.2 | 0 | Полка приборная, нагрузка 50 кг, ШхГ: 500х800мм
PPD.50.100 | 8040 | 0 | Панель потолочная дождевая; ШхГ: 500х1000мм
PP.80.120.KBM | 8295.6 | 0 | Потолочная панель под мембранные кабельные ввода, для ШхГ: 800х1200мм
PP.120.80 | 8653.2 | 0 | Потолочная панель сплошная; ШхГ: 1200х800мм
PP.40.100.KBM | 6036 | 0 | Потолочная панель под мембранные кабельные ввода, для ШхГ: 400х1000мм
PSV.60.200 | 1844.4 | 0 | Пластрон с вырезом, для Ш:600, В:200
PP.40.40 | 4923.6 | 0 | Потолочная панель сплошная; ШхГ: 400х400мм
6SE6400-0GP00-0AA0 | 372 | 3 | MICROMASTER 4 ПЛАТА ДЛЯ ПОДКЛЮЧЕНИЯ ЭКРАНА (ESA) | Опции к преобразователям частоты
PSR.50.22 | 4893.6 | 0 | Рама пластронной системы для ШхВ:500x2200
PP.40.60 | 5276.4 | 0 | Потолочная панель сплошная; ШхГ: 400х600мм
PS.80.400 | 2379.6 | 0 | Пластрон глухой, для Ш:800, В:400
PG(100).80.80 | 7383.6 | 0 | Полка приборная, нагрузка 100 кг, ШхГ: 800х800мм
PP.80.50 | 5932.8 | 0 | Потолочная панель сплошная; ШхГ: 800х500мм
PP.50.50 | 5308.8 | 0 | Потолочная панель сплошная; ШхГ: 500х500мм
PP.80.60.KV1.1 | 8836.8 | 0 | Потолочная панель с 1 вводом кабеля по глубине; ШхГ: 800х600мм
1LE1002-0EA42-2NB4-Z | 55481.53 | 0 | Электродвигатель асинхронный общепромышленный 2.2кВт, 3000об/мин, 90L, комби (B34), PTC, 230/400В
PPD.100.100 | 10586.4 | 0 | Панель потолочная дождевая; ШхГ: 1000х1000мм
PG(100).40.60 | 5930.4 | 0 | Полка приборная, нагрузка 100 кг, ШхГ: 400х600мм
PP.40.50.KBM | 5068.8 | 0 | Потолочная панель под мембранные кабельные ввода, для ШхГ: 400х500мм
PP.40.40.KBM | 4875.6 | 0 | Потолочная панель под мембранные кабельные ввода, для ШхГ: 400х400мм
PS.80.600 | 2862 | 0 | Пластрон глухой, для Ш:800, В:600
PP.80.40 | 5630.4 | 0 | Потолочная панель сплошная; ШхГ: 800х400мм
PP.80.60.IT2 | 12471.6 | 0 | Панель потолочная телекоммуникационная с 2 щеточными вводами; ШхГ: 800х600мм
PPP.120.100 | 9664.8 | 0 | Потолочная панель перфорированная; ШхГ: 1200х1000мм
PPP.40.80 | 6358.8 | 0 | Потолочная панель перфорированная; ШхГ: 400х800мм
PP.40.60.KV2 | 7202.4 | 0 | Потолочная панель с 2 вводами кабеля по ширине; ШхГ: 400х600мм
PPP.80.60 | 6969.6 | 0 | Потолочная панель перфорированная; ШхГ: 800х600мм
PG(100).50.80 | 6462 | 0 | Полка приборная, нагрузка 100 кг, ШхГ: 500х800мм
PG(50).80.60 | 6572.4 | 0 | Полка приборная, нагрузка 50 кг, ШхГ: 800х600мм
PP.80.80.IT1 | 12355.2 | 0 | Панель потолочная телекоммуникационная с 1 щеточным вводом; ШхГ: 800х800мм
PPD.100.50 | 8040 | 0 | Панель потолочная дождевая; ШхГ: 1000х500мм
PPD.40.80 | 6924 | 0 | Панель потолочная дождевая; ШхГ: 400х800мм
PPD.80.120 | 10449.6 | 0 | Панель потолочная дождевая; ШхГ: 800х1200мм
PP.40.80.KV2 | 7540.8 | 0 | Потолочная панель с 2 вводами кабеля по ширине; ШхГ: 400х800мм
PPV.100.80 | 11131.2 | 0 | Потолочная панель вентилируемая; ШхГ: 1000х800мм
PG(50).60.40 | 5829.6 | 0 | Полка приборная, нагрузка 50 кг, ШхГ: 600х400мм
PDO.40 | 6097.2 | 0 | Полка дверная откидная; Ш: 400мм
PPV.40.80.KV | 10494 | 0 | Потолочная панель вентилируемая секционная с 1 щеточным вводом по ширине; ШхГ: 400х800мм
PP.120.80.KV2.1 | 13291.2 | 0 | Потолочная панель с 2 вводами кабеля по глубине; ШхГ: 1200х800мм
PP.50.120.KV2 | 9476.4 | 0 | Потолочная панель с 2 вводами кабеля по ширине; ШхГ: 500х1200мм
PP.50.50.KV1 | 7364.4 | 0 | Потолочная панель с 1 вводом кабеля по ширине; ШхГ: 500х500мм
PP.60.80.KV2 | 9806.4 | 0 | Потолочная панель с 2 вводами кабеля по ширине; ШхГ: 600х800мм
1FK7044-7AH71-1SA0 | 54113 | 2 | Серводвигатель 4,0 Hм, 4500 об/мин, IM B5, резольвер (Р=3), вал со шпонкой | Серводвигатели и двигатели главного движения
1LE1002-0DB32-2NB4-Z | 38083.32 | 0 | Электродвигатель асинхронный общепромышленный 0.75кВт, 1500об/мин, 80M, комби (B34), PTC, 230/400В
PP.80.50.KV1.1 | 8049.6 | 0 | Потолочная панель с 1 вводом кабеля по глубине; ШхГ: 800х500мм
PPCABTS8041018.11170120 | 101535.6 | 0 | Шкаф электротехнический PPCABTS8041018.11170120. Корпус напольный серии PPCAB, ШхГхВ: 400х1000х1800, сборка 1117-0120 в составе: Каркас шкафа ШхГхВ: 400х1000х1800мм (рым-болты 4шт; монтаж. перемычки внутренний монтаж, по глубине 2шт); Сплошная дверь (с комфортной ручкой), угол открывания 180⁰; МП 3мм; Панель задняя сплошная; Потолочная панель; Панель основания в сборе с модульными полами
PG(100).50.60 | 6141.6 | 0 | Полка приборная, нагрузка 100 кг, ШхГ: 500х600мм
1LE1002-1AB42-2NB4-Z | 60753.97 | 0 | Электродвигатель асинхронный общепромышленный 2.2кВт, 1500об/мин, 100L, комби (B34), PTC, 230/400В
1LE1002-1CA13-4NB4-Z | 129168.52 | 0 | Электродвигатель асинхронный общепромышленный 7.5кВт, 3000об/мин, 132S, комби (B34), PTC, 400/690В
PG(50).80.50 | 6302.4 | 0 | Полка приборная, нагрузка 50 кг, ШхГ: 800х500мм
PP.120.60.KV2 | 15762 | 0 | Потолочная панель с 2 вводами кабеля по ширине; ШхГ: 1200х600мм
PP.40.50.KV1.1 | 7135.2 | 0 | Потолочная панель с 1 вводом кабеля по глубине; ШхГ: 400х500мм
PP.50.120.KV1 | 8965.2 | 0 | Потолочная панель с 1 вводом кабеля по ширине; ШхГ: 500х1200мм
PP.50.50.KBM | 5296.8 | 0 | Потолочная панель под мембранные кабельные ввода, для ШхГ: 500х500мм
PP.40.100.KV1.1 | 10381.2 | 0 | Потолочная панель с 1 вводом кабеля по глубине; ШхГ: 400х1000мм
PP.40.40.KV1 | 6486 | 0 | Потолочная панель с 1 вводом кабеля по ширине; ШхГ: 400х400мм
PG(50).50.40 | 5656.8 | 0 | Полка приборная, нагрузка 50 кг, ШхГ: 500х400мм
PG(50).40.60 | 5804.4 | 0 | Полка приборная, нагрузка 50 кг, ШхГ: 400х600мм
1LE1002-1DA43-4NB4-Z | 257516.58 | 0 | Электродвигатель асинхронный общепромышленный 18.5кВт, 3000об/мин, 160L, комби (B34), PTC, 400/690В
PPP.100.60 | 7454.4 | 0 | Потолочная панель перфорированная; ШхГ: 1000х600мм
PITV19.30 | 7227.6 | 0 | Полка приборная выдвижная 19'' Г: 300 мм
PPP.50.120 | 7507.2 | 0 | Потолочная панель перфорированная; ШхГ: 500х1200мм
PITV19.110 | 9775.2 | 0 | Полка приборная выдвижная 19'' Г: 1100 мм
PPP.80.100 | 8191.2 | 0 | Потолочная панель перфорированная; ШхГ: 800х1000мм
PSV.60.400 | 2186.4 | 0 | Пластрон с вырезом, для Ш:600, В:400
PP.120.80.KBM | 8295.6 | 0 | Потолочная панель под мембранные кабельные ввода, для ШхГ: 1200х800мм
PP.80.40.KV1.1 | 7263.6 | 0 | Потолочная панель с 1 вводом кабеля по глубине; ШхГ: 800х400мм
PP.40.60.KBM | 5262 | 0 | Потолочная панель под мембранные кабельные ввода, для ШхГ: 400х600мм
PG(100).80.50 | 6572.4 | 0 | Полка приборная, нагрузка 100 кг, ШхГ: 800х500мм
PP.80.60 | 6236.4 | 0 | Потолочная панель сплошная; ШхГ: 800х600мм
PP.50.100 | 6949.2 | 0 | Потолочная панель сплошная; ШхГ: 500х1000мм
PP.50.80 | 5932.8 | 0 | Потолочная панель сплошная; ШхГ: 500х800мм
PP.60.100.IT1 | 11536.8 | 0 | Панель потолочная телекоммуникационная с 1 щеточным вводом; ШхГ: 600х1000мм
PP.80.80.KV1 | 10410 | 0 | Потолочная панель с 1 вводом кабеля по ширине; ШхГ: 800х800мм
PPD.120.100 | 11605.2 | 0 | Панель потолочная дождевая; ШхГ: 1200х1000мм
PP.50.40.KV1 | 7135.2 | 0 | Потолочная панель с 1 вводом кабеля по ширине; ШхГ: 500х400мм
PG(100).40.50 | 5804.4 | 0 | Полка приборная, нагрузка 100 кг, ШхГ: 400х500мм
PG(50).60.50 | 6026.4 | 0 | Полка приборная, нагрузка 50 кг, ШхГ: 600х500мм
1LE1002-1DB43-4NB4-Z | 224754.5 | 0 | Электродвигатель асинхронный общепромышленный 15кВт, 1500об/мин, 160L, комби (B34), PTC, 400/690В
PPD.60.100 | 8548.8 | 0 | Панель потолочная дождевая; ШхГ: 600х1000мм
PPD.80.50 | 7365.6 | 0 | Панель потолочная дождевая; ШхГ: 800х500мм
PP.80.60.KV2.1 | 9824.4 | 0 | Потолочная панель с 2 вводами кабеля по глубине; ШхГ: 800х600мм
1LE1002-1DD33-4NB4-Z | 212233.23 | 0 | Электродвигатель асинхронный общепромышленный 5.5кВт, 750об/мин, 160M, комби (B34), PTC, 400/690В
PDSIN009960 | 974985.6 | 0 | PD-SIN-0,09-960, синус-фильтр, номинальное напряжение 400В, индуктивность 0,09 мГн, номинальный ток 960А, емкость 40 мкФ, частота сети 50 Гц, частота ШИМ 3…8 кГц, степень защиты IP00, кабельная линия до 400 м | Синус-фильтры
PDBR45K15R2 | 11943.6 | 0 | Тормозной резистор PROMPOWER PDBR-45K-15R-2, мощность 45 кВт, 15 Ом, ПВ 2% (120 с), IP 54, способ подключения: клеммная колодка, корпус из оцинкованной стали, габарит М2 (Ширина 80 мм; Высота 65 мм; Длина 460 мм) масса 4 кг.
PP.80.80.KV2.1 | 12073.2 | 0 | Потолочная панель с 2 вводами кабеля по глубине; ШхГ: 800х800мм
PPV.40.50.KV | 9733.2 | 0 | Потолочная панель вентилируемая секционная с 1 щеточным вводом по ширине; ШхГ: 400х500мм
PP.60.40 | 5276.4 | 0 | Потолочная панель сплошная; ШхГ: 600х400мм
PDINL0025660 | 117459.6 | 0 | PD-INL-0,025-660, дроссель 3-фазный сетевой, падение напряжения 2%, номинальное напряжение 400В, индуктивность 0,025 мГн, номинальный ток 660А, частота сети 50 Гц, степень защиты IP00 | Сетевые дроссели
XZM:58398160002000 | 10302.49 | 3 | Комплект для изменения конструкции с B5 на B3 1LE1 FS160M короткий корпус и средние ноги | Запчасти для электродвигателей
1LE90032DB033AB4 | 686808 | 0 | Асинхронный двигатель PROMPOWER 1LE9, номинальная мощность 75 кВт, номинальная частота вращения двигателя 1500 об/мин, габарит 280S, лапы IM В3, номинальное напряжение 380/660 В, датчик PTC
PPD.40.120 | 8137.2 | 0 | Панель потолочная дождевая; ШхГ: 400х1200мм
PDINL08236 | 25726.8 | 0 | PD-INL-0,82-36, дроссель 3-фазный сетевой, падение напряжения 4%, номинальное напряжение 400В, индуктивность 0,82 мГн, номинальный ток 36А, частота сети 50 Гц, степень защиты IP00 | Сетевые дроссели
PPD.50.40 | 6015.6 | 0 | Панель потолочная дождевая; ШхГ: 500х400мм
PPP.120.40 | 7075.2 | 0 | Потолочная панель перфорированная; ШхГ: 1200х400мм
PPV.100.40 | 9476.4 | 0 | Потолочная панель вентилируемая; ШхГ: 1000х400мм
1LE90032AC533JA4 | 361488 | 0 | Асинхронный двигатель PROMPOWER 1LE9, номинальная мощность 22 кВт, номинальная частота вращения двигателя 1000 об/мин, габарит 200L, комби IM B35, номинальное напряжение 380/660 В
1LE1002-0dc22-2JA4-Z | 34335.88 | 0 | Электродвигатель асинхронный общепромышленный 0.37кВт, 1000об/мин, 80M, комби (B35), 230/400В | Асинхронные общепромышленные электродвигатели
1LE90033AB033AB4 | 1273531.2 | 0 | Асинхронный двигатель PROMPOWER 1LE9, номинальная мощность 110 кВт, номинальная частота вращения двигателя 1500 об/мин, габарит 315S, лапы IM В3, номинальное напряжение 380/660 В, датчик PTC
PPP.60.80 | 6969.6 | 0 | Потолочная панель перфорированная; ШхГ: 600х800мм
PPP.50.60 | 6243.6 | 0 | Потолочная панель перфорированная; ШхГ: 500х600мм
KMP.50.60 | 3794.4 | 0 | Комплект модульных полов; ШхГ: 500х600мм
PPD.80.80 | 8686.8 | 0 | Панель потолочная дождевая; ШхГ: 800х800мм
PPV.100.50 | 9890.4 | 0 | Потолочная панель вентилируемая; ШхГ: 1000х500мм
PPV.40.50 | 8470.8 | 0 | Потолочная панель вентилируемая; ШхГ: 400х500мм
KSS.120.50.12 | 32421.6 | 0 | Комплект сейсмостойкости для корпуса; ШхГхВ: 1200х500х1200мм
PBZ.40.20 | 17674.8 | 0 | Комплект боковых стенок на замках; 2шт; ГхВ: 400х2000мм
1LE90031EB233FB4 | 246184.8 | 0 | Асинхронный двигатель PROMPOWER 1LE9, номинальная мощность 18.5 кВт, номинальная частота вращения двигателя 1500 об/мин, габарит 180M, фланец IM B5, номинальное напряжение 380/660 В, датчик PTC
PPP.120.60 | 7939.2 | 0 | Потолочная панель перфорированная; ШхГ: 1200х600мм
PDINL2043 | 0 | 0 | PD-INL-20,4-3, дроссель 3-фазный сетевой, падение напряжения 4%, номинальное напряжение 690В, индуктивность 20,4 мГн, номинальный ток 3 А, частота сети 50 Гц, степень защиты IP00 | Сетевые дроссели
SK.60 | 1543.2 | 0 | Шина для прокладки кабеля; Ш/Г: 600мм
PPP.120.50 | 7507.2 | 0 | Потолочная панель перфорированная; ШхГ: 1200х500мм
1LE90032CA233JA4 | 594867.6 | 0 | Асинхронный двигатель PROMPOWER 1LE9, номинальная мощность 55 кВт, номинальная частота вращения двигателя 3000 об/мин, габарит 250M, комби IM B35, номинальное напряжение 380/660 В
PPP.50.40 | 5822.4 | 0 | Потолочная панель перфорированная; ШхГ: 500х400мм
1LE90033BB633AB4 | 3045918 | 0 | Асинхронный двигатель PROMPOWER 1LE9, номинальная мощность 315 кВт, номинальная частота вращения двигателя 1500 об/мин, габарит 355L, лапы IM В3, номинальное напряжение 380/660 В, датчик PTC
PDINL00121600 | 405117.6 | 0 | PD-INL-0,012-1600, дроссель 3-фазный сетевой, падение напряжения 2%, номинальное напряжение 400В, индуктивность 0,012 мГн, номинальный ток 1600А, частота сети 50 Гц, степень защиты IP00 | Сетевые дроссели
1LE90033BD533FB4 | 2890363.2 | 0 | Асинхронный двигатель PROMPOWER 1LE9, номинальная мощность 185 кВт, номинальная частота вращения двигателя 750 об/мин, габарит 355L, фланец IM B5, номинальное напряжение 380/660 В, датчик PTC
PO.40.80.PVK | 7506 | 0 | Панель основания с панелью для кабельных вводов; ШхГ: 400х800мм
PDSIN15842 | 113959.2 | 0 | PD-SIN-1,58-42, синус-фильтр, номинальное напряжение 400В, индуктивность 1,58 мГн, номинальный ток 42А, емкость 6,8 мкФ, частота сети 50 Гц, частота ШИМ 3…8 кГц, степень защиты IP00, кабельная линия до 400 м | Синус-фильтры
P2S050415B | 28333.2 | 0 | Устройство плавного пуска PROMPOWER P2S-050-4-15-B, номинальное напряжение 400 B, мощность 15 кВт, номинальный ток 30 А, напряжение управления 24 В DC, встроенный байпасный контактор, степень защиты IP21
SM.40.25.38 | 727.2 | 0 | Монтажная шина 25х38мм; Ш/Г: 400мм
PDOTLdU0949 | 18726 | 0 | PD-OTL-dU-0,94-9, дроссель 3-фазный моторный ограничивающий dU/dt, номинальное напряжение 400В, индуктивность 0,94 мГн, номинальный ток 9А, частота сети 50 Гц, частота ШИМ 3…16 кГц, степень зашиты IP00 | Дроссели dU/dt
PPV.100.120 | 12786 | 0 | Потолочная панель вентилируемая; ШхГ: 1000х1200мм
PPP.100.100 | 8928 | 0 | Потолочная панель перфорированная; ШхГ: 1000х1000мм
PPV.120.100 | 12786 | 0 | Потолочная панель вентилируемая; ШхГ: 1200х1000мм
PPV.40.100.KV | 11001.6 | 0 | Потолочная панель вентилируемая секционная с 1 щеточным вводом по ширине; ШхГ: 400х1000мм
PDINL1534 | 0 | 0 | PD-INL-15,3-4, дроссель 3-фазный сетевой, падение напряжения 4%, номинальное напряжение 690В, индуктивность 15,3 мГн, номинальный ток 4 А, частота сети 50 Гц, степень защиты IP00 | Сетевые дроссели
1LE90032AB433FB4 | 344022 | 0 | Асинхронный двигатель PROMPOWER 1LE9, номинальная мощность 30 кВт, номинальная частота вращения двигателя 1500 об/мин, габарит 200L, фланец IM B5, номинальное напряжение 380/660 В, датчик PTC
ESM163C62 | 2066.4 | 88 | Автоматический выключатель ESM1-63/C6/2 (10kA), 6A, характеристика C, количество полюсов: 2P
KSO.40.18 | 3656.4 | 0 | Соединительный комплект; 400х1800мм
1LE90032DA233JB4 | 848239.2 | 0 | Асинхронный двигатель PROMPOWER 1LE9, номинальная мощность 90 кВт, номинальная частота вращения двигателя 3000 об/мин, габарит 280M, комби IM B35, номинальное напряжение 380/660 В, датчик PTC
PDINL05950 | 26644.8 | 0 | PD-INL-0,59-50, дроссель 3-фазный сетевой, падение напряжения 4%, номинальное напряжение 400В, индуктивность 0,59 мГн, номинальный ток 50А, частота сети 50 Гц, степень защиты IP00 | Сетевые дроссели
US.50.12 | 721.2 | 0 | Уплотнитель соединительный; 500х1200мм
N01-2DC | 10224 | 0 | N01 Температурный класс 155 (F), используемый по 155 (F) с учетом сервис-фактора (SF1.15) FS80~160 (FS - Типоразмер двигателя).
PDSIN1150 | 229932 | 0 | PD-SIN-1-150, синус-фильтр, номинальное напряжение 690В, индуктивность 1 мГн, номинальный ток 150А, емкость 10 мкФ, частота сети 50 Гц, частота ШИМ 3…8 кГц, степень защиты IP00, кабельная линия до 400 м | Синус-фильтры
KSO.120.22 | 3872.4 | 0 | Соединительный комплект; 1200х2200мм
PPV.120.50 | 10363.2 | 0 | Потолочная панель вентилируемая; ШхГ: 1200х500мм
1LE90031EA233JA4 | 256681.2 | 0 | Асинхронный двигатель PROMPOWER 1LE9, номинальная мощность 22 кВт, номинальная частота вращения двигателя 3000 об/мин, габарит 180M, комби IM B35, номинальное напряжение 380/660 В
PO.80.40 | 5854.8 | 0 | Панель основания с модульными полами; ШхГ: 800х400мм
PPV.40.40 | 8269.2 | 0 | Потолочная панель вентилируемая; ШхГ: 400х400мм
ESM163B202 | 1748.4 | 23 | Автоматический выключатель ESM1-63/B20/2 (10kA), 20A, характеристика B, количество полюсов: 2P
KSS.120.80.16 | 35118 | 0 | Комплект сейсмостойкости для корпуса; ШхГхВ: 1200х800х1600мм
PSR.60.22 | 5002.8 | 0 | Рама пластронной системы для ШхВ:600x2200
PICI71255US17R | 311562 | 0 | Промышленный панельный компьютер (нерж.) PROMPOWER PIC-I71255U-S-17-R
PDBR45K15R40 | 101952 | 0 | Тормозной резистор PROMPOWER PDBR-45K-15R-40, мощность 45 кВт, 15 Ом, ПВ 40% (120 с), IP 54, способ подключения: клеммная колодка, корпус из оцинкованной стали, габарит Д50 (Ширина 240 мм; Высота 350 мм; Длина 835 мм) масса 30 кг.
R10/R11/R12-3AA | 39.6 | 0 | R10 Поворот клеммной коробки на 90º, кабельные отверстия с приводной стороны (DE) (Не применима для двигателей фланцевого монтажного исполнения для типоразмеров FS80~100, также не может быть совмещена с опцией H08). R11 Поворот клеммной коробки на 90º, кабельные отверстия с неприводной стороны (NDE) (Недоступно в случае размещения кабельными отверстиями вверх). R12 Поворот клеммной коробки на 180º.
PP.60.50.KV2.1 | 8281.2 | 0 | Потолочная панель с 2 вводами кабеля по глубине; ШхГ: 600х500мм
PDINL1834 | 0 | 0 | PD-INL-1,8-34, дроссель 3-фазный сетевой, падение напряжения 4%, номинальное напряжение 690В, индуктивность 1,8 мГн, номинальный ток 34 А, частота сети 50 Гц, степень защиты IP00 | Сетевые дроссели
1LE90033AD033JB4 | 1292079.6 | 0 | Асинхронный двигатель PROMPOWER 1LE9, номинальная мощность 55 кВт, номинальная частота вращения двигателя 750 об/мин, габарит 315S, комби IM B35, номинальное напряжение 380/660 В, датчик PTC
N01-3BA | 10224 | 0 | N01 Температурный класс 155 (F), используемый по 155 (F) с учетом сервис-фактора (SF1.15) FS80~160 (FS - Типоразмер двигателя).
PO.120.60.PVK | 12037.2 | 0 | Панель основания с панелью для кабельных вводов; ШхГ: 1200х600мм
KSO.50.18 | 3674.4 | 0 | Соединительный комплект; 500х1800мм
1LE90033AA633AB4 | 1758639.6 | 0 | Асинхронный двигатель PROMPOWER 1LE9, номинальная мощность 185 кВт, номинальная частота вращения двигателя 3000 об/мин, габарит 315L, лапы IM В3, номинальное напряжение 380/660 В, датчик PTC
KSO.80.14 | 3656.4 | 0 | Соединительный комплект; 800х1400мм
US.100.12 | 811.2 | 0 | Уплотнитель соединительный; 1000х1200мм
1LE1002-1BD23-4NB4-Z | 92273.68 | 0 | Электродвигатель асинхронный общепромышленный 1.5кВт, 750об/мин, 112M, комби (B34), PTC, 400/690В
PP.80.100.KV2.1 | 14320.8 | 0 | Потолочная панель с 2 вводами кабеля по глубине; ШхГ: 800х1000мм
PPV.40.60.KV | 9987.6 | 0 | Потолочная панель вентилируемая секционная с 1 щеточным вводом по ширине; ШхГ: 400х600мм
1LE1002-1CD03-4NB4-Z | 122248.07 | 0 | Электродвигатель асинхронный общепромышленный 2.2кВт, 750об/мин, 132S, комби (B34), PTC, 400/690В
N01-3BB | 10224 | 0 | N01 Температурный класс 155 (F), используемый по 155 (F) с учетом сервис-фактора (SF1.15) FS80~160 (FS - Типоразмер двигателя).
1LE1002-1CD22-2NB4-Z | 143572.65 | 0 | Электродвигатель асинхронный общепромышленный 3кВт, 750об/мин, 132M, комби (B34), PTC, 230/400В
KSO.80.12 | 3620.4 | 0 | Соединительный комплект; 800х1200мм
1LE90032BD033JA4 | 420693.6 | 0 | Асинхронный двигатель PROMPOWER 1LE9, номинальная мощность 18.5 кВт, номинальная частота вращения двигателя 750 об/мин, габарит 225S, комби IM B35, номинальное напряжение 380/660 В
PP.120.60.KV2.1 | 10790.4 | 0 | Потолочная панель с 2 вводами кабеля по глубине; ШхГ: 1200х600мм
US.120.12 | 847.2 | 0 | Уплотнитель соединительный; 1200х1200мм
1LE90033AA233JB4 | 1669132.8 | 0 | Асинхронный двигатель PROMPOWER 1LE9, номинальная мощность 132 кВт, номинальная частота вращения двигателя 3000 об/мин, габарит 315M, комби IM B35, номинальное напряжение 380/660 В, датчик PTC
MPO.50.150 | 1095.6 | 0 | Модуль панели основания; ШхГ: 500х150мм
PSD5L121P0PTA | 36252 | 19 | PSD5L1-21P0-PTA Сервопривод серии PSD5. 1,0 кВт, 1х200В, импульсное управление, Modbus RTU
US.120.22 | 1027.2 | 0 | Уплотнитель соединительный; 1200х2200мм
PSV.50.600 | 2374.8 | 0 | Пластрон с вырезом, для Ш:500, В:600
KSO.100.14 | 3692.4 | 0 | Соединительный комплект; 1000х1400мм
PDOTLdU0014512 | 99866.4 | 0 | PD-OTL-dU-0,014-512, дроссель 3-фазный моторный ограничивающий dU/dt, номинальное напряжение 400В, индуктивность 0,014 мГн, номинальный ток 512А, частота сети 50 Гц, частота ШИМ 3…16 кГц, степень зашиты IP00 | Дроссели dU/dt
PPV.120.60.KV | 15273.6 | 0 | Потолочная панель вентилируемая секционная с 1 щеточным вводом по ширине; ШхГ: 1200х600мм
PPV.50.100 | 9890.4 | 0 | Потолочная панель вентилируемая; ШхГ: 500х1000мм
KSO.50.16 | 3638.4 | 0 | Соединительный комплект; 500х1600мм
1LE90033AB233JB4 | 1496775.6 | 0 | Асинхронный двигатель PROMPOWER 1LE9, номинальная мощность 132 кВт, номинальная частота вращения двигателя 1500 об/мин, габарит 315M, комби IM B35, номинальное напряжение 380/660 В, датчик PTC
PPV.40.120.KV | 11509.2 | 0 | Потолочная панель вентилируемая секционная с 1 щеточным вводом по ширине; ШхГ: 400х1200мм
PDSIN22425 | 45902.4 | 0 | PD-SIN-22,4-2,5, синус-фильтр, номинальное напряжение 400В, индуктивность 22,4 мГн, номинальный ток 2,5А, емкость 1,5 мкФ, частота сети 50 Гц, частота ШИМ 3…8 кГц, степень защиты IP00, кабельная линия до 400 м | Синус-фильтры
KSO.80.20 | 3764.4 | 0 | Соединительный комплект; 800х2000мм
PDINL0025600 | 114448.8 | 0 | PD-INL-0,025-600, дроссель 3-фазный сетевой, падение напряжения 2%, номинальное напряжение 400В, индуктивность 0,025 мГн, номинальный ток 600А, частота сети 50 Гц, степень защиты IP00 | Сетевые дроссели
US.120.16 | 919.2 | 0 | Уплотнитель соединительный; 1200х1600мм
US.40.16 | 775.2 | 0 | Уплотнитель соединительный; 400х1600мм
PDBR45K15R100T2 | 437299.2 | 0 | Тормозной резистор PROMPOWER PDBR-45K-15R-100-T2, мощность 45 кВт, 15 Ом, ПВ 100% (120 с), IP 54, способ подключения: клеммная колодка, корпус из оцинкованной стали, габарит Д94 (Ширина 240 мм; Высота 630 мм; Длина 835 мм) масса 60 кг. Датчик температуры PTC
PZ.100.16 | 12498 | 0 | Панель задняя сплошная; ШхВ: 1000х1600мм
PP.100.60 | 7315.2 | 0 | Потолочная панель сплошная; ШхГ: 1000х600мм
PDOTLdU49118 | 15277.2 | 0 | PD-OTL-dU-4,91-1,8, дроссель 3-фазный моторный ограничивающий dU/dt, номинальное напряжение 400В, индуктивность 4,91 мГн, номинальный ток 1,8А, частота сети 50 Гц, частота ШИМ 3…16 кГц, степень зашиты IP00 | Дроссели dU/dt
PDSIN03270 | 372676.8 | 0 | PD-SIN-0,3-270, синус-фильтр, номинальное напряжение 400В, индуктивность 0,3 мГн, номинальный ток 270А, емкость 12 мкФ, частота сети 50 Гц, частота ШИМ 3…8 кГц, степень защиты IP00, кабельная линия до 400 м | Синус-фильтры
1LE1002-1AB42-2KA4-Z | 52766.02 | 0 | Электродвигатель асинхронный общепромышленный 2.2кВт, 1500об/мин, 100L, малый фланец (B14), 230/400В | Асинхронные общепромышленные электродвигатели
KSO.60.14 | 3620.4 | 0 | Соединительный комплект; 600х1400мм
1LE90032CC233AA4 | 532329.6 | 2 | Асинхронный двигатель PROMPOWER 1LE9, номинальная мощность 37 кВт, номинальная частота вращения двигателя 1000 об/мин, габарит 250M, лапы IM В3, номинальное напряжение 380/660 В
US.50.22 | 901.2 | 0 | Уплотнитель соединительный; 500х2200мм
1LE90032DB033FB4 | 700443.6 | 0 | Асинхронный двигатель PROMPOWER 1LE9, номинальная мощность 75 кВт, номинальная частота вращения двигателя 1500 об/мин, габарит 280S, фланец IM B5, номинальное напряжение 380/660 В, датчик PTC
1LE90033AC633FB4 | 1869489.6 | 0 | Асинхронный двигатель PROMPOWER 1LE9, номинальная мощность 132 кВт, номинальная частота вращения двигателя 1000 об/мин, габарит 315L, фланец IM B5, номинальное напряжение 380/660 В, датчик PTC
PPV.40.120 | 9878.4 | 0 | Потолочная панель вентилируемая; ШхГ: 400х1200мм
PPP.60.60 | 6486 | 0 | Потолочная панель перфорированная; ШхГ: 600х600мм
PDSIN056270 | 649293.6 | 0 | PD-SIN-0,56-270, синус-фильтр, номинальное напряжение 690В, индуктивность 0,56 мГн, номинальный ток 270А, емкость 18 мкФ, частота сети 50 Гц, частота ШИМ 3…8 кГц, степень защиты IP00, кабельная линия до 400 м | Синус-фильтры
PDSIN014660 | 799021.2 | 0 | PD-SIN-0,14-660, синус-фильтр, номинальное напряжение 400В, индуктивность 0,14 мГн, номинальный ток 660А, емкость 141 мкФ, частота сети 50 Гц, частота ШИМ 3…8 кГц, степень защиты IP00, кабельная линия до 2000 м | Синус-фильтры
PDDC029240 | 81354 | 0 | PD-DC-0,29-240, сглаживающий дроссель для звена постоянного тока, номинальное напряжение до 750В (стандартно 230 В), индуктивность 0,29 мГн, номинальный ток 240А, частота пульсаций 300 Гц, степень защиты IP00 | Дроссели для цепей постоянного тока
1LE90032CB233JB4 | 574689.6 | 0 | Асинхронный двигатель PROMPOWER 1LE9, номинальная мощность 55 кВт, номинальная частота вращения двигателя 1500 об/мин, габарит 250M, комби IM B35, номинальное напряжение 380/660 В, датчик PTC
US.120.18 | 955.2 | 0 | Уплотнитель соединительный; 1200х1800мм
1LE90033AB233AA4 | 1420766.4 | 0 | Асинхронный двигатель PROMPOWER 1LE9, номинальная мощность 132 кВт, номинальная частота вращения двигателя 1500 об/мин, габарит 315M, лапы IM В3, номинальное напряжение 380/660 В
PDINL447 | 0 | 0 | PD-INL-4,4-7, дроссель 3-фазный сетевой, падение напряжения 2%, номинальное напряжение 690В, индуктивность 4,4 мГн, номинальный ток 7 А, частота сети 50 Гц, степень защиты IP00 | Сетевые дроссели
US.120.14 | 883.2 | 0 | Уплотнитель соединительный; 1200х1400мм
KSO.120.18 | 3800.4 | 0 | Соединительный комплект; 1200х1800мм
PDBR3K780R40 | 20275.2 | 0 | Тормозной резистор PROMPOWER PDBR-3K7-80R-40, мощность 3,7 кВт, 80 Ом, ПВ 40% (120 с), IP 54, способ подключения: клеммная колодка, корпус из оцинкованной стали, габарит М4 (Ширина 140 мм; Высота 70 мм; Длина 460 мм) масса 7 кг.
PP.100.50 | 6949.2 | 0 | Потолочная панель сплошная; ШхГ: 1000х500мм
KSO.100.16 | 3728.4 | 0 | Соединительный комплект; 1000х1600мм
PICI51155G7S101R | 231446.4 | 0 | Промышленный панельный компьютер (нерж.) PROMPOWER PIC-I51155G7-S-101-R
PPV.50.50 | 8707.2 | 0 | Потолочная панель вентилируемая; ШхГ: 500х500мм
PP.100.80.4KV | 9746.4 | 0 | Панель потолочная с 4 кабельными вводами, для ШхГ: 1000х800мм
1LE90032DA033AB4 | 705457.2 | 0 | Асинхронный двигатель PROMPOWER 1LE9, номинальная мощность 75 кВт, номинальная частота вращения двигателя 3000 об/мин, габарит 280S, лапы IM В3, номинальное напряжение 380/660 В, датчик PTC
1LE90033AA733FA4 | 1844149.2 | 0 | Асинхронный двигатель PROMPOWER 1LE9, номинальная мощность 200 кВт, номинальная частота вращения двигателя 3000 об/мин, габарит 315L, фланец IM B5, номинальное напряжение 380/660 В
PP.120.100.KBM | 9232.8 | 0 | Потолочная панель под мембранные кабельные ввода, для ШхГ: 1200х1000мм
PP.120.60 | 7795.2 | 0 | Потолочная панель сплошная; ШхГ: 1200х600мм
1LE90033AD033AA4 | 1225822.8 | 0 | Асинхронный двигатель PROMPOWER 1LE9, номинальная мощность 55 кВт, номинальная частота вращения двигателя 750 об/мин, габарит 315S, лапы IM В3, номинальное напряжение 380/660 В
PPV.60.60.KV | 11307.6 | 0 | Потолочная панель вентилируемая секционная с 1 щеточным вводом по ширине; ШхГ: 600х600мм
PPV.80.50.KV | 12222 | 0 | Потолочная панель вентилируемая секционная с 1 щеточным вводом по ширине; ШхГ: 800х500мм
NMIPX.60.80.20 | 26247.6 | 0 | Надстроечный модуль напольного шкафа серии IPX, ШхГхВ: 600х800х200 мм
PP.120.120.KV2.1 | 18291.6 | 0 | Потолочная панель с 2 вводами кабеля по глубине; ШхГ: 1200х1200мм
PDINL00271100 | 405822 | 0 | PD-INL-0,027-1100, дроссель 3-фазный сетевой, падение напряжения 4%, номинальное напряжение 400В, индуктивность 0,027 мГн, номинальный ток 1100А, частота сети 50 Гц, степень защиты IP00 | Сетевые дроссели
PP.100.100.KV2.1 | 15056.4 | 0 | Потолочная панель с 2 вводами кабеля по глубине; ШхГ: 1000х1000мм
PDBR75K10R10T2 | 55596 | 0 | Тормозной резистор PROMPOWER PDBR-75K-10R-10-T2, мощность 75 кВт, 10 Ом, ПВ 10% (120 с), IP 54, способ подключения: клеммная колодка, корпус из оцинкованной стали, габарит М12 (Ширина 200 мм; Высота 125 мм; Длина 460 мм) масса 14 кг. Датчик температуры PTC
PPV.80.80 | 10446 | 0 | Потолочная панель вентилируемая; ШхГ: 800х800мм
PO.80.120.VK1 | 15931.2 | 0 | Панель основания с 1 щеточным вводом; ШхГ: 800х1200мм
1LE90032CB233FA4 | 553443.6 | 0 | Асинхронный двигатель PROMPOWER 1LE9, номинальная мощность 55 кВт, номинальная частота вращения двигателя 1500 об/мин, габарит 250M, фланец IM B5, номинальное напряжение 380/660 В
1LE90032CB233FB4 | 558411.6 | 0 | Асинхронный двигатель PROMPOWER 1LE9, номинальная мощность 55 кВт, номинальная частота вращения двигателя 1500 об/мин, габарит 250M, фланец IM B5, номинальное напряжение 380/660 В, датчик PTC
PBNM.60.20 | 5691.6 | 0 | Панель боковая надстроечного модуля, В: 200 мм, для Г:600 мм, компл. 2 шт.
1LE90033AB033JB4 | 1336958.4 | 0 | Асинхронный двигатель PROMPOWER 1LE9, номинальная мощность 110 кВт, номинальная частота вращения двигателя 1500 об/мин, габарит 315S, комби IM B35, номинальное напряжение 380/660 В, датчик PTC
1LE90032DD033FA4 | 675621.6 | 0 | Асинхронный двигатель PROMPOWER 1LE9, номинальная мощность 37 кВт, номинальная частота вращения двигателя 750 об/мин, габарит 280S, фланец IM B5, номинальное напряжение 380/660 В
PP.100.60.KBM | 6835.2 | 0 | Потолочная панель под мембранные кабельные ввода, для ШхГ: 1000х600мм
PP.120.40.KBM | 6423.6 | 0 | Потолочная панель под мембранные кабельные ввода, для ШхГ: 1200х400мм
PPCABTS8050622.11170120 | 105501.6 | 0 | Шкаф электротехнический PPCABTS8050622.11170120. Корпус напольный серии PPCAB, ШхГхВ: 500х600х2200, сборка 1117-0120 в составе: Каркас шкафа ШхГхВ: 500х600х2200мм (рым-болты 4шт; монтаж. перемычки внутренний монтаж, по глубине 2шт); Сплошная дверь (с комфортной ручкой), угол открывания 180⁰; МП 3мм; Панель задняя сплошная; Потолочная панель; Панель основания в сборе с модульными полами
PPV.60.100.KV | 12631.2 | 0 | Потолочная панель вентилируемая секционная с 1 щеточным вводом по ширине; ШхГ: 600х1000мм
PP.100.80.KV1 | 11983.2 | 0 | Потолочная панель с 1 вводом кабеля по ширине; ШхГ: 1000х800мм
PP.120.60.KBM | 7359.6 | 0 | Потолочная панель под мембранные кабельные ввода, для ШхГ: 1200х600мм
PPV.60.80.KV | 11970 | 0 | Потолочная панель вентилируемая секционная с 1 щеточным вводом по ширине; ШхГ: 600х800мм
PP.100.100.KV2 | 15056.4 | 0 | Потолочная панель с 2 вводами кабеля по ширине; ШхГ: 1000х1000мм
PP.120.60.KV1 | 12618 | 0 | Потолочная панель с 1 вводом кабеля по ширине; ШхГ: 1200х600мм
PPV.80.120 | 11816.4 | 0 | Потолочная панель вентилируемая; ШхГ: 800х1200мм
1LE90033AA733FB4 | 1849118.4 | 0 | Асинхронный двигатель PROMPOWER 1LE9, номинальная мощность 200 кВт, номинальная частота вращения двигателя 3000 об/мин, габарит 315L, фланец IM B5, номинальное напряжение 380/660 В, датчик PTC
1LE90033BC233JA4 | 2673235.2 | 0 | Асинхронный двигатель PROMPOWER 1LE9, номинальная мощность 160 кВт, номинальная частота вращения двигателя 1000 об/мин, габарит 355M, комби IM B35, номинальное напряжение 380/660 В
PP.100.120 | 10112.4 | 0 | Потолочная панель сплошная; ШхГ: 1000х1200мм
US.80.20 | 919.2 | 0 | Уплотнитель соединительный; 800х2000мм
NMIPX.100.80.20 | 29462.4 | 0 | Надстроечный модуль напольного шкафа серии IPX, ШхГхВ: 1000х800х200 мм
KSS.120.80.12 | 34376.4 | 0 | Комплект сейсмостойкости для корпуса; ШхГхВ: 1200х800х1200мм
NMIPX.40.80.10 | 23156.4 | 0 | Надстроечный модуль напольного шкафа серии IPX, ШхГхВ: 400х800х100 мм
PP.100.40.KBM | 6036 | 0 | Потолочная панель под мембранные кабельные ввода, для ШхГ: 1000х400мм
1LE90033AD033AB4 | 1230790.8 | 0 | Асинхронный двигатель PROMPOWER 1LE9, номинальная мощность 55 кВт, номинальная частота вращения двигателя 750 об/мин, габарит 315S, лапы IM В3, номинальное напряжение 380/660 В, датчик PTC
PDSIN4213 | 57036 | 0 | PD-SIN-4,2-13, синус-фильтр, номинальное напряжение 400В, индуктивность 4,2 мГн, номинальный ток 13А, емкость 1,5 мкФ, частота сети 50 Гц, частота ШИМ 3…8 кГц, степень защиты IP00, кабельная линия до 400 м | Синус-фильтры
PDBR30K18R2 | 11943.6 | 0 | Тормозной резистор PROMPOWER PDBR-30K-18R-2, мощность 30 кВт, 18 Ом, ПВ 2% (120 с), IP 54, способ подключения: клеммная колодка, корпус из оцинкованной стали, габарит М2 (Ширина 80 мм; Высота 65 мм; Длина 460 мм) масса 4 кг.
PP.100.60.KV1.1 | 9363.6 | 0 | Потолочная панель с 1 вводом кабеля по глубине; ШхГ: 1000х600мм
MPO.40.100 | 694.8 | 0 | Модуль панели основания; ШхГ: 400х100мм
PPV.60.100 | 10303.2 | 0 | Потолочная панель вентилируемая; ШхГ: 600х1000мм
PP.100.80.KV1.1 | 11073.6 | 0 | Потолочная панель с 1 вводом кабеля по глубине; ШхГ: 1000х800мм
PBNM.80.10 | 5505.6 | 0 | Панель боковая надстроечного модуля, В: 100 мм, для Г:800 мм, компл. 2 шт.
1LE1002-0CC22-2JB4-Z | 29685.65 | 0 | Электродвигатель асинхронный общепромышленный 0.18кВт, 1000об/мин, 71M, комби (B35), PTC, 230/400В | Асинхронные общепромышленные электродвигатели
1LE1002-0BC22-2JB4-Z | 27731.62 | 0 | Электродвигатель асинхронный общепромышленный 0.09кВт, 1000об/мин, 63M, комби (B35), PTC, 230/400В | Асинхронные общепромышленные электродвигатели
1LE1502-3AB43-4JB4-Z | 2091265.03 | 0 | Электродвигатель асинхронный общепромышленный 160кВт, 1500об/мин, 315L, комби (B35), PTC, 400/690В | Асинхронные общепромышленные электродвигатели
PP.100.40.KV1.1 | 7652.4 | 0 | Потолочная панель с 1 вводом кабеля по глубине; ШхГ: 1000х400мм
PO.80.50.PVK | 8373.6 | 0 | Панель основания с панелью для кабельных вводов; ШхГ: 800х500мм
1LE1502-3AB53-4JB4-Z | 2555870.52 | 0 | Электродвигатель асинхронный общепромышленный 200кВт, 1500об/мин, 315L, комби (B35), PTC, 400/690В | Асинхронные общепромышленные электродвигатели
PPV.60.120 | 10848 | 0 | Потолочная панель вентилируемая; ШхГ: 600х1200мм
PP.100.80.KV2 | 14338.8 | 0 | Потолочная панель с 2 вводами кабеля по ширине; ШхГ: 1000х800мм
PP.120.120.IT2 | 21292.8 | 0 | Панель потолочная телекоммуникационная с 2 щеточными вводами; ШхГ: 1200х1200мм
PPV.80.40 | 9074.4 | 0 | Потолочная панель вентилируемая; ШхГ: 800х400мм
NMIPX.60.60.20 | 25719.6 | 0 | Надстроечный модуль напольного шкафа серии IPX, ШхГхВ: 600х600х200 мм
PP.100.100.4KV | 10418.4 | 0 | Панель потолочная с 4 кабельными вводами, для ШхГ: 1000х1000мм
1LE90033BC633FB4 | 3106736.4 | 0 | Асинхронный двигатель PROMPOWER 1LE9, номинальная мощность 250 кВт, номинальная частота вращения двигателя 1000 об/мин, габарит 355L, фланец IM B5, номинальное напряжение 380/660 В, датчик PTC
PP.100.80 | 8047.2 | 0 | Потолочная панель сплошная; ШхГ: 1000х800мм
PP.120.120 | 10970.4 | 0 | Потолочная панель сплошная; ШхГ: 1200х1200мм
1LE93031BB233FB4 | 74223.6 | 0 | Асинхронный двигатель PROMPOWER 1LE9, номинальная мощность 4 кВт, номинальная частота вращения двигателя 1500 об/мин, габарит 112М, фланец IM B5, номинальное напряжение 380/660 В, датчик PTC
1LE90033BC433JA4 | 2821689.6 | 0 | Асинхронный двигатель PROMPOWER 1LE9, номинальная мощность 200 кВт, номинальная частота вращения двигателя 1000 об/мин, габарит 355M, комби IM B35, номинальное напряжение 380/660 В
1LE90032AD533JB4 | 346464 | 0 | Асинхронный двигатель PROMPOWER 1LE9, номинальная мощность 15 кВт, номинальная частота вращения двигателя 750 об/мин, габарит 200L, комби IM B35, номинальное напряжение 380/660 В, датчик PTC
X17-3BC | 61036.8 | 0 | X17 Второй стандартный конец вала. H00 и F70 не могут быть применены с этой опцией. Второй стандартный конец вала с неприводной стороны (NDE) показан на чертежах.
PDINL5611 | 0 | 0 | PD-INL-5,6-11, дроссель 3-фазный сетевой, падение напряжения 4%, номинальное напряжение 690В, индуктивность 5,6 мГн, номинальный ток 11 А, частота сети 50 Гц, степень защиты IP00 | Сетевые дроссели
1LE90033AC633FA4 | 1864519.2 | 0 | Асинхронный двигатель PROMPOWER 1LE9, номинальная мощность 132 кВт, номинальная частота вращения двигателя 1000 об/мин, габарит 315L, фланец IM B5, номинальное напряжение 380/660 В
MPO.120.S | 1518 | 0 | Модуль панели основания сдвижной; Ш: 1200мм
NMIPX.60.80.10 | 24462 | 0 | Надстроечный модуль напольного шкафа серии IPX, ШхГхВ: 600х800х100 мм
PDBR37K18R5 | 20275.2 | 0 | Тормозной резистор PROMPOWER PDBR-37K-18R-5, мощность 37 кВт, 18 Ом, ПВ 5% (120 с), IP 54, способ подключения: клеммная колодка, корпус из оцинкованной стали, габарит М4 (Ширина 140 мм; Высота 70 мм; Длина 460 мм) масса 7 кг.
PP.100.120.KBM | 9232.8 | 0 | Потолочная панель под мембранные кабельные ввода, для ШхГ: 1000х1200мм
PP.100.40.KV2.1 | 7933.2 | 0 | Потолочная панель с 2 вводами кабеля по глубине; ШхГ: 1000х400мм
PP.120.100 | 10112.4 | 0 | Потолочная панель сплошная; ШхГ: 1200х1000мм
KSO.40.20 | 3692.4 | 0 | Соединительный комплект; 400х2000мм
PP.120.40.KV1.1 | 8041.2 | 0 | Потолочная панель с 1 вводом кабеля по глубине; ШхГ: 1200х400мм
PP.100.100 | 9380.4 | 0 | Потолочная панель сплошная; ШхГ: 1000x1000мм
PP.100.60.KV1 | 11181.6 | 0 | Потолочная панель с 1 вводом кабеля по ширине; ШхГ: 1000х600мм
PP.100.120.4KV | 11090.4 | 0 | Панель потолочная с 4 кабельными вводами, для ШхГ: 1000х1200мм
D03-1A | 6931.2 | 0 | D03 Температурный диапазон окружающей среды -40ºC ~ +40ºC.
PP.100.50.KV1 | 10782 | 0 | Потолочная панель с 1 вводом кабеля по ширине; ШхГ: 1000х500мм
PP.120.50 | 7366.8 | 0 | Потолочная панель сплошная; ШхГ: 1200х500мм
PDSIN04210 | 283168.8 | 0 | PD-SIN-0,4-210, синус-фильтр, номинальное напряжение 400В, индуктивность 0,4 мГн, номинальный ток 210А, емкость 10 мкФ, частота сети 50 Гц, частота ШИМ 3…8 кГц, степень защиты IP00, кабельная линия до 400 м | Синус-фильтры
KSO.100.12 | 3656.4 | 0 | Соединительный комплект; 1000х1200мм
PP.80.100.KV1.1 | 11983.2 | 0 | Потолочная панель с 1 вводом кабеля по глубине; ШхГ: 800х1000мм
PD310D4007BS | 89404.8 | 0 | Преобразователь частоты PROMPOWER PD310-D4007BS, номинальная мощность 0,75 кВт, напряжение питания 380 В, 3 фазы, номинальный ток 2,5 А, степень защиты IP54, встроенный ЭМС фильтр, встроенный тормозной модуль (прерыватель), встроенная панель управления, встроенный протокол Modbus RTU (RS485), 5 дискретных входов, 1 дискретный выход, 2 аналоговых входа (0-10 В, 0/4-20 мА), 1 аналоговый выход (0-10 В, 0/4-20 мА), 1 релейный выход, дискретные входы NPN/PNP, нержавеющая сталь | Преобразователи частоты со степенью защиты IP54
1LE90033AD033JA4 | 1287111.6 | 0 | Асинхронный двигатель PROMPOWER 1LE9, номинальная мощность 55 кВт, номинальная частота вращения двигателя 750 об/мин, габарит 315S, комби IM B35, номинальное напряжение 380/660 В
PPV.80.100.KV | 14260.8 | 0 | Потолочная панель вентилируемая секционная с 1 щеточным вводом по ширине; ШхГ: 800х1000мм
NMIPX.100.60.20 | 28933.2 | 0 | Надстроечный модуль напольного шкафа серии IPX, ШхГхВ: 1000х600х200 мм
H03-2CB | 2270.4 | 0 | H03 Отверстия для слива конденсата. Применима лишь для моторов с вертикальным монтажным исполнением. Для монтажных исполнений IM B5 и IM B14 при выборе данной опции необходимо убедиться, что клеммная коробка находится сверху. Для других монтажных исполнений обратитесь к поставщику.
NMIPX.60.60.10 | 23934 | 0 | Надстроечный модуль напольного шкафа серии IPX, ШхГхВ: 600х600х100 мм
PBNM.60.10 | 4863.6 | 0 | Панель боковая надстроечного модуля, В: 100 мм, для Г:600 мм, компл. 2 шт.
US.40.22 | 883.2 | 0 | Уплотнитель соединительный; 400х2200мм
PICI57200US15C | 216739.2 | 0 | Промышленный панельный компьютер (нерж.) PROMPOWER PIC-I57200U-S-15-C
1LE1002-0CA32-2NB4-Z | 30781.62 | 0 | Электродвигатель асинхронный общепромышленный 0.55кВт, 3000об/мин, 71M, комби (B34), PTC, 230/400В
PD310A411KBL | 487662 | 0 | Преобразователь частоты PROMPOWER PD310-A411KBL, номинальная мощность 110/132 кВт, напряжение питания 380 В, 3 фазы, номинальный ток 210/253 А, степень защиты IP20, встроенный ЭМС фильтр, встроенный тормозной модуль (прерыватель), встроенная панель управления, встроенный протокол Modbus RTU (RS485), 5 дискретных входов, 1 дискретный выход, 2 аналоговых входа (0-10 В, 0/4-20 мА), 1 аналоговый выход (0-10 В, 0/4-20 мА), 1 релейный выход, дискретные входы NPN/PNP, встроенный дроссель звена постоянного тока | Для высокоточных применений с возможностью подключения датчиков обратной связи
NMIPX.100.80.10 | 27074.4 | 0 | Надстроечный модуль напольного шкафа серии IPX, ШхГхВ: 1000х800х100 мм
PP.100.60.4KV | 9074.4 | 0 | Панель потолочная с 4 кабельными вводами, для ШхГ: 1000х600мм
PP.120.100.KV1 | 14494.8 | 0 | Потолочная панель с 1 вводом кабеля по ширине; ШхГ: 1200х1000мм
PP.120.40 | 6937.2 | 0 | Потолочная панель сплошная; ШхГ: 1200х400мм
X17-3AA | 36438 | 0 | X17 Второй стандартный конец вала. H00 и F70 не могут быть применены с этой опцией. Второй стандартный конец вала с неприводной стороны (NDE) показан на чертежах.
NMIPX.80.80.20 | 27855.6 | 0 | Надстроечный модуль напольного шкафа серии IPX, ШхГхВ: 800х800х200 мм
L22-1B | 3802.8 | 0 | L22 Подшипник для повышенных консольных усилий (DE). За исключением типоразмера FS160. Для типоразмеров FS180~355 опции L20+L22 не могут быть совмещены.
PPV.50.40 | 8470.8 | 0 | Потолочная панель вентилируемая; ШхГ: 500х400мм
PPV.60.80 | 9759.6 | 0 | Потолочная панель вентилируемая; ШхГ: 600х800мм
PP.100.100.KBM | 8433.6 | 0 | Потолочная панель под мембранные кабельные ввода, для ШхГ: 1000х1000мм
PPV.60.50 | 8943.6 | 0 | Потолочная панель вентилируемая; ШхГ: 600х500мм
PP.120.120.KBM | 10168.8 | 0 | Потолочная панель под мембранные кабельные ввода, для ШхГ: 1200х1200мм
PP.100.40 | 6583.2 | 0 | Потолочная панель сплошная; ШхГ: 1000х400мм
PPV.80.60 | 9759.6 | 0 | Потолочная панель вентилируемая; ШхГ: 800х600мм
PPV.60.40 | 8671.2 | 0 | Потолочная панель вентилируемая; ШхГ: 600х400мм
PPV.80.100 | 11131.2 | 0 | Потолочная панель вентилируемая; ШхГ: 800х1000мм
PP.100.40.KV1 | 10381.2 | 0 | Потолочная панель с 1 вводом кабеля по ширине; ШхГ: 1000х400мм
PPV.80.80.KV | 13444.8 | 0 | Потолочная панель вентилируемая секционная с 1 щеточным вводом по ширине; ШхГ: 800х800мм
PP.100.60.KV2 | 13622.4 | 0 | Потолочная панель с 2 вводами кабеля по ширине; ШхГ: 1000х600мм
1LE93030EC021JB4 | 43941.6 | 0 | Асинхронный двигатель PROMPOWER 1LE9, номинальная мощность 0.75 кВт, номинальная частота вращения двигателя 1000 об/мин, габарит 90S, комби IM B35, номинальное напряжение 220/380 В, датчик PTC
1LE90033AA733AA4 | 1807988.4 | 0 | Асинхронный двигатель PROMPOWER 1LE9, номинальная мощность 200 кВт, номинальная частота вращения двигателя 3000 об/мин, габарит 315L, лапы IM В3, номинальное напряжение 380/660 В
1LE90033AD033FA4 | 1250338.8 | 0 | Асинхронный двигатель PROMPOWER 1LE9, номинальная мощность 55 кВт, номинальная частота вращения двигателя 750 об/мин, габарит 315S, фланец IM B5, номинальное напряжение 380/660 В
PP.120.40.KV1 | 11679.6 | 0 | Потолочная панель с 1 вводом кабеля по ширине; ШхГ: 1200х400мм
NMIPX.120.80.10 | 28380 | 0 | Надстроечный модуль напольного шкафа серии IPX, ШхГхВ: 1200х800х100 мм
PP.100.120.IT2 | 20125.2 | 0 | Панель потолочная телекоммуникационная с 2 щеточными вводами; ШхГ: 1000х1200мм
PDINL013120 | 34830 | 0 | PD-INL-0,13-120, дроссель 3-фазный сетевой, падение напряжения 2%, номинальное напряжение 400В, индуктивность 0,13 мГн, номинальный ток 120А, частота сети 50 Гц, степень защиты IP00 | Сетевые дроссели
PP.100.100.KV1 | 15123.6 | 0 | Потолочная панель с 1 вводом кабеля по ширине; ШхГ: 1000х1000мм
PPCABTS8120418.21170120 | 136113.6 | 0 | Шкаф электротехнический PPCABTS8120418.21170120. Корпус напольный серии PPCAB, ШхГхВ: 1200х400х1800, сборка 2117-0120 в составе: Каркас шкафа ШхГхВ: 1200х400х1800мм (рым-болты 4шт; монтаж. перемычки внутренний монтаж, по глубине 2шт); Двухстворчатая дверь (с комфортной ручкой), угол открывания 180⁰; МП 3мм; Панель задняя сплошная; Потолочная панель; Панель основания в сборе с модульными полами
1LE90033BC633FA4 | 3101767.2 | 0 | Асинхронный двигатель PROMPOWER 1LE9, номинальная мощность 250 кВт, номинальная частота вращения двигателя 1000 об/мин, габарит 355L, фланец IM B5, номинальное напряжение 380/660 В
PP.100.100.IT2 | 17796 | 0 | Панель потолочная телекоммуникационная с 2 щеточными вводами; ШхГ: 1000х1000мм
PPV.40.80 | 9074.4 | 0 | Потолочная панель вентилируемая; ШхГ: 400х800мм
1LE93030EB021FB4 | 43892.4 | 0 | Асинхронный двигатель PROMPOWER 1LE9, номинальная мощность 1.1 кВт, номинальная частота вращения двигателя 1500 об/мин, габарит 90S, фланец IM B5, номинальное напряжение 220/380 В, датчик PTC
PP.100.120.KV1 | 13585.2 | 0 | Потолочная панель с 1 вводом кабеля по ширине; ШхГ: 1000х1200мм
1LE93031AC421AB4 | 58764 | 0 | Асинхронный двигатель PROMPOWER 1LE9, номинальная мощность 1.5 кВт, номинальная частота вращения двигателя 1000 об/мин, габарит 100L, лапы IM В3, номинальное напряжение 220/380 В, датчик PTC
1LE90032CC233FA4 | 542977.2 | 0 | Асинхронный двигатель PROMPOWER 1LE9, номинальная мощность 37 кВт, номинальная частота вращения двигателя 1000 об/мин, габарит 250M, фланец IM B5, номинальное напряжение 380/660 В
PPV.50.40.KV | 10063.2 | 0 | Потолочная панель вентилируемая секционная с 1 щеточным вводом по ширине; ШхГ: 500х400мм
PP.100.50.KV1.1 | 8508 | 0 | Потолочная панель с 1 вводом кабеля по глубине; ШхГ: 1000х500мм
PP.50.80.KV2 | 8673.6 | 0 | Потолочная панель с 2 вводами кабеля по ширине; ШхГ: 500х800мм
PPV.60.40.KV | 10647.6 | 0 | Потолочная панель вентилируемая секционная с 1 щеточным вводом по ширине; ШхГ: 600х400мм
US.100.18 | 919.2 | 0 | Уплотнитель соединительный; 1000х1800мм
PPV.80.40.KV | 11814 | 0 | Потолочная панель вентилируемая секционная с 1 щеточным вводом по ширине; ШхГ: 800х400мм
PDBR22K30R40T2 | 58153.2 | 0 | Тормозной резистор PROMPOWER PDBR-22K-30R-40-T2, мощность 22 кВт, 30 Ом, ПВ 40% (120 с), IP 54, способ подключения: клеммная колодка, корпус из оцинкованной стали, габарит Д17 (Ширина 240 мм; Высота 135 мм; Длина 835 мм) масса 12 кг. Датчик температуры PTC
NMIPX.80.60.20 | 27326.4 | 0 | Надстроечный модуль напольного шкафа серии IPX, ШхГхВ: 800х600х200 мм
PP.120.50.KV2.1 | 9540 | 0 | Потолочная панель с 2 вводами кабеля по глубине; ШхГ: 1200х500мм
PDINL07520 | 20053.2 | 0 | PD-INL-0,75-20, дроссель 3-фазный сетевой, падение напряжения 2%, номинальное напряжение 400В, индуктивность 0,75 мГн, номинальный ток 20А, частота сети 50 Гц, степень защиты IP00 | Сетевые дроссели
DS.80.12.2B | 22588.8 | 0 | Сплошная дверь (замок под ключ с двойной бородкой); 180⁰; ШхВ: 800х1200мм
X50-1DD | 91647.6 | 0 | X50 Установка энкодера Omron (E6B2-CWZ6C-1024) и модуля принудительной вентиляции. При работе мотора с установленным энкодером Omron (E6B2-CWZ6C) от преобразователя частоты Sinamics, преобразователь нуждается в дополнительной настройке. Для получения дополнительной информации обращайтесь к поставщику
PP.100.100.KV1.1 | 12783.6 | 0 | Потолочная панель с 1 вводом кабеля по глубине; ШхГ: 1000х1000мм
1LE93031CD221AA4 | 105164.4 | 0 | Асинхронный двигатель PROMPOWER 1LE9, номинальная мощность 3 кВт, номинальная частота вращения двигателя 750 об/мин, габарит 132M, лапы IM В3, номинальное напряжение 220/380 В
1LE90033AB233AB4 | 1425736.8 | 0 | Асинхронный двигатель PROMPOWER 1LE9, номинальная мощность 132 кВт, номинальная частота вращения двигателя 1500 об/мин, габарит 315M, лапы IM В3, номинальное напряжение 380/660 В, датчик PTC
PP.100.120.KV2.1 | 17430 | 0 | Потолочная панель с 2 вводами кабеля по глубине; ШхГ: 1000х1200мм
PP.100.50.KV2.1 | 9121.2 | 0 | Потолочная панель с 2 вводами кабеля по глубине; ШхГ: 1000х500мм
PP.100.80.KBM | 7634.4 | 0 | Потолочная панель под мембранные кабельные ввода, для ШхГ: 1000х800мм
PP.80.120.KV1.1 | 13557.6 | 0 | Потолочная панель с 1 вводом кабеля по глубине; ШхГ: 800х1200мм
PPV.60.60 | 9216 | 0 | Потолочная панель вентилируемая; ШхГ: 600х600мм
PPV.80.50 | 9416.4 | 0 | Потолочная панель вентилируемая; ШхГ: 800х500мм
IPX.VB2+4 | 19462.8 | 0 | Вентиляторный потолочный блок IPX, 2 вентилятора +4 места (термостат в комплекте)
PP.120.100.KV1.1 | 13585.2 | 0 | Потолочная панель с 1 вводом кабеля по глубине; ШхГ: 1200х1000мм
1LE1002-1DC43-4NB4-Z | 247396.68 | 0 | Электродвигатель асинхронный общепромышленный 11кВт, 1000об/мин, 160L, комби (B34), PTC, 400/690В
1LE1002-1DD23-4NB4-Z | 177023.02 | 0 | Электродвигатель асинхронный общепромышленный 4кВт, 750об/мин, 160M, комби (B34), PTC, 400/690В
PH1150SFE | 72774 | 2 | Панель оператора PROMPOWER PH1-150S-FE. Диагональ 15". Экран TFT разрешение 1920*1080. Встроенный Ethernet. Сетевые подключения Ethernet/RS232,RS422/RS485. Среда Разработки PROMPOWER HMI Studio
PPD.50.60 | 6690 | 0 | Панель потолочная дождевая; ШхГ: 500х600мм
NDR15024 | 3590.4 | 281 | Импульсный источник питания PROMPOWER NDR-150-24 в металлическом корпусе, напряжение на выходе 24 В постоянного тока, номинальный ток 6.2 А, номинальная мощность 150 Вт. Входное напряжение 85-264 В переменного тока (120-370 В постоянного тока) | Блоки питания NDR в металлическом корпусе
PZ.120.18 | 14506.8 | 0 | Панель задняя сплошная; ШхВ: 1200х1800мм
1LE90031EA233FA4 | 249349.2 | 0 | Асинхронный двигатель PROMPOWER 1LE9, номинальная мощность 22 кВт, номинальная частота вращения двигателя 3000 об/мин, габарит 180M, фланец IM B5, номинальное напряжение 380/660 В
H03-2A | 2270.4 | 0 | H03 Отверстия для слива конденсата. Применима лишь для моторов с вертикальным монтажным исполнением. Для монтажных исполнений IM B5 и IM B14 при выборе данной опции необходимо убедиться, что клеммная коробка находится сверху. Для других монтажных исполнений обратитесь к поставщику.
H03-2CC | 2270.4 | 0 | H03 Отверстия для слива конденсата. Применима лишь для моторов с вертикальным монтажным исполнением. Для монтажных исполнений IM B5 и IM B14 при выборе данной опции необходимо убедиться, что клеммная коробка находится сверху. Для других монтажных исполнений обратитесь к поставщику.
PDBR2K2120R2 | 6589.2 | 0 | Тормозной резистор PROMPOWER PDBR-2K2-120R-2, мощность 2,2 кВт, 120 Ом, ПВ 2% (120 с), IP 54, способ подключения: клеммная колодка, корпус из оцинкованной стали, габарит М1 (Ширина 70 мм; Высота 45 мм; Длина 460 мм), масса 2 кг.
X17-2CB | 11839.2 | 0 | X17 Второй стандартный конец вала. H00 и F70 не могут быть применены с этой опцией. Второй стандартный конец вала с неприводной стороны (NDE) показан на чертежах.
KMP.80.40 | 3766.8 | 0 | Комплект модульных полов; ШхГ: 800х400мм
1LE90031CB233FA4 | 108267.6 | 0 | Асинхронный двигатель PROMPOWER 1LE9003-1CB23-3FA4, номинальная мощность 7.5 кВт, номинальная частота вращения двигателя 1500 об/мин, габарит 132M, фланец IM B5, номинальное напряжение 380/660 В
1LE90033AB033AA4 | 1268560.8 | 0 | Асинхронный двигатель PROMPOWER 1LE9, номинальная мощность 110 кВт, номинальная частота вращения двигателя 1500 об/мин, габарит 315S, лапы IM В3, номинальное напряжение 380/660 В
PSV.80.400 | 2445.6 | 0 | Пластрон с вырезом, для Ш:800, В:400
PDBR11K45R5 | 6589.2 | 0 | Тормозной резистор PROMPOWER PDBR-11K-45R-5, мощность 11 кВт, 45 Ом, ПВ 5% (120 с), IP 54, способ подключения: клеммная колодка, корпус из оцинкованной стали, габарит М1 (Ширина 70 мм; Высота 45 мм; Длина 460 мм), масса 2 кг.
6SL3210-5BE15-5UV0 | 6515 | 18 | SINAMICSV20 3ф,380-480В,0,55кВт,150 % Iном 60 с,USS/MODBUS RTU | Для общепромышленного применения
X50-2A | 106861.2 | 0 | X50 Установка энкодера Omron (E6B2-CWZ6C-1024) и модуля принудительной вентиляции. При работе мотора с установленным энкодером Omron (E6B2-CWZ6C) от преобразователя частоты Sinamics, преобразователь нуждается в дополнительной настройке. Для получения дополнительной информации обращайтесь к поставщику
PP.80.100.KBM | 7634.4 | 0 | Потолочная панель под мембранные кабельные ввода, для ШхГ: 800х1000мм
L22-1A | 3802.8 | 0 | L22 Подшипник для повышенных консольных усилий (DE). За исключением типоразмера FS160. Для типоразмеров FS180~355 опции L20+L22 не могут быть совмещены.
PP.100.80.IT2 | 15466.8 | 0 | Панель потолочная телекоммуникационная с 2 щеточными вводами; ШхГ: 1000х800мм
PDSIN032480 | 794673.6 | 0 | PD-SIN-0,32-480, синус-фильтр, номинальное напряжение 690В, индуктивность 0,32 мГн, номинальный ток 480А, емкость 36 мкФ, частота сети 50 Гц, частота ШИМ 3…8 кГц, степень защиты IP00, кабельная линия до 400 м | Синус-фильтры
1LE90033BB233AB4 | 2550904.8 | 0 | Асинхронный двигатель PROMPOWER 1LE9, номинальная мощность 220 кВт, номинальная частота вращения двигателя 1500 об/мин, габарит 355M, лапы IM В3, номинальное напряжение 380/660 В, датчик PTC
L51-3BD | 110418 | 0 | L51 Установка изолированного подшипника (NDE).
CZF:51298250100002 | 37112.91 | 1 | запчасть , 1LE1 , подшипниковый щит B3 1LE15 чугунный с отверстиями для слива конденсата, для подшипника 6215 1.40 или 6.20 (передний или задний) , FS 250 | Запчасти для электродвигателей
PD310DP1 | 23749.2 | 152 | PD310DP1 Модуль Profibus | Опции для преобразователей частоты
1LE90221BC221FA4 | 67118.4 | 1 | 2,2 кВт, 1000 об/мин, 112M, фланец (B5), 220/380 В | Асинхронные общепромышленные электродвигатели
PPV.60.120.KV | 13293.6 | 0 | Потолочная панель вентилируемая секционная с 1 щеточным вводом по ширине; ШхГ: 600х1200мм
X17-3BA | 55269.6 | 0 | X17 Второй стандартный конец вала. H00 и F70 не могут быть применены с этой опцией. Второй стандартный конец вала с неприводной стороны (NDE) показан на чертежах.
1LE90033AC233JA4 | 1488999.6 | 0 | Асинхронный двигатель PROMPOWER 1LE9, номинальная мощность 90 кВт, номинальная частота вращения двигателя 1000 об/мин, габарит 315M, комби IM B35, номинальное напряжение 380/660 В
PDINL04765 | 0 | 0 | PD-INL-0,47-65, дроссель 3-фазный сетевой, падение напряжения 2%, номинальное напряжение 690В, индуктивность 0,47 мГн, номинальный ток 65 А, частота сети 50 Гц, степень защиты IP00 | Сетевые дроссели
N01-0E | 985.2 | 0 | N01 Температурный класс 155 (F), используемый по 155 (F) с учетом сервис-фактора (SF1.15) FS80~160 (FS - Типоразмер двигателя).
XZM:58398132002000 | 7071.73 | 15 | Комплект для изменения конструкции с B5 на B3 1LE1 FS132S короткие ноги и корпус | Запчасти для электродвигателей
X50-3BD | 198506.4 | 0 | X50 Установка энкодера Omron (E6B2-CWZ6C-1024) и модуля принудительной вентиляции. При работе мотора с установленным энкодером Omron (E6B2-CWZ6C) от преобразователя частоты Sinamics, преобразователь нуждается в дополнительной настройке. Для получения дополнительной информации обращайтесь к поставщику
PICI51155G7S15C | 258151.2 | 0 | Промышленный панельный компьютер (нерж.) PROMPOWER PIC-I51155G7-S-15-C
PDINL0035490 | 113571.6 | 0 | PD-INL-0,035-490, дроссель 3-фазный сетевой, падение напряжения 2%, номинальное напряжение 400В, индуктивность 0,035 мГн, номинальный ток 490А, частота сети 50 Гц, степень защиты IP00 | Сетевые дроссели
ZKU.18.22.ED | 229.2 | 0 | Зажим для угловых кабельных шин; 18-22мм
PPV.120.40.KV | 14149.2 | 0 | Потолочная панель вентилируемая секционная с 1 щеточным вводом по ширине; ШхГ: 1200х400мм
1TL0003-3AB63-3FB4-Z | 1441222 | 0 | Электродвигатель асинхронный общепромышленный, 185 кВт, 1500 об/мин, 315L, фланец (B5), PTC (3), 380/660В | Асинхронные общепромышленные электродвигатели
1LE90032AB433JB4 | 353986.8 | 0 | Асинхронный двигатель PROMPOWER 1LE9, номинальная мощность 30 кВт, номинальная частота вращения двигателя 1500 об/мин, габарит 200L, комби IM B35, номинальное напряжение 380/660 В, датчик PTC
PDSIN0185480 | 611137.2 | 0 | PD-SIN-0,185-480, синус-фильтр, номинальное напряжение 400В, индуктивность 0,185 мГн, номинальный ток 480А, емкость 20 мкФ, частота сети 50 Гц, частота ШИМ 3…8 кГц, степень защиты IP00, кабельная линия до 400 м | Синус-фильтры
SE.02.003 | 883.2 | 0 | Соединитель наружный SE.02.003; 6шт
P2S100430BA | 46500 | 31 | Устройство плавного пуска PROMPOWER P2S-100-4-30-B-A, номинальное напряжение 400 В, мощность 30 кВт, номинальный ток 60 А, напряжение управления 100...240 В АС, встроенный байпас (обводной контактор), степень защиты IP20 | Устройства плавного пуска
PPCABTS8121222.21170120 | 157932 | 0 | Шкаф электротехнический PPCABTS8121222.21170120. Корпус напольный серии PPCAB, ШхГхВ: 1200х1200х2200, сборка 2117-0120 в составе: Каркас шкафа ШхГхВ: 1200х1200х2200мм (рым-болты 4шт; монтаж. перемычки внутренний монтаж, по глубине 2шт); Двухстворчатая дверь (с комфортной ручкой), угол открывания 180⁰; МП 3мм; Панель задняя сплошная; Потолочная панель; Панель основания в сборе с модульными полами
1TL0003-0EA42-1FA4-Z | 33060 | 0 | Электродвигатель асинхронный общепромышленный, 2,2 кВт, 3000 об/мин, 90L, фланец (B5), , 220/380 В | Асинхронные общепромышленные электродвигатели
PH1070SF | 9358.8 | 0 | Панель оператора PROMPOWER PH1-070S-F. Диагональ 7". Экран TFT разрешение 800*480. Сетевые подключения RS232,RS422/RS485. Среда разработки PROMPOWER HMI Studio
PDBR2K2120R25T2 | 18086.4 | 0 | Тормозной резистор PROMPOWER PDBR-2K2-120R-25-T2, мощность 2,2 кВт, 120 Ом, ПВ 25% (120 с), IP 54, способ подключения: клеммная колодка, корпус из оцинкованной стали, габарит М2 (Ширина 80 мм; Высота 65 мм; Длина 460 мм) масса 4 кг. Датчик температуры PTC
PPCABTS8100622.21170120 | 138702 | 0 | Шкаф электротехнический PPCABTS8100622.21170120. Корпус напольный серии PPCAB, ШхГхВ: 1000х600х2200, сборка 2117-0120 в составе: Каркас шкафа ШхГхВ: 1000х600х2200мм (рым-болты 4шт; монтаж. перемычки внутренний монтаж, по глубине 2шт); Двухстворчатая дверь (с комфортной ручкой), угол открывания 180⁰; МП 3мм; Панель задняя сплошная; Потолочная панель; Панель основания в сборе с модульными полами
PPV.50.50.KV | 10354.8 | 0 | Потолочная панель вентилируемая секционная с 1 щеточным вводом по ширине; ШхГ: 500х500мм
X50-1DA | 91647.6 | 0 | X50 Установка энкодера Omron (E6B2-CWZ6C-1024) и модуля принудительной вентиляции. При работе мотора с установленным энкодером Omron (E6B2-CWZ6C) от преобразователя частоты Sinamics, преобразователь нуждается в дополнительной настройке. Для получения дополнительной информации обращайтесь к поставщику
PPV.100.100 | 11958 | 0 | Потолочная панель вентилируемая; ШхГ: 1000х1000мм
PD310D4220BS | 217125.6 | 0 | Преобразователь частоты PROMPOWER PD310-D4220BS, номинальная мощность 22 кВт, напряжение питания 380 В, 3 фазы, номинальный ток 45 А, степень защиты IP54, встроенный ЭМС фильтр, встроенный тормозной модуль (прерыватель), встроенная панель управления, встроенный протокол Modbus RTU (RS485), 5 дискретных входов, 1 дискретный выход, 2 аналоговых входа (0-10 В, 0/4-20 мА), 1 аналоговый выход (0-10 В, 0/4-20 мА), 1 релейный выход, дискретные входы NPN/PNP, нержавеющая сталь | Преобразователи частоты со степенью защиты IP54
PSR.40.18 | 4594.8 | 0 | Рама пластронной системы для ШхВ:400x1800
PD310A725K | 1530541.2 | 0 | Преобразователь частоты PROMPOWER PD310-A725K, номинальная мощность 250/280 кВт, напряжение питания 690 В, 3 фазы, номинальный ток 270/300 А, степень защиты IP20, встроенный ЭМС фильтр, встроенная панель управления, встроенный протокол Modbus RTU (RS485), 5 дискретных входов, 1 дискретный выход, 2 аналоговых входа (0-10 В, 0/4-20 мА), 1 аналоговый выход (0-10 В, 0/4-20 мА), 1 релейный выход, дискретные входы NPN/PNP, встроенный дроссель звена постоянного тока | Для высокоточных применений с возможностью подключения датчиков обратной связи
PPCABTS8060418.11170120 | 102649.2 | 0 | Шкаф электротехнический PPCABTS8060418.11170120. Корпус напольный серии PPCAB, ШхГхВ: 600х400х1800, сборка 1117-0120 в составе: Каркас шкафа ШхГхВ: 600х400х1800мм (рым-болты 4шт; монтаж. перемычки внутренний монтаж, по глубине 2шт); Сплошная дверь (с комфортной ручкой), угол открывания 180⁰; МП 3мм; Панель задняя сплошная; Потолочная панель; Панель основания в сборе с модульными полами
PPCABTS8051018.11170120 | 105223.2 | 0 | Шкаф электротехнический PPCABTS8051018.11170120. Корпус напольный серии PPCAB, ШхГхВ: 500х1000х1800, сборка 1117-0120 в составе: Каркас шкафа ШхГхВ: 500х1000х1800мм (рым-болты 4шт; монтаж. перемычки внутренний монтаж, по глубине 2шт); Сплошная дверь (с комфортной ручкой), угол открывания 180⁰; МП 3мм; Панель задняя сплошная; Потолочная панель; Панель основания в сборе с модульными полами
1LE90032AC533AB4 | 349479.6 | 0 | Асинхронный двигатель PROMPOWER 1LE9, номинальная мощность 22 кВт, номинальная частота вращения двигателя 1000 об/мин, габарит 200L, лапы IM В3, номинальное напряжение 380/660 В, датчик PTC
1LE90033AD533AB4 | 1642000.8 | 0 | Асинхронный двигатель PROMPOWER 1LE9, номинальная мощность 90 кВт, номинальная частота вращения двигателя 750 об/мин, габарит 315L, лапы IM В3, номинальное напряжение 380/660 В, датчик PTC
PPD.60.40 | 6318 | 0 | Панель потолочная дождевая; ШхГ: 600х400мм
PP.120.50.KBM | 6891.6 | 0 | Потолочная панель под мембранные кабельные ввода, для ШхГ: 1200х500мм
PDOLCD | 6420 | 68 | LCD кнопочная панель PDO-LCD | Опции для преобразователей частоты
PB.40.20 | 16090.8 | 0 | Комплект боковых стенок; 2шт; ГхВ: 400х2000мм
1LE93031BB233JB4 | 76251.6 | 0 | Асинхронный двигатель PROMPOWER 1LE9, номинальная мощность 4 кВт, номинальная частота вращения двигателя 1500 об/мин, габарит 112М, комби IM B35, номинальное напряжение 380/660 В, датчик PTC
1TL0303-1DA23-3AA4-Z | 127970 | 2 | Электродвигатель асинхронный общепромышленный, 11 кВт, 3000 об/мин, 160M, Лапы (B3), , 380/660В | Асинхронные общепромышленные электродвигатели
PO.40.80.VK1 | 8491.2 | 0 | Панель основания с 1 щеточным вводом; ШхГ: 400х800мм
PPV.80.120.KV | 15076.8 | 0 | Потолочная панель вентилируемая секционная с 1 щеточным вводом по ширине; ШхГ: 800х1200мм
1LE90033AC633JB4 | 1924328.4 | 0 | Асинхронный двигатель PROMPOWER 1LE9, номинальная мощность 132 кВт, номинальная частота вращения двигателя 1000 об/мин, габарит 315L, комби IM B35, номинальное напряжение 380/660 В, датчик PTC
H03-2CD | 2270.4 | 0 | H03 Отверстия для слива конденсата. Применима лишь для моторов с вертикальным монтажным исполнением. Для монтажных исполнений IM B5 и IM B14 при выборе данной опции необходимо убедиться, что клеммная коробка находится сверху. Для других монтажных исполнений обратитесь к поставщику.
P2S300411B | 55906.8 | 14 | Устройство плавного пуска PROMPOWER P2S-300-4-11-B, номинальное напряжение 380 В, мощность 11 кВт, номинальный ток 22 А, встроенный байпас (обводной контактор), встроенный Modbus RTU (RS485), встроенная LCD панель управления, степень защиты IP20 | Устройства плавного пуска
PPCABTS8050814.11170120 | 98628 | 0 | Шкаф электротехнический PPCABTS8050814.11170120. Корпус напольный серии PPCAB, ШхГхВ: 500х800х1400, сборка 1117-0120 в составе: Каркас шкафа ШхГхВ: 500х800х1400мм (рым-болты 4шт; монтаж. перемычки внутренний монтаж, по глубине 2шт); Сплошная дверь (с комфортной ручкой), угол открывания 180⁰; МП 3мм; Панель задняя сплошная; Потолочная панель; Панель основания в сборе с модульными полами
1TL0003-1CA13-3FB4-Z | 86580 | 0 | Электродвигатель асинхронный общепромышленный, 7,5 кВт, 3000 об/мин, 132S, фланец (B5), PTC (3), 380/660В | Асинхронные общепромышленные электродвигатели
ModbuscardRS485 | 2162.4 | 103 | Опциональный модуль Modbus card RS485 для серии P2S-100
X17-1A | 1656 | 0 | X17 Второй стандартный конец вала. H00 и F70 не могут быть применены с этой опцией. Второй стандартный конец вала с неприводной стороны (NDE) показан на чертежах.
X50-2CD | 141212.4 | 0 | X50 Установка энкодера Omron (E6B2-CWZ6C-1024) и модуля принудительной вентиляции. При работе мотора с установленным энкодером Omron (E6B2-CWZ6C) от преобразователя частоты Sinamics, преобразователь нуждается в дополнительной настройке. Для получения дополнительной информации обращайтесь к поставщику
1TL0003-3AB03-3AA4-Z | 1006430 | 0 | Электродвигатель асинхронный общепромышленный, 110 кВт, 1500 об/мин, 315S, Лапы (B3), , 380/660В | Асинхронные общепромышленные электродвигатели
L22-2A | 13740 | 0 | L22 Подшипник для повышенных консольных усилий (DE). За исключением типоразмера FS160. Для типоразмеров FS180~355 опции L20+L22 не могут быть совмещены.
PSV.50.200 | 1767.6 | 0 | Пластрон с вырезом, для Ш:500, В:200
PD310A4450 | 246523.2 | 8 | Преобразователь частоты PROMPOWER PD310-A4450, номинальная мощность 45/55 кВт, напряжение питания 380 В, 3 фазы, номинальный ток 91/112 А, степень защиты IP20, встроенный ЭМС фильтр, встроенная панель управления, встроенный протокол Modbus RTU (RS485), 5 дискретных входов, 1 дискретный выход, 2 аналоговых входа (0-10 В, 0/4-20 мА), 1 аналоговый выход (0-10 В, 0/4-20 мА), 1 релейный выход, дискретные входы NPN/PNP | Для высокоточных применений с возможностью подключения датчиков обратной связи
N01-2DA | 10224 | 0 | N01 Температурный класс 155 (F), используемый по 155 (F) с учетом сервис-фактора (SF1.15) FS80~160 (FS - Типоразмер двигателя).
PZ.40.22 | 10215.6 | 0 | Панель задняя сплошная; ШхВ: 400х2200мм
PDBR7K580R100T2 | 55596 | 0 | Тормозной резистор PROMPOWER PDBR-7K5-80R-100-T2, мощность 7,5 кВт, 80 Ом, ПВ 100% (120 с), IP 54, способ подключения: клеммная колодка, корпус из оцинкованной стали, габарит М12 (Ширина 200 мм; Высота 125 мм; Длина 460 мм) масса 14 кг. Датчик температуры PTC
PZ.50.20 | 10536 | 0 | Панель задняя сплошная; ШхВ: 500х2000мм
H03-2DD | 2270.4 | 0 | H03 Отверстия для слива конденсата. Применима лишь для моторов с вертикальным монтажным исполнением. Для монтажных исполнений IM B5 и IM B14 при выборе данной опции необходимо убедиться, что клеммная коробка находится сверху. Для других монтажных исполнений обратитесь к поставщику.
P2S3004185B | 190711.2 | 14 | Устройство плавного пуска PROMPOWER P2S-300-4-185-B, номинальное напряжение 380 В, мощность 185 кВт, номинальный ток 370 А, встроенный байпас (обводной контактор), встроенный Modbus RTU (RS485), встроенная LCD панель управления, степень защиты IP20 | Устройства плавного пуска
L22-2DB | 17544 | 0 | L22 Подшипник для повышенных консольных усилий (DE). За исключением типоразмера FS160. Для типоразмеров FS180~355 опции L20+L22 не могут быть совмещены.
MPO.80.200 | 1501.2 | 0 | Модуль панели основания; ШхГ: 800х200мм
PO.100.120.PVK | 15944.4 | 0 | Панель основания с панелью для кабельных вводов; ШхГ: 1000х1200мм
PD310A450K | 2400468 | 4 | Преобразователь частоты PROMPOWER PD310-A450K, номинальная мощность 500/560 кВт, напряжение питания 380 В, 3 фазы, номинальный ток 860/950 А, степень защиты IP20, встроенный ЭМС фильтр, встроенная панель управления, встроенный протокол Modbus RTU (RS485), 5 дискретных входов, 1 дискретный выход, 2 аналоговых входа (0-10 В, 0/4-20 мА), 1 аналоговый выход (0-10 В, 0/4-20 мА), 1 релейный выход, дискретные входы NPN/PNP, встроенный дроссель звена постоянного тока | Для высокоточных применений с возможностью подключения датчиков обратной связи
MPO.60.250 | 1387.2 | 0 | Модуль панели основания; ШхГ: 600х250мм
PO.120.40 | 6734.4 | 0 | Панель основания с модульными полами; ШхГ: 1200х400мм
DDP.80.18 | 46059.6 | 0 | Двухстворчатая перфорированная дверь (с комфортной ручкой); 180⁰; ШхВ: 800х1800мм
PPV.80.60.KV | 12630 | 0 | Потолочная панель вентилируемая секционная с 1 щеточным вводом по ширине; ШхГ: 800х600мм
PD310A490K | 4654954.8 | 0 | Преобразователь частоты PROMPOWER PD310-A490K, номинальная мощность 900/1000 кВт, напряжение питания 380 В, 3 фазы, номинальный ток 1620/1720 А, степень защиты IP20, встроенный ЭМС фильтр, встроенная панель управления, встроенный протокол Modbus RTU (RS485), 5 дискретных входов, 1 дискретный выход, 2 аналоговых входа (0-10 В, 0/4-20 мА), 1 аналоговый выход (0-10 В, 0/4-20 мА), 1 релейный выход, дискретные входы NPN/PNP | Для высокоточных применений с возможностью подключения датчиков обратной связи
PV.60.12 | 4808.4 | 0 | Перегородка внутренняя; ГхВ: 600х1200мм
1LE90033AB033FB4 | 1298900.4 | 0 | Асинхронный двигатель PROMPOWER 1LE9, номинальная мощность 110 кВт, номинальная частота вращения двигателя 1500 об/мин, габарит 315S, фланец IM B5, номинальное напряжение 380/660 В, датчик PTC
H03-3AB | 2270.4 | 0 | H03 Отверстия для слива конденсата. Применима лишь для моторов с вертикальным монтажным исполнением. Для монтажных исполнений IM B5 и IM B14 при выборе данной опции необходимо убедиться, что клеммная коробка находится сверху. Для других монтажных исполнений обратитесь к поставщику.
PH1102SF | 17618.4 | 116 | Панель оператора PROMPOWER PH1-102S-F. Диагональ 10,2". Экран TFT разрешение 1024*600. Сетевые подключения RS232,RS422/RS485. Среда разработки PROMPOWER HMI Studio
PPD.120.50 | 8715.6 | 0 | Панель потолочная дождевая; ШхГ: 1200х500мм
PDOTLdU0041192 | 47024.4 | 0 | PD-OTL-dU-0,041-192, дроссель 3-фазный моторный ограничивающий dU/dt, номинальное напряжение 400В, индуктивность 0,041 мГн, номинальный ток 192А, частота сети 50 Гц, частота ШИМ 3…16 кГц, степень зашиты IP00 | Дроссели dU/dt
PZ.50.16 | 9666 | 0 | Панель задняя сплошная; ШхВ: 500х1600мм
PDINL0092320 | 112418.4 | 0 | PD-INL-0,092-320, дроссель 3-фазный сетевой, падение напряжения 4%, номинальное напряжение 400В, индуктивность 0,092 мГн, номинальный ток 320А, частота сети 50 Гц, степень защиты IP00 | Сетевые дроссели
PDSIN02260 | 350643.6 | 0 | PD-SIN-0,2-260, синус-фильтр, номинальное напряжение 500В, индуктивность 0,2 мГн, номинальный ток 260А, емкость 47 мкФ, частота сети 50 Гц, частота ШИМ 3…8 кГц, степень защиты IP00, кабельная линия до 2000 м | Синус-фильтры
DL20TH1 | 22430.4 | 19 | ЭМС-фильтр PROMPOWER DL-20TH1, 230 В, 20 А, категория C2
X.40.60.14 | 43894.8 | 0 | Каркас шкафа; ШхГхВ: 400x600х1400мм
X.120.100.14 | 46584 | 0 | Каркас шкафа; ШхГхВ: 1200x1000х1400мм
X.100.50.18 | 45432 | 0 | Каркас шкафа; ШхГхВ: 1000x500х1800мм
1LE93031DA433JB4 | 210333.6 | 0 | Асинхронный двигатель PROMPOWER 1LE9, номинальная мощность 18.5 кВт, номинальная частота вращения двигателя 3000 об/мин, габарит 160L, комби IM B35, номинальное напряжение 380/660 В, датчик PTC
1LE90032AB433AB4 | 337378.8 | 0 | Асинхронный двигатель PROMPOWER 1LE9, номинальная мощность 30 кВт, номинальная частота вращения двигателя 1500 об/мин, габарит 200L, лапы IM В3, номинальное напряжение 380/660 В, датчик PTC
PPCABTS8050516.11170120 | 98157.6 | 0 | Шкаф электротехнический PPCABTS8050516.11170120. Корпус напольный серии PPCAB, ШхГхВ: 500х500х1600, сборка 1117-0120 в составе: Каркас шкафа ШхГхВ: 500х500х1600мм (рым-болты 4шт; монтаж. перемычки внутренний монтаж, по глубине 2шт); Сплошная дверь (с комфортной ручкой), угол открывания 180⁰; МП 3мм; Панель задняя сплошная; Потолочная панель; Панель основания в сборе с модульными полами
H03-3BC | 2270.4 | 0 | H03 Отверстия для слива конденсата. Применима лишь для моторов с вертикальным монтажным исполнением. Для монтажных исполнений IM B5 и IM B14 при выборе данной опции необходимо убедиться, что клеммная коробка находится сверху. Для других монтажных исполнений обратитесь к поставщику.
PO.60.60.UKP | 4698 | 0 | Модульные полы с комплектом уголков для крепления; ШхГ: 600х600мм
PPV.120.80 | 11816.4 | 0 | Потолочная панель вентилируемая; ШхГ: 1200х800мм
X.120.120.16 | 47484 | 0 | Каркас шкафа; ШхГхВ: 1200х1200х1600мм
PD310A740K | 2137479.6 | 0 | Преобразователь частоты PROMPOWER PD310-A740K, номинальная мощность 400/450 кВт, напряжение питания 690 В, 3 фазы, номинальный ток 430/466 А, степень защиты IP20, встроенный ЭМС фильтр, встроенная панель управления, встроенный протокол Modbus RTU (RS485), 5 дискретных входов, 1 дискретный выход, 2 аналоговых входа (0-10 В, 0/4-20 мА), 1 аналоговый выход (0-10 В, 0/4-20 мА), 1 релейный выход, дискретные входы NPN/PNP, встроенный дроссель звена постоянного тока | Для высокоточных применений с возможностью подключения датчиков обратной связи
SHNK.50 | 1554 | 0 | Шина для разгрузки от натяжения кабеля; Ш: 500мм
PG2R1SDC12 | 573.6 | 170 | Электромеханическое реле PG2R1-S DC12, однополюсное, номинальный ток 12А, управление 12VDC | Реле общего назначения
PDBR132K6R40 | 305833.2 | 0 | Тормозной резистор PROMPOWER PDBR-132K-6R-40, мощность 132 кВт, 6 Ом, ПВ 40% (120 с), IP 54, способ подключения: клеммная колодка, корпус из оцинкованной стали, габарит Д120 (Ширина 420 мм; Высота 550 мм; Длина 975 мм) масса 100 кг.
P2S050445B | 56719.2 | 0 | Устройство плавного пуска PROMPOWER P2S-050-4-45-B, номинальное напряжение 400 B, мощность 45 кВт, номинальный ток 85 А, напряжение управления 24 В DC, встроенный байпасный контактор, степень защиты IP21
PPV.100.60 | 10303.2 | 0 | Потолочная панель вентилируемая; ШхГ: 1000х600мм
PDSIN8465 | 47912.4 | 0 | PD-SIN-8,4-6,5, синус-фильтр, номинальное напряжение 400В, индуктивность 8,4 мГн, номинальный ток 6,5А, емкость 1,5 мкФ, частота сети 50 Гц, частота ШИМ 3…8 кГц, степень защиты IP00, кабельная линия до 400 м | Синус-фильтры
X.100.120.14 | 46766.4 | 0 | Каркас шкафа; ШхГхВ: 1000х1200х1400мм
PDBR200K4R100 | 1967362.8 | 0 | Тормозной резистор PROMPOWER PDBR-200K-4R-100, мощность 200 кВт, 4 Ом, ПВ 100% (120 с), IP 54, способ подключения: клеммная колодка, корпус из оцинкованной стали, габарит Д360 (Ширина 700 мм; Высота 850 мм; Длина 975 мм) масса 400 кг.
X.50.120.12 | 45468 | 0 | Каркас шкафа; ШхГхВ: 500х1200х1200мм
1LE90033BC333FA4 | 2669132.4 | 0 | Асинхронный двигатель PROMPOWER 1LE9, номинальная мощность 185 кВт, номинальная частота вращения двигателя 1000 об/мин, габарит 355M, фланец IM B5, номинальное напряжение 380/660 В
PO.80.100.PVK | 12157.2 | 0 | Панель основания с панелью для кабельных вводов; ШхГ: 800х1000мм
PD310A4110B | 66921.6 | 52 | Преобразователь частоты PROMPOWER PD310-A4110B, номинальная мощность 11/15 кВт, напряжение питания 380 В, 3 фазы, номинальный ток 25/32 А, степень защиты IP20, встроенный ЭМС фильтр, встроенный тормозной модуль (прерыватель), встроенная панель управления, встроенный протокол Modbus RTU (RS485), 5 дискретных входов, 1 дискретный выход, 2 аналоговых входа (0-10 В, 0/4-20 мА), 1 аналоговый выход (0-10 В, 0/4-20 мА), 1 релейный выход, дискретные входы NPN/PNP | Для высокоточных применений с возможностью подключения датчиков обратной связи
NMIPX.120.60.10 | 27852 | 0 | Надстроечный модуль напольного шкафа серии IPX, ШхГхВ: 1200х600х100 мм
PBNM.80.20 | 6536.4 | 0 | Панель боковая надстроечного модуля, В: 200 мм, для Г:800 мм, компл. 2 шт.
PPCABTS8100516.21170120 | 125445.6 | 0 | Шкаф электротехнический PPCABTS8100516.21170120. Корпус напольный серии PPCAB, ШхГхВ: 1000х500х1600, сборка 2117-0120 в составе: Каркас шкафа ШхГхВ: 1000х500х1600мм (рым-болты 4шт; монтаж. перемычки внутренний монтаж, по глубине 2шт); Двухстворчатая дверь (с комфортной ручкой), угол открывания 180⁰; МП 3мм; Панель задняя сплошная; Потолочная панель; Панель основания в сборе с модульными полами
X.120.100.18 | 47244 | 0 | Каркас шкафа; ШхГхВ: 1200x1000х1800мм
PD150A4075B | 22002 | 61 | Преобразователь частоты PROMPOWER PD150-A4075B, номинальная мощность 7,5/11 кВт, напряжение питания 380 B, 3ф, номинальный ток 17/25 А, степень защиты IP20, встроенный ЭМС фильтр, встроенный тормозной модуль (прерыватель), встроенная панель управления, встроенный протокол Modbus RTU (RS485), 4 дискретных входа, 1 дискретный выход, 1 аналоговый вход (0-10 В, 0/4-20 мА), 1 аналоговый выход (0-10 В, 0/4-20 мА), 1 релейный выход, дискретные входы NPN/PNP | Для общепромышленного применения
X.100.80.20 | 46616.4 | 0 | Каркас шкафа; ШхГхВ: 1000x800х2000мм
X.100.60.14 | 45056.4 | 0 | Каркас шкафа; ШхГхВ: 1000x600х1400мм
1LE90033BC633JB4 | 3197965.2 | 0 | Асинхронный двигатель PROMPOWER 1LE9, номинальная мощность 250 кВт, номинальная частота вращения двигателя 1000 об/мин, габарит 355L, комби IM B35, номинальное напряжение 380/660 В, датчик PTC
1LE1002-1CA03-4AA4-Z | 86606.78 | 0 | Электродвигатель асинхронный общепромышленный 5.5кВт, 3000об/мин, 132S, лапы (B3), 400/690В | Асинхронные общепромышленные электродвигатели
H03-2DC | 2270.4 | 0 | H03 Отверстия для слива конденсата. Применима лишь для моторов с вертикальным монтажным исполнением. Для монтажных исполнений IM B5 и IM B14 при выборе данной опции необходимо убедиться, что клеммная коробка находится сверху. Для других монтажных исполнений обратитесь к поставщику.
KMP.50.40 | 3032.4 | 0 | Комплект модульных полов; ШхГ: 500х400мм
PD110A4150 | 22752 | 8 | Преобразователь частоты PROMPOWER PD110-A4150, номинальная мощность 15/18 кВт, напряжение питания 380 В, 3 фазы, номинальный ток 32/38 А, степень защиты IP20, встроенный ЭМС фильтр, встроенный тормозной модуль (прерыватель), встроенная панель управления, встроенный протокол Modbus RTU (RS485), 7 дискретных входов (из них 2 импульсных, один из них высокоскоростной, с возможностью подключения термистора), 2 аналоговых входа (0-10 В (оба), 0/4-20 мА (один)), 1 аналоговый выход (0-10В), 2 дискретных выхода, 2 выходных реле, дискретные входы NPN/PNP | Для общепромышленного применения
PDSIN698 | 63720 | 0 | PD-SIN-6,9-8, синус-фильтр, номинальное напряжение 500В, индуктивность 6,9 мГн, номинальный ток 8А, емкость 5 мкФ, частота сети 50 Гц, частота ШИМ 3…8 кГц, степень защиты IP00, кабельная линия до 2000 м | Синус-фильтры
PIPCSM9I58400 | 154813.2 | 0 | Промышленный компьютер PIPC-SM9-I58400
PDSIN1145 | 47841.6 | 0 | PD-SIN-11-4,5, синус-фильтр, номинальное напряжение 400В, индуктивность 11 мГн, номинальный ток 4,5А, емкость 1,5 мкФ, частота сети 50 Гц, частота ШИМ 3…8 кГц, степень защиты IP00, кабельная линия до 400 м | Синус-фильтры
X.40.80.20 | 45454.8 | 0 | Каркас шкафа; ШхГхВ: 400x800х2000мм
X.100.50.12 | 44442 | 0 | Каркас шкафа; ШхГхВ: 1000x500х1200мм
1LE90033BD233FA4 | 2596856.4 | 0 | Асинхронный двигатель PROMPOWER 1LE9, номинальная мощность 132 кВт, номинальная частота вращения двигателя 750 об/мин, габарит 355M, фланец IM B5, номинальное напряжение 380/660 В
RPD19.80.20 | 12871.2 | 0 | Доборный элемент для поворотной рамы сбоку при Ш:800, для В:2000 мм
PD150A4007B | 9646.8 | 21 | Преобразователь частоты PROMPOWER PD150-A4007B, номинальная мощность 0,75/1,5 кВт, напряжение питания 380 B, 3ф, номинальный ток 3/4 А, степень защиты IP20, встроенный ЭМС фильтр, встроенный тормозной модуль (прерыватель), встроенная панель управления, встроенный протокол Modbus RTU (RS485), 4 дискретных входа, 1 дискретный выход, 1 аналоговый вход (0-10 В, 0/4-20 мА), 1 аналоговый выход (0-10 В, 0/4-20 мА), 1 релейный выход, дискретные входы NPN/PNP | Для общепромышленного применения
PDBR132K6R10T2 | 89625.6 | 2 | Тормозной резистор PROMPOWER PDBR-132K-6R-10-T2, мощность 132 кВт, 6 Ом, ПВ 10% (120 с), IP 54, способ подключения: клеммная колодка, корпус из оцинкованной стали, габарит Д28 (Ширина 240 мм; Высота 195 мм; Длина 835 мм) масса 20 кг. Датчик температуры PTC
PMP2030T4E | 26398.8 | 31 | Контроллер PROMPOWER PMP20-30T4-E. 16 входов (NPN)/14 выходов (NPN). Питание 220 В перем. тока. Среда разработки PROMPOWER PLC Studio. Встроенный порт Ethernet | ПЛК
PID15R | 68892 | 0 | Промышленный сенсорный монитор PROMPOWER 15 дюймов PID-15R
X.40.80.18 | 45124.8 | 0 | Каркас шкафа; ШхГхВ: 400x800х1800мм
PPCABTS8060820.11170120 | 108656.4 | 0 | Шкаф электротехнический PPCABTS8060820.11170120. Корпус напольный серии PPCAB, ШхГхВ: 600х800х2000, сборка 1117-0120 в составе: Каркас шкафа ШхГхВ: 600х800х2000мм (рым-болты 4шт; монтаж. перемычки внутренний монтаж, по глубине 2шт); Сплошная дверь (с комфортной ручкой), угол открывания 180⁰; МП 3мм; Панель задняя сплошная; Потолочная панель; Панель основания в сборе с модульными полами
NDR24024 | 5079.6 | 996 | Импульсный источник питания PROMPOWER NDR-240-24 в металлическом корпусе, напряжение на выходе 24 В постоянного тока, номинальный ток 10 А, номинальная мощность 240 Вт. Входное напряжение 85-264 В переменного тока (120-370 В постоянного тока) | Блоки питания NDR в металлическом корпусе
PDSIN1148 | 152004 | 0 | PD-SIN-1,1-48, синус-фильтр, номинальное напряжение 500В, индуктивность 1,1 мГн, номинальный ток 48А, емкость 18 мкФ, частота сети 50 Гц, частота ШИМ 3…8 кГц, степень защиты IP00, кабельная линия до 2000 м | Синус-фильтры
ECF-01.40.10 | 8407.2 | 0 | Цоколь вентилируемый, высота 100 (углы+передние панели, ввод через угол), для Ш:400 мм, 2шт
X.100.40.14 | 44486.4 | 0 | Каркас шкафа; ШхГхВ: 1000x400х1400мм
SKU.50 | 1317.6 | 0 | Кабельная шина, угловой профиль; Ш: 500мм
PID238C | 97532.4 | 0 | Промышленный сенсорный монитор PROMPOWER 23.8 дюймов PID-238C
1LE90033BD633JA4 | 3192997.2 | 0 | Асинхронный двигатель PROMPOWER 1LE9, номинальная мощность 200 кВт, номинальная частота вращения двигателя 750 об/мин, габарит 355L, комби IM B35, номинальное напряжение 380/660 В
PDBR7K580R2 | 6589.2 | 0 | Тормозной резистор PROMPOWER PDBR-7K5-80R-2, мощность 7,5 кВт, 80 Ом, ПВ 2% (120 с), IP 54, способ подключения: клеммная колодка, корпус из оцинкованной стали, габарит М1 (Ширина 70 мм; Высота 45 мм; Длина 460 мм), масса 2 кг.
ESM263D253 | 1929.6 | 165 | Автоматический выключатель ESM2-63/D25/3 (6kA), 25A, характеристика D, количество полюсов: 3P
D03-2CC | 46804.8 | 0 | D03 Температурный диапазон окружающей среды -40ºC ~ +40ºC.
1LE90032DD033JB4 | 700461.6 | 0 | Асинхронный двигатель PROMPOWER 1LE9, номинальная мощность 37 кВт, номинальная частота вращения двигателя 750 об/мин, габарит 280S, комби IM B35, номинальное напряжение 380/660 В, датчик PTC
PMP3060PA32E | 80163.6 | 1 | Контроллер PROMPOWER PMP30-60PA32-E. Среда разработки Codesys. 36 входов(PNP)/24 выходов(NPN). Питание 220 В перем.тока. Встроенныe порты Ethernet/EtherCAT. Управление по шине EtherCAT до 32 устройств | ПЛК
1LE90033AA533FA4 | 1676602.8 | 0 | Асинхронный двигатель PROMPOWER 1LE9, номинальная мощность 160 кВт, номинальная частота вращения двигателя 3000 об/мин, габарит 315L, фланец IM B5, номинальное напряжение 380/660 В
X17-1DB | 5337.6 | 0 | X17 Второй стандартный конец вала. H00 и F70 не могут быть применены с этой опцией. Второй стандартный конец вала с неприводной стороны (NDE) показан на чертежах.
PO.50.120.VK1 | 11845.2 | 0 | Панель основания с 1 щеточным вводом; ШхГ: 500х1200мм
PBU.60.12 | 19768.8 | 0 | Комплект боковых стенок, утопленные, 2шт; ГхВ: 600х1200мм
MPO.100.50 | 0 | 0 | Модуль панели основания глубина 50, Ш:1000
X.100.50.22 | 46092 | 0 | Каркас шкафа; ШхГхВ: 1000x500х2200мм
X.50.120.14 | 45798 | 0 | Каркас шкафа; ШхГхВ: 500х1200х1400мм
SKU.40 | 1270.8 | 0 | Кабельная шина, угловой профиль; Ш: 400мм
1LE93031DD333FB4 | 179503.2 | 0 | Асинхронный двигатель PROMPOWER 1LE9, номинальная мощность 5.5 кВт, номинальная частота вращения двигателя 750 об/мин, габарит 160M, фланец IM B5, номинальное напряжение 380/660 В, датчик PTC
PID15C | 64248 | 0 | Промышленный сенсорный монитор PROMPOWER 15 дюймов PID-15C
KSS.120.40.18 | 32882.4 | 0 | Комплект сейсмостойкости для корпуса; ШхГхВ: 1200х400х1800мм
P80-2DA | 39.6 | 0 | P80 Круглый фланец. Для типоразмеров FS180, 200, 225 и 280 опция недоступна, так как у данных моторов фланец уже круглый.
KT.265.20 | 7179.6 | 0 | Кабельная трасса 265х2000мм
X.100.50.14 | 44772 | 0 | Каркас шкафа; ШхГхВ: 1000x500х1400мм
X.100.120.22 | 48086.4 | 0 | Каркас шкафа; ШхГхВ: 1000х1200х2200мм
X.50.120.22 | 47118 | 0 | Каркас шкафа; ШхГхВ: 500х1200х2200мм
1LE90033AA233AA4 | 1584919.2 | 0 | Асинхронный двигатель PROMPOWER 1LE9, номинальная мощность 132 кВт, номинальная частота вращения двигателя 3000 об/мин, габарит 315M, лапы IM В3, номинальное напряжение 380/660 В
Q04-1DC | 8404.8 | 0 | Q04 Антиконденсационный обогрев 220 В переменного напряжения. Когда выбраны эти опции, клеммные коробки будут выполнены из чугуна.
Q72-2DC | 17544 | 0 | Q72 Установка двух датчиков РТ100 для мониторинга температуры подшипников.
PICI51235US101C | 228349.2 | 0 | Промышленный панельный компьютер (нерж.) PROMPOWER PIC-I51235U-S-101-C
PMP2060T6E | 37892.4 | 47 | Контроллер PROMPOWER PMP20-60T6-E. 36 входов (NPN)/24 выходов (NPN). Питание 220 В перем. тока. Среда разработки PROMPOWER PLC Studio. Встроенный порт Ethernet | ПЛК
PID121C | 69666 | 0 | Промышленный сенсорный монитор PROMPOWER 12.1 дюймов PID-121C
PIPCMM9I512400 | 243056.4 | 0 | Промышленный компьютер PIPC-MM9-I512400
PIPCMM10I712700 | 295693.2 | 0 | Промышленный компьютер PIPC-MM10-I712700
PDBR30K18R25T2 | 55596 | 0 | Тормозной резистор PROMPOWER PDBR-30K-18R-25-T2, мощность 30 кВт, 18 Ом, ПВ 25% (120 с), IP 54, способ подключения: клеммная колодка, корпус из оцинкованной стали, габарит М12 (Ширина 200 мм; Высота 125 мм; Длина 460 мм) масса 14 кг. Датчик температуры PTC
PPCABTS8100614.21170120 | 123135.6 | 0 | Шкаф электротехнический PPCABTS8100614.21170120. Корпус напольный серии PPCAB, ШхГхВ: 1000х600х1400, сборка 2117-0120 в составе: Каркас шкафа ШхГхВ: 1000х600х1400мм (рым-болты 4шт; монтаж. перемычки внутренний монтаж, по глубине 2шт); Двухстворчатая дверь (с комфортной ручкой), угол открывания 180⁰; МП 3мм; Панель задняя сплошная; Потолочная панель; Панель основания в сборе с модульными полами
X.100.120.16 | 47096.4 | 0 | Каркас шкафа; ШхГхВ: 1000х1200х1600мм
PDBR160K4R10 | 108748.8 | 0 | Тормозной резистор PROMPOWER PDBR-160K-4R-10, мощность 160 кВт, 4 Ом, ПВ 10% (120 с), IP 54, способ подключения: клеммная колодка, корпус из оцинкованной стали, габарит Д50 (Ширина 240 мм; Высота 350 мм; Длина 835 мм) масса 30 кг.
1LE90033AA233AB4 | 1589887.2 | 0 | Асинхронный двигатель PROMPOWER 1LE9, номинальная мощность 132 кВт, номинальная частота вращения двигателя 3000 об/мин, габарит 315M, лапы IM В3, номинальное напряжение 380/660 В, датчик PTC
H00-1A | 735.6 | 0 | H00 Мотор с защитной грибовидной крышкой. Не может быть использована совместно с опцией X17.
PD210A4150B | 70088.4 | 16 | Преобразователь частоты PROMPOWER PD210-A4150B, номинальная мощность 15/18,5 кВт, напряжение питания 380 В, 3 фазы, номинальный ток 32/37 А, степень защиты IP20, встроенный ЭМС фильтр, встроенный тормозной модуль (прерыватель), встроенная панель управления, встроенный протокол Modbus RTU (RS485), 4 дискретных входа, 1 дискретный выход, 1 аналоговый вход (0-10 В, 0/4-20 мА), 1 аналоговый выход (0-10 В, 0/4-20 мА), 2 релейных выхода, дискретные входы NPN/PNP | Для общепромышленного применения
PMP2060RE | 33289.2 | 165 | Контроллер PROMPOWER PMP20-60R-E. 36 входов (NPN)/24 выходов (реле). Питание 220 В перем. тока. Среда разработки PROMPOWER PLC Studio. Встроенный порт Ethernet | ПЛК
PDBR7K580R100 | 47532 | 0 | Тормозной резистор PROMPOWER PDBR-7K5-80R-100, мощность 7,5 кВт, 80 Ом, ПВ 100% (120 с), IP 54, способ подключения: клеммная колодка, корпус из оцинкованной стали, габарит М12 (Ширина 200 мм; Высота 125 мм; Длина 460 мм) масса 14 кг.
KT.265.20-22 | 6960 | 0 | Кабельная трасса 265х2000-2200мм
P80-2DB | 39.6 | 0 | P80 Круглый фланец. Для типоразмеров FS180, 200, 225 и 280 опция недоступна, так как у данных моторов фланец уже круглый.
SKU.100 | 1698 | 0 | Кабельная шина, угловой профиль; Ш: 1000мм
X.100.50.16 | 45102 | 0 | Каркас шкафа; ШхГхВ: 1000x500х1600мм
X.100.60.22 | 46376.4 | 0 | Каркас шкафа; ШхГхВ: 1000x600х2200мм
Q72-2DA | 17544 | 0 | Q72 Установка двух датчиков РТ100 для мониторинга температуры подшипников.
CSS.80.80 | 15223.2 | 0 | Цоколь сейсмостойкий, комплект передние + боковые панели; ШхГхВ: 800х800х100мм
KSS.120.40.14 | 32140.8 | 0 | Комплект сейсмостойкости для корпуса; ШхГхВ: 1200х400х1400мм
X.100.60.18 | 45716.4 | 0 | Каркас шкафа; ШхГхВ: 1000x600х1800мм
PID101R | 59990.4 | 0 | Промышленный сенсорный монитор PROMPOWER 10.1 дюймов PID-101R
X.100.100.22 | 47516.4 | 0 | Каркас шкафа; ШхГхВ: 1000x1000х2200мм
PIPC4UUAQ670I712700K | 235316.4 | 0 | Компьютер в стойку PROMPOWER PIPC-4U-UA-Q670-I712700K
KSS.100.120.20 | 38023.2 | 0 | Комплект сейсмостойкости для корпуса; ШхГхВ: 1000х1200х2000мм
P80-3AC | 39.6 | 0 | P80 Круглый фланец. Для типоразмеров FS180, 200, 225 и 280 опция недоступна, так как у данных моторов фланец уже круглый.
Q72-3AA | 17544 | 0 | Q72 Установка двух датчиков РТ100 для мониторинга температуры подшипников.
D03-3BA | 168387.6 | 0 | D03 Температурный диапазон окружающей среды -40ºC ~ +40ºC.
H00-2CB | 3680.4 | 0 | H00 Мотор с защитной грибовидной крышкой. Не может быть использована совместно с опцией X17.
KSS.120.100.12 | 35680.8 | 0 | Комплект сейсмостойкости для корпуса; ШхГхВ: 1200х1000х1200мм
PDBR132K6R100T2 | 1285056 | 0 | Тормозной резистор PROMPOWER PDBR-132K-6R-100-T2, мощность 132 кВт, 6 Ом, ПВ 100% (120 с), IP 54, способ подключения: клеммная колодка, корпус из оцинкованной стали, габарит Д240 (Ширина 420 мм; Высота 1000 мм; Длина 975 мм) масса 220 кг. Датчик температуры PTC
PPCABTS8050614.11170120 | 97154.4 | 0 | Шкаф электротехнический PPCABTS8050614.11170120. Корпус напольный серии PPCAB, ШхГхВ: 500х600х1400, сборка 1117-0120 в составе: Каркас шкафа ШхГхВ: 500х600х1400мм (рым-болты 4шт; монтаж. перемычки внутренний монтаж, по глубине 2шт); Сплошная дверь (с комфортной ручкой), угол открывания 180⁰; МП 3мм; Панель задняя сплошная; Потолочная панель; Панель основания в сборе с модульными полами
PMP3060A32E | 80163.6 | 68 | Контроллер PROMPOWER PMP30-60A32-E. Среда разработки Codesys. 36 входов(NPN)/24 выходов(NPN). Питание 220 В перем. тока. Встроенныe порты Ethernet/EtherCAT. Управление по шине EtherCAT до 32 устройств | ПЛК
PSC.60 | 685.2 | 0 | Шина профильная С-образная 30/15; Ш/Г: 600мм
SHNK.120 | 2310 | 0 | Шина для разгрузки от натяжения кабеля; Ш: 1200мм
KSS.100.80.16 | 34674 | 0 | Комплект сейсмостойкости для корпуса; ШхГхВ: 1000х800х1600мм
X.100.120.20 | 47756.4 | 0 | Каркас шкафа; ШхГхВ: 1000х1200х2000мм
D03-3AC | 108210 | 0 | D03 Температурный диапазон окружающей среды -40ºC ~ +40ºC.
PD310AB037B | 42855.6 | 21 | Преобразователь частоты PROMPOWER PD310-AB037B, номинальная мощность 3,7 кВт, напряжение питания 220 В, 1 фаза, номинальный ток 16 А, степень защиты IP20, встроенный ЭМС фильтр, встроенный тормозной модуль (прерыватель), встроенная панель управления, встроенный протокол Modbus RTU (RS485), 5 дискретных входов, 1 дискретный выход, 2 аналоговых входа (0-10 В, 0/4-20 мА), 1 аналоговый выход (0-10 В, 0/4-20 мА), 1 релейный выход, дискретные входы NPN/PNP | Для высокоточных применений с возможностью подключения датчиков обратной связи
PSC.50 | 615.6 | 0 | Шина профильная С-образная 30/15; Ш/Г: 500мм
KSS.120.120.14 | 37354.8 | 0 | Комплект сейсмостойкости для корпуса; ШхГхВ: 1200х1200х1400мм
PDBR90K8R25T2 | 130406.4 | 0 | Тормозной резистор PROMPOWER PDBR-90K-8R-25-T2, мощность 90 кВт, 8 Ом, ПВ 25% (120 с), IP 54, способ подключения: клеммная колодка, корпус из оцинкованной стали, габарит Д50 (Ширина 240 мм; Высота 350 мм; Длина 835 мм) масса 30 кг. Датчик температуры PTC
PIPCMM3I512700 | 244218 | 0 | Промышленный компьютер PIPC-MM3-I512700
PPCABTS8080418.11170120 | 108939.6 | 0 | Шкаф электротехнический PPCABTS8080418.11170120. Корпус напольный серии PPCAB, ШхГхВ: 800х400х1800, сборка 1117-0120 в составе: Каркас шкафа ШхГхВ: 800х400х1800мм (рым-болты 4шт; монтаж. перемычки внутренний монтаж, по глубине 2шт); Сплошная дверь (с комфортной ручкой), угол открывания 180⁰; МП 3мм; Панель задняя сплошная; Потолочная панель; Панель основания в сборе с модульными полами
PID215C | 83018.4 | 0 | Промышленный сенсорный монитор PROMPOWER 21.5 дюймов
PIPCI71165G7 | 157135.2 | 0 | Промышленный компьютер PIPC-I71165G7
PIPC4UUAQ670I712700 | 244218 | 0 | Компьютер в стойку PROMPOWER PIPC-4U-UA-Q670-I712700
KSS.80.50.20 | 32917.2 | 0 | Комплект сейсмостойкости для корпуса; ШхГхВ: 800х500х2000мм
KSS.100.100.14 | 35607.6 | 0 | Комплект сейсмостойкости для корпуса; ШхГхВ: 1000х1000х1400мм
KSS.100.60.12 | 32629.2 | 0 | Комплект сейсмостойкости для корпуса; ШхГхВ: 1000х600х1200мм
PIPCSM4I59400 | 135074.4 | 0 | Промышленный компьютер PIPC-SM4-I59400
PID121R | 74310 | 0 | Промышленный сенсорный монитор PROMPOWER 12.1 дюймов PID-121R
PID17C | 85921.2 | 0 | Промышленный сенсорный монитор PROMPOWER 17 дюймов PID-17C
PIPCMM4I312100 | 184227.6 | 0 | Промышленный компьютер PIPC-MM4-I312100
PDOTLdU0016456 | 86701.2 | 0 | PD-OTL-dU-0,016-456, дроссель 3-фазный моторный ограничивающий dU/dt, номинальное напряжение 400В, индуктивность 0,016 мГн, номинальный ток 456А, частота сети 50 Гц, частота ШИМ 3…16 кГц, степень зашиты IP00 | Дроссели dU/dt
CSS.80.60 | 14893.2 | 0 | Цоколь сейсмостойкий, комплект передние + боковые панели; ШхГхВ: 800х600х100мм
1LE90032BA233AB4 | 458404.8 | 0 | Асинхронный двигатель PROMPOWER 1LE9, номинальная мощность 45 кВт, номинальная частота вращения двигателя 3000 об/мин, габарит 225M, лапы IM В3, номинальное напряжение 380/660 В, датчик PTC
D03-0E | 5766 | 0 | D03 Температурный диапазон окружающей среды -40ºC ~ +40ºC.
PMP30124A8 | 41401.2 | 21 | Контроллер PROMPOWER PMP301-24A8. Среда разработки Codesys. Питание 24VDC. 12 входов (универсальные входы)/12 выходов(NPN). Встроенныe порты Ethernet/EtherCAT. Управление по шине EtherCAT до 8 устройств. Импульсное управление до 4 устройств.
PDBR90K8R5T2 | 42048 | 0 | Тормозной резистор PROMPOWER PDBR-90K-8R-5-T2, мощность 90 кВт, 8 Ом, ПВ 5% (120 с), IP 54, способ подключения: клеммная колодка, корпус из оцинкованной стали, габарит М8 (Ширина 140 мм; Высота 125 мм; Длина 460 мм) масса 11 кг. Датчик температуры PTC
PDBR7K580R25 | 15091.2 | 0 | Тормозной резистор PROMPOWER PDBR-7K5-80R-25, мощность 7,5 кВт, 80 Ом, ПВ 25% (120 с), IP 54, способ подключения: клеммная колодка, корпус из оцинкованной стали, габарит М4 (Ширина 140 мм; Высота 70 мм; Длина 460 мм) масса 7 кг.
1LE90221AA421FA4 | 57336 | 14 | 3 кВт, 3000 об/мин, 100L, фланец (B5), 220/380 В | Асинхронные общепромышленные электродвигатели
KSS.120.50.16 | 33163.2 | 0 | Комплект сейсмостойкости для корпуса; ШхГхВ: 1200х500х1600мм
KSS.50.120.16 | 36006 | 0 | Комплект сейсмостойкости для корпуса; ШхГхВ: 500х1200х1600мм
JLP1D3210BDDC24 | 1900.8 | 293 | Контактор переменного тока JLP1-D32-10-BD (DC24), номинальный ток 32A, 3 полюса, дополнительный контакт 1НО, напряжение катушки 24VDC | Контакторы
D03-1DB | 16930.8 | 0 | D03 Температурный диапазон окружающей среды -40ºC ~ +40ºC.
KSS.60.120.20 | 37035.6 | 0 | Комплект сейсмостойкости для корпуса; ШхГхВ: 600х1200х2000мм
PID156C | 62312.4 | 0 | Промышленный сенсорный монитор PROMPOWER 15.6 дюймов PID-156C
KSS.100.100.18 | 36349.2 | 0 | Комплект сейсмостойкости для корпуса; ШхГхВ: 1000х1000х1800мм
KT.145.20 | 5763.6 | 0 | Кабельная трасса 145х2000мм
PDINL0035530 | 113836.8 | 0 | PD-INL-0,035-530, дроссель 3-фазный сетевой, падение напряжения 2%, номинальное напряжение 400В, индуктивность 0,035 мГн, номинальный ток 530А, частота сети 50 Гц, степень защиты IP00 | Сетевые дроссели
PDBRK75170R2 | 6589.2 | 0 | Тормозной резистор PROMPOWER PDBR-K75-170R-2, мощность 0,75 кВт, 170 Ом, ПВ 2% (120 с), IP 54, способ подключения: клеммная колодка, корпус из оцинкованной стали, габарит М1 (Ширина 70 мм; Высота 45 мм; Длина 460 мм), масса 2 кг.
KSS.40.100.20 | 35222.4 | 0 | Комплект сейсмостойкости для корпуса; ШхГхВ: 400х1000х2000мм
KT130D25PBDS1253LY | 2816.4 | 89 | Индуктивный датчик KT130-D25PB-DS1253-LY, никелированная латунь, незаподлицо, диаметр М30, расстояние срабатывания 25 мм, PNP-НЗ, 3х проводное подключение, разъём М12
PIPC4UUAQ670I912900K | 281760 | 0 | Компьютер в стойку PROMPOWER PIPC-4U-UA-Q670-I912900K
D03-0D | 4416 | 0 | D03 Температурный диапазон окружающей среды -40ºC ~ +40ºC.
KSS.50.50.12 | 30703.2 | 0 | Комплект сейсмостойкости для корпуса; ШхГхВ: 500х500х1200мм
PID19C | 92888.4 | 0 | Промышленный сенсорный монитор PROMPOWER 19 дюймов PID-19C
KSS.60.100.18 | 35361.6 | 0 | Комплект сейсмостойкости для корпуса; ШхГхВ: 600х1000х1800мм
KSS.120.40.12 | 31770 | 0 | Комплект сейсмостойкости для корпуса; ШхГхВ: 1200х400х1200мм
KSS.40.80.20 | 33919.2 | 0 | Комплект сейсмостойкости для корпуса; ШхГхВ: 400х800х2000мм
KSS.50.80.12 | 32658 | 0 | Комплект сейсмостойкости для корпуса; ШхГхВ: 500х800х1200мм
PIPCSM2I58400 | 128108.4 | 0 | Промышленный компьютер PIPC-SM2-I58400
DL700EBK3 | 415621.2 | 0 | ЭМС-фильтр PROMPOWER DL-700EBK3, 400 B, 700 А, категория C2
KSS.120.120.12 | 36984 | 0 | Комплект сейсмостойкости для корпуса; ШхГхВ: 1200х1200х1200мм
PIPCminiN97Z | 78567.6 | 0 | Промышленный компьютер PIPC-mini-N97-Z
KJTJ12S410MTA | 2200.8 | 0 | KJT-J12S4-10M-TA - Кабель с разъёмом 10 метров. Разъём M12 прямой. 4-pin
PG2RVSR500AC230 | 1201.2 | 9532 | Ультратонкое реле PG2RV-SR500 AC230, пружинные клеммы, номинальный ток 6А, управление 220VAC | Тонкие реле
KSS.120.50.18 | 33534 | 0 | Комплект сейсмостойкости для корпуса; ШхГхВ: 1200х500х1800мм
KSS.40.120.12 | 35043.6 | 0 | Комплект сейсмостойкости для корпуса; ШхГхВ: 400х1200х1200мм
PVIT.120.22 | 15306 | 0 | Перегородка внутренняя телекоммуникационная, для ГхВ: 1200х2200мм
1LE90032CA233FB4 | 582838.8 | 0 | Асинхронный двигатель PROMPOWER 1LE9, номинальная мощность 55 кВт, номинальная частота вращения двигателя 3000 об/мин, габарит 250M, фланец IM B5, номинальное напряжение 380/660 В, датчик PTC
KSS.60.40.12 | 30339.6 | 0 | Комплект сейсмостойкости для корпуса; ШхГхВ: 600х400х1200мм
KSS.60.50.22 | 32844 | 0 | Комплект сейсмостойкости для корпуса; ШхГхВ: 600х500х2200мм
KSS.40.120.20 | 36525.6 | 0 | Комплект сейсмостойкости для корпуса; ШхГхВ: 400х1200х2000мм
KSS.40.50.16 | 31222.8 | 0 | Комплект сейсмостойкости для корпуса; ШхГхВ: 400х500х1600мм
SKU.60 | 1423.2 | 0 | Кабельная шина, угловой профиль; Ш: 600мм
PSC.40 | 573.6 | 0 | Шина профильная С-образная 30/15; Ш/Г: 400мм
CSS.60.80 | 14893.2 | 0 | Цоколь сейсмостойкий, комплект передние + боковые панели; ШхГхВ: 600х800х100мм
KSS.100.60.14 | 33000 | 0 | Комплект сейсмостойкости для корпуса; ШхГхВ: 1000х600х1400мм
KSS.40.80.14 | 32806.8 | 0 | Комплект сейсмостойкости для корпуса; ШхГхВ: 400х800х1400мм
KSS.50.50.18 | 31814.4 | 0 | Комплект сейсмостойкости для корпуса; ШхГхВ: 500х500х1800мм
1LE90032BD033JB4 | 425900.4 | 0 | Асинхронный двигатель PROMPOWER 1LE9, номинальная мощность 18.5 кВт, номинальная частота вращения двигателя 750 об/мин, габарит 225S, комби IM B35, номинальное напряжение 380/660 В, датчик PTC
D03-2CA | 46804.8 | 0 | D03 Температурный диапазон окружающей среды -40ºC ~ +40ºC.
PO.120.120.PVK | 18093.6 | 0 | Панель основания с панелью для кабельных вводов; ШхГ: 1200х1200мм
KSS.40.60.16 | 31874.4 | 0 | Комплект сейсмостойкости для корпуса; ШхГхВ: 400х600х1600мм
KSS.40.80.16 | 33177.6 | 0 | Комплект сейсмостойкости для корпуса; ШхГхВ: 400х800х1600мм
PITV19.40 | 7545.6 | 0 | Полка приборная выдвижная 19'' Г: 400 мм
KSS.60.40.16 | 31080 | 0 | Комплект сейсмостойкости для корпуса; ШхГхВ: 600х400х1600мм
PDBRK75170R25 | 6589.2 | 0 | Тормозной резистор PROMPOWER PDBR-K75-170R-25, мощность 0,75 кВт, 170 Ом, ПВ 25% (120 с), IP 54, способ подключения: клеммная колодка, корпус из оцинкованной стали, габарит М1 (Ширина 70 мм; Высота 45 мм; Длина 460 мм), масса 2 кг.
PDBR7K580R40T2 | 31910.4 | 0 | Тормозной резистор PROMPOWER PDBR-7K5-80R-40-T2, мощность 7,5 кВт, 80 Ом, ПВ 40% (120 с), IP 54, способ подключения: клеммная колодка, корпус из оцинкованной стали, габарит М6 (Ширина 200 мм; Высота 70 мм; Длина 460 мм) масса 9 кг. Датчик температуры PTC
KSS.100.80.20 | 35415.6 | 0 | Комплект сейсмостойкости для корпуса; ШхГхВ: 1000х800х2000мм
KSS.80.120.14 | 36367.2 | 0 | Комплект сейсмостойкости для корпуса; ШхГхВ: 800х1200х1400мм
PDBR55K12R100T2 | 533882.4 | 0 | Тормозной резистор PROMPOWER PDBR-55K-12R-100-T2, мощность 55 кВт, 12 Ом, ПВ 100% (120 с), IP 54, способ подключения: клеммная колодка, корпус из оцинкованной стали, габарит Д120 (Ширина 420 мм; Высота 550 мм; Длина 975 мм) масса 100 кг. Датчик температуры PTC
F01-1DA | 149984.4 | 0 | F01 Установка электромагнитного тормоза.
PMP6EC | 25015.2 | 16 | Коммутатор EtherCAT, 1 канал ввода и 5 каналов вывода, EtherCAT Slave, 24VDC
KSS.100.50.18 | 33090 | 0 | Комплект сейсмостойкости для корпуса; ШхГхВ: 1000х500х1800мм
PID101C | 55345.2 | 0 | Промышленный сенсорный монитор PROMPOWER 10.1 дюймов PID-101C
KSS.60.100.14 | 34620 | 0 | Комплект сейсмостойкости для корпуса; ШхГхВ: 600х1000х1400мм
KSS.40.40.18 | 30940.8 | 0 | Комплект сейсмостойкости для корпуса; ШхГхВ: 400х400х1800мм
KSS.50.100.12 | 33961.2 | 0 | Комплект сейсмостойкости для корпуса; ШхГхВ: 500х1000х1200мм
PDOTL0022720 | 274912.8 | 0 | PD-OTL-0,022-720, дроссель 3-фазный моторный, номинальное напряжение 400В, индуктивность 0,022 мГн, номинальный ток 720А, частота сети 50 Гц, частота ШИМ 3…16 кГц, степень защиты IP00 | Выходные дроссели
KSS.80.100.22 | 36547.2 | 0 | Комплект сейсмостойкости для корпуса; ШхГхВ: 800х1000х2200мм
PO.40.50.UKP | 3742.8 | 0 | Модульные полы с комплектом уголков для крепления; ШхГ: 400х500мм
KSS.60.50.20 | 32473.2 | 0 | Комплект сейсмостойкости для корпуса; ШхГхВ: 600х500х2000мм
KSS.120.100.16 | 36422.4 | 0 | Комплект сейсмостойкости для корпуса; ШхГхВ: 1200х1000х1600мм
KSS.120.40.22 | 33624 | 0 | Комплект сейсмостойкости для корпуса; ШхГхВ: 1200х400х2200мм
PPS1G18230 | 24804 | 42 | Промышленный коммутатор PROMPOWER PPS-1G18230, 18 портов, 16*10/100/1000M RJ45 портов с поддержкой POE (30 Вт на порт) + 2*10/100/1000M uplink, напряжение питания: AC100-240V
KSS.120.60.18 | 34185.6 | 0 | Комплект сейсмостойкости для корпуса; ШхГхВ: 1200х600х1800мм
KSS.50.100.22 | 35815.2 | 0 | Комплект сейсмостойкости для корпуса; ШхГхВ: 500х1000х2200мм
KSS.80.60.12 | 32086.8 | 0 | Комплект сейсмостойкости для корпуса; ШхГхВ: 800х600х1200мм
KSS.40.50.22 | 32334 | 0 | Комплект сейсмостойкости для корпуса; ШхГхВ: 400х500х2200мм
KSS.50.80.18 | 33770.4 | 0 | Комплект сейсмостойкости для корпуса; ШхГхВ: 500х800х1800мм
KSS.60.120.22 | 37406.4 | 0 | Комплект сейсмостойкости для корпуса; ШхГхВ: 600х1200х2200мм
PDDC01700 | 213284.4 | 0 | PD-DC-0,1-700, сглаживающий дроссель для звена постоянного тока, номинальное напряжение до 750В (стандартно 230 В), индуктивность 0,1 мГн, номинальный ток 700А, частота пульсаций 300 Гц, степень защиты IP00 | Дроссели для цепей постоянного тока
1LE90033BB633JB4 | 3197965.2 | 0 | Асинхронный двигатель PROMPOWER 1LE9, номинальная мощность 315 кВт, номинальная частота вращения двигателя 1500 об/мин, габарит 355L, комби IM B35, номинальное напряжение 380/660 В, датчик PTC
KSS.60.80.18 | 34058.4 | 0 | Комплект сейсмостойкости для корпуса; ШхГхВ: 600х800х1800мм
KSS.100.50.22 | 33831.6 | 0 | Комплект сейсмостойкости для корпуса; ШхГхВ: 1000х500х2200мм
KSS.120.120.18 | 38096.4 | 0 | Комплект сейсмостойкости для корпуса; ШхГхВ: 1200х1200х1800мм
KSS.40.40.20 | 31311.6 | 0 | Комплект сейсмостойкости для корпуса; ШхГхВ: 400х400х2000мм
1LE1502-1EA23-4AA4-Z | 291289.23 | 0 | Электродвигатель асинхронный общепромышленный 22кВт, 3000об/мин, 180M, лапы (B3), 400/690В | Асинхронные общепромышленные электродвигатели
PID215R | 87663.6 | 0 | Промышленный сенсорный монитор PROMPOWER 21.5 дюймов PID-215R
PG2R2SDC24 | 573.6 | 454 | Электромеханическое реле PG2R2-S DC24, двухполюсное, номинальный ток 7А, управление 24VDC | Реле общего назначения
KSS.60.100.20 | 35732.4 | 0 | Комплект сейсмостойкости для корпуса; ШхГхВ: 600х1000х2000мм
KSS.80.40.14 | 31153.2 | 0 | Комплект сейсмостойкости для корпуса; ШхГхВ: 800х400х1400мм
KSS.120.50.14 | 32792.4 | 0 | Комплект сейсмостойкости для корпуса; ШхГхВ: 1200х500х1400мм
KSS.120.120.22 | 38838 | 0 | Комплект сейсмостойкости для корпуса; ШхГхВ: 1200х1200х2200мм
KSS.120.60.20 | 34556.4 | 0 | Комплект сейсмостойкости для корпуса; ШхГхВ: 1200х600х2000мм
KSS.40.100.18 | 34851.6 | 0 | Комплект сейсмостойкости для корпуса; ШхГхВ: 400х1000х1800мм
KSS.50.120.18 | 36376.8 | 0 | Комплект сейсмостойкости для корпуса; ШхГхВ: 500х1200х1800мм
L22-2CA | 17544 | 0 | L22 Подшипник для повышенных консольных усилий (DE). За исключением типоразмера FS160. Для типоразмеров FS180~355 опции L20+L22 не могут быть совмещены.
L22-2B | 13740 | 0 | L22 Подшипник для повышенных консольных усилий (DE). За исключением типоразмера FS160. Для типоразмеров FS180~355 опции L20+L22 не могут быть совмещены.
PO.40.60.UKP | 4281.6 | 0 | Модульные полы с комплектом уголков для крепления; ШхГ: 400х600мм
PIPCSM3I58400 | 122302.8 | 0 | Промышленный компьютер PIPC-SM3-I58400
KSS.60.120.18 | 36664.8 | 0 | Комплект сейсмостойкости для корпуса; ШхГхВ: 600х1200х1800мм
KSS.80.80.22 | 35244 | 0 | Комплект сейсмостойкости для корпуса; ШхГхВ: 800х800х2200мм
KSS.80.100.14 | 35064 | 0 | Комплект сейсмостойкости для корпуса; ШхГхВ: 800х1000х1400мм
1LE1002-1DA33-4AA4-Z | 197852.48 | 0 | Электродвигатель асинхронный общепромышленный 15кВт, 3000об/мин, 160M, лапы (B3), 400/690В | Асинхронные общепромышленные электродвигатели
KSS.40.80.22 | 34290 | 0 | Комплект сейсмостойкости для корпуса; ШхГхВ: 400х800х2200мм
Q04-2DD | 8772 | 0 | Q04 Антиконденсационный обогрев 220 В переменного напряжения. Когда выбраны эти опции, клеммные коробки будут выполнены из чугуна.
PPP.40.40 | 5642.4 | 0 | Потолочная панель перфорированная; ШхГ: 400х400мм
PPP.120.120 | 10527.6 | 0 | Потолочная панель перфорированная; ШхГ: 1200х1200мм
CSS.100.50 | 15030 | 0 | Цоколь сейсмостойкий, комплект передние + боковые панели; ШхГхВ: 1000х500х100мм
KSS.60.40.18 | 31450.8 | 0 | Комплект сейсмостойкости для корпуса; ШхГхВ: 600х400х1800мм
PIPCSM7I58400 | 142428 | 0 | Промышленный компьютер PIPC-SM7-I58400
KSS.50.50.22 | 32556 | 0 | Комплект сейсмостойкости для корпуса; ШхГхВ: 500х500х2200мм
CMPC.40.80 | 4789.2 | 0 | МП для секционирования; для ШхВ: 400х800мм
KSS.60.60.14 | 32013.6 | 0 | Комплект сейсмостойкости для корпуса; ШхГхВ: 600х600х1400мм
PPD.60.80 | 7804.8 | 0 | Панель потолочная дождевая; ШхГ: 600х800мм
KSS.80.120.20 | 37479.6 | 0 | Комплект сейсмостойкости для корпуса; ШхГхВ: 800х1200х2000мм
PID156R | 66956.4 | 0 | Промышленный сенсорный монитор PROMPOWER 15.6 дюймов PID-156R
KSS.40.60.18 | 32245.2 | 0 | Комплект сейсмостойкости для корпуса; ШхГхВ: 400х600х1800мм
PDBR90K8R40 | 203904 | 0 | Тормозной резистор PROMPOWER PDBR-90K-8R-40, мощность 90 кВт, 8 Ом, ПВ 40% (120 с), IP 54, способ подключения: клеммная колодка, корпус из оцинкованной стали, габарит Д94 (Ширина 240 мм; Высота 630 мм; Длина 835 мм) масса 60 кг.
CMPC.60.100 | 5715.6 | 0 | МП для секционирования; для ШхВ: 600х1000мм
PIPCSM8I59400 | 155974.8 | 0 | Промышленный компьютер PIPC-SM8-I59400
KSS.60.120.16 | 36294 | 0 | Комплект сейсмостойкости для корпуса; ШхГхВ: 600х1200х1600мм
DCO.80.60 | 19780.8 | 0 | Дверь секционная обзорная; ШхВ: 800х600мм
PIPCMM6I712700 | 264343.2 | 0 | Промышленный компьютер PIPC-MM6-I712700
KSS.120.80.18 | 35488.8 | 0 | Комплект сейсмостойкости для корпуса; ШхГхВ: 1200х800х1800мм
KSS.50.100.14 | 34332 | 0 | Комплект сейсмостойкости для корпуса; ШхГхВ: 500х1000х1400мм
PPP.40.50 | 5822.4 | 0 | Потолочная панель перфорированная; ШхГ: 400х500мм
KSS.80.50.14 | 31806 | 0 | Комплект сейсмостойкости для корпуса; ШхГхВ: 800х500х1400мм
DC.80.30 | 13855.2 | 0 | Дверь секционная; ШхВ: 800х300мм
PG2RVSR700DC12 | 943.2 | 315 | Ультратонкое реле PG2RV-SR700 DC12, винтовые клеммы, номинальный ток 6А, управление 12VDC | Тонкие реле
KSS.40.120.14 | 35414.4 | 0 | Комплект сейсмостойкости для корпуса; ШхГхВ: 400х1200х1400мм
PSD5L122P3PTA | 40638 | 25 | PSD5L1-22P3-PTA Сервопривод серии PSD5. 2,3 кВт, 1х200В, импульсное управление, Modbus RTU
KSS.80.120.18 | 37108.8 | 0 | Комплект сейсмостойкости для корпуса; ШхГхВ: 800х1200х1800мм
DC.60.15 | 12303.6 | 0 | Дверь секционная; ШхВ: 600х150мм
KSS.80.80.12 | 33390 | 0 | Комплект сейсмостойкости для корпуса; ШхГхВ: 800х800х1200мм
1LE90032BA233FA4 | 462504 | 0 | Асинхронный двигатель PROMPOWER 1LE9, номинальная мощность 45 кВт, номинальная частота вращения двигателя 3000 об/мин, габарит 225M, фланец IM B5, номинальное напряжение 380/660 В
PPD.80.60 | 7804.8 | 0 | Панель потолочная дождевая; ШхГ: 800х600мм
PPP.40.120 | 7075.2 | 0 | Потолочная панель перфорированная; ШхГ: 400х1200мм
PIPCSM1I56400 | 101790 | 0 | Промышленный компьютер PIPC-SM1-I56400
KSS.60.50.12 | 30991.2 | 0 | Комплект сейсмостойкости для корпуса; ШхГхВ: 600х500х1200мм
KSS.60.60.20 | 33124.8 | 0 | Комплект сейсмостойкости для корпуса; ШхГхВ: 600х600х2000мм
KSS.120.40.16 | 32511.6 | 0 | Комплект сейсмостойкости для корпуса; ШхГхВ: 1200х400х1600мм
KSS.40.100.14 | 34110 | 0 | Комплект сейсмостойкости для корпуса; ШхГхВ: 400х1000х1400мм
KSS.40.120.18 | 36154.8 | 0 | Комплект сейсмостойкости для корпуса; ШхГхВ: 400х1200х1800мм
PIPCSM10I59400 | 167586 | 0 | Промышленный компьютер PIPC-SM10-I59400
KSS.40.50.14 | 30852 | 0 | Комплект сейсмостойкости для корпуса; ШхГхВ: 400х500х1400мм
KSS.40.80.12 | 32436 | 0 | Комплект сейсмостойкости для корпуса; ШхГхВ: 400х800х1200мм
CNS.60 | 9388.8 | 0 | Несущая шина силового выключателя; Ш: 600 мм
PGC.60.60 | 4189.2 | 0 | Перегородка горизонтальная секционная для ШхГ: 600х600
DC.80.140 | 22219.2 | 0 | Дверь секционная; ШхВ: 800х1400мм
CMPC.40.30 | 2472 | 0 | МП для секционирования; для ШхВ: 400х300мм
1LE90033AC533AA4 | 1651761.6 | 0 | Асинхронный двигатель PROMPOWER 1LE9, номинальная мощность 110 кВт, номинальная частота вращения двигателя 1000 об/мин, габарит 315L, лапы IM В3, номинальное напряжение 380/660 В
KSS.40.60.20 | 32614.8 | 0 | Комплект сейсмостойкости для корпуса; ШхГхВ: 400х600х2000мм
PPP.60.100 | 7454.4 | 0 | Потолочная панель перфорированная; ШхГ: 600х1000мм
KSS.80.80.14 | 33760.8 | 0 | Комплект сейсмостойкости для корпуса; ШхГхВ: 800х800х1400мм
P2S050411B | 24277.2 | 0 | Устройство плавного пуска PROMPOWER P2S-050-4-11-B, номинальное напряжение 400 B, мощность 11 кВт, номинальный ток 25 А, напряжение управления 24 В DC, встроенный байпасный контактор, степень защиты IP21
PG2R1SDC24 | 573.6 | 2331 | Электромеханическое реле PG2R1-S DC24, однополюсное, номинальный ток 12А, управление 24VDC | Реле общего назначения
KSS.60.60.16 | 32384.4 | 0 | Комплект сейсмостойкости для корпуса; ШхГхВ: 600х600х1600мм
KSS.100.100.12 | 35236.8 | 0 | Комплект сейсмостойкости для корпуса; ШхГхВ: 1000х1000х1200мм
KSS.50.100.16 | 34702.8 | 0 | Комплект сейсмостойкости для корпуса; ШхГхВ: 500х1000х1600мм
KSS.40.120.16 | 35784 | 0 | Комплект сейсмостойкости для корпуса; ШхГхВ: 400х1200х1600мм
KSS.50.80.22 | 34512 | 0 | Комплект сейсмостойкости для корпуса; ШхГхВ: 500х800х2200мм
P2S10042T2BB | 19844.4 | 15 | Устройство плавного пуска PROMPOWER P2S-100-4-2T2-B-B, номинальное напряжение 400 В, мощность 2,2 кВт, номинальный ток 4,5 А, напряжение управления 24 В DC, встроенный байпас (обводной контактор), степень защиты IP20 | Устройства плавного пуска
1LE90033AD533JB4 | 1723852.8 | 0 | Асинхронный двигатель PROMPOWER 1LE9, номинальная мощность 90 кВт, номинальная частота вращения двигателя 750 об/мин, габарит 315L, комби IM B35, номинальное напряжение 380/660 В, датчик PTC
KSS.80.120.16 | 36738 | 0 | Комплект сейсмостойкости для корпуса; ШхГхВ: 800х1200х1600мм
KSS.40.50.12 | 30481.2 | 0 | Комплект сейсмостойкости для корпуса; ШхГхВ: 400х500х1200мм
KSS.60.40.22 | 32192.4 | 0 | Комплект сейсмостойкости для корпуса; ШхГхВ: 600х400х2200мм
KSS.80.40.12 | 30782.4 | 0 | Комплект сейсмостойкости для корпуса; ШхГхВ: 800х400х1200мм
CMNS.60 | 5695.2 | 0 | Монтажный уголок для несущей шины силового выключателя; Г: 600 мм
PPCABTS8081022.11170120 | 122053.2 | 0 | Шкаф электротехнический PPCABTS8081022.11170120. Корпус напольный серии PPCAB, ШхГхВ: 800х1000х2200, сборка 1117-0120 в составе: Каркас шкафа ШхГхВ: 800х1000х2200мм (рым-болты 4шт; монтаж. перемычки внутренний монтаж, по глубине 2шт); Сплошная дверь (с комфортной ручкой), угол открывания 180⁰; МП 3мм; Панель задняя сплошная; Потолочная панель; Панель основания в сборе с модульными полами
ESM263B321 | 664.8 | 40 | Автоматический выключатель ESM2-63/B32/1 (6kA), 32A, характеристика B, количество полюсов: 1P
KSS.40.40.12 | 29829.6 | 0 | Комплект сейсмостойкости для корпуса; ШхГхВ: 400х400х1200мм
KSS.80.120.12 | 35997.6 | 0 | Комплект сейсмостойкости для корпуса; ШхГхВ: 800х1200х1200мм
PID185C | 88243.2 | 0 | Промышленный сенсорный монитор PROMPOWER 18.5 дюймов PID-185C
KSS.50.100.18 | 35073.6 | 0 | Комплект сейсмостойкости для корпуса; ШхГхВ: 500х1000х1800мм
KSS.50.40.16 | 30792 | 0 | Комплект сейсмостойкости для корпуса; ШхГхВ: 500х400х1600мм
CSS.120.100 | 16251.6 | 0 | Цоколь сейсмостойкий, комплект передние + боковые панели; ШхГхВ: 1200х1000х100мм
DCO.60.80 | 22623.6 | 0 | Дверь секционная обзорная; ШхВ: 600х800мм
CMPC.80.30 | 2472 | 0 | МП для секционирования; для ШхВ: 800х300мм
KSO.60.20 | 3728.4 | 0 | Соединительный комплект; 600х2000мм
KSS.60.60.18 | 32755.2 | 0 | Комплект сейсмостойкости для корпуса; ШхГхВ: 600х600х1800мм
X.80.50.22 | 45704.4 | 0 | Каркас шкафа; ШхГхВ: 800x500х2200мм
KSS.100.80.18 | 35044.8 | 0 | Комплект сейсмостойкости для корпуса; ШхГхВ: 1000х800х1800мм
KSS.120.120.20 | 38467.2 | 0 | Комплект сейсмостойкости для корпуса; ШхГхВ: 1200х1200х2000мм
KSS.40.60.22 | 32985.6 | 0 | Комплект сейсмостойкости для корпуса; ШхГхВ: 400х600х2200мм
KSS.60.100.22 | 36103.2 | 0 | Комплект сейсмостойкости для корпуса; ШхГхВ: 600х1000х2200мм
KSS.120.40.20 | 33253.2 | 0 | Комплект сейсмостойкости для корпуса; ШхГхВ: 1200х400х2000мм
KSS.40.60.14 | 31503.6 | 0 | Комплект сейсмостойкости для корпуса; ШхГхВ: 400х600х1400мм
PPP.50.80 | 6664.8 | 0 | Потолочная панель перфорированная; ШхГ: 500х800мм
KSS.80.50.12 | 31435.2 | 0 | Комплект сейсмостойкости для корпуса; ШхГхВ: 800х500х1200мм
US.100.20 | 955.2 | 0 | Уплотнитель соединительный; 1000х2000мм
US.40.12 | 703.2 | 0 | Уплотнитель соединительный; 400х1200мм
KSS.40.100.16 | 34480.8 | 0 | Комплект сейсмостойкости для корпуса; ШхГхВ: 400х1000х1600мм
KSS.60.40.14 | 30709.2 | 0 | Комплект сейсмостойкости для корпуса; ШхГхВ: 600х400х1400мм
KSS.60.80.12 | 32946 | 0 | Комплект сейсмостойкости для корпуса; ШхГхВ: 600х800х1200мм
KSS.40.40.16 | 30570 | 0 | Комплект сейсмостойкости для корпуса; ШхГхВ: 400х400х1600мм
KSS.40.80.18 | 33548.4 | 0 | Комплект сейсмостойкости для корпуса; ШхГхВ: 400х800х1800мм
KSS.80.100.20 | 36176.4 | 0 | Комплект сейсмостойкости для корпуса; ШхГхВ: 800х1000х2000мм
US.80.18 | 883.2 | 0 | Уплотнитель соединительный; 800х1800мм
SE.02.004 | 918 | 0 | Соединитель внутренний SE.02.004; 6шт
KSS.80.60.14 | 32457.6 | 0 | Комплект сейсмостойкости для корпуса; ШхГхВ: 800х600х1400мм
US.40.18 | 811.2 | 0 | Уплотнитель соединительный; 400х1800мм
CSS.80.120 | 15922.8 | 0 | Цоколь сейсмостойкий, комплект передние + боковые панели; ШхГхВ: 800х1200х100мм
KSS.50.50.20 | 32185.2 | 0 | Комплект сейсмостойкости для корпуса; ШхГхВ: 500х500х2000мм
KSS.50.120.20 | 36747.6 | 0 | Комплект сейсмостойкости для корпуса; ШхГхВ: 500х1200х2000мм
CMPC.40.15 | 1776 | 0 | МП для секционирования; для ШхВ: 400х150мм
KSS.100.100.16 | 35978.4 | 0 | Комплект сейсмостойкости для корпуса; ШхГхВ: 1000х1000х1600мм
KSS.120.100.20 | 37162.8 | 0 | Комплект сейсмостойкости для корпуса; ШхГхВ: 1200х1000х2000мм
DC.80.60 | 15466.8 | 0 | Дверь секционная; ШхВ: 800х600мм
PLC1D25BD | 7126.8 | 98 | Контактор серии Pulse, Номинальный ток 25A, 3 полюса, дополнительные контакты 1НО+1НЗ, напряжение катушки 24VDC
CSS.50.60 | 14400 | 0 | Цоколь сейсмостойкий, комплект передние + боковые панели; ШхГхВ: 500х600х100мм
KSS.60.100.16 | 34990.8 | 0 | Комплект сейсмостойкости для корпуса; ШхГхВ: 600х1000х1600мм
1LE90033AC633AA4 | 1827961.2 | 0 | Асинхронный двигатель PROMPOWER 1LE9, номинальная мощность 132 кВт, номинальная частота вращения двигателя 1000 об/мин, габарит 315L, лапы IM В3, номинальное напряжение 380/660 В
KSO.60.12 | 3584.4 | 0 | Соединительный комплект; 600х1200мм
PGV(50).60 | 4998 | 0 | Комплект направляющих для полки приборной для полок глубиной 600 мм
KSS.80.60.20 | 33568.8 | 0 | Комплект сейсмостойкости для корпуса; ШхГхВ: 800х600х2000мм
DC.60.100 | 18706.8 | 0 | Дверь секционная; ШхВ: 600х1000мм
KSO.100.20 | 3800.4 | 0 | Соединительный комплект; 1000х2000мм
P2S3004160B | 186414 | 0 | Устройство плавного пуска PROMPOWER P2S-300-4-160-B, номинальное напряжение 380 В, мощность 160 кВт, номинальный ток 320 А, встроенный байпас (обводной контактор), встроенный Modbus RTU (RS485), встроенная LCD панель управления, степень защиты IP20 | Устройства плавного пуска
CNP.60.15 | 3390 | 0 | Несущая рама для модульных устройств; ШхВ: 600х150мм
CMPC.60.60 | 3861.6 | 0 | МП для секционирования; для ШхВ: 600х600мм
SE.02.006 | 610.8 | 0 | Соединительная пластина внутренняя SE.02.006; 4шт
US.60.22 | 919.2 | 0 | Уплотнитель соединительный; 600х2200мм
KSS.60.60.22 | 33495.6 | 0 | Комплект сейсмостойкости для корпуса; ШхГхВ: 600х600х2200мм
KSS.60.80.22 | 34800 | 0 | Комплект сейсмостойкости для корпуса; ШхГхВ: 600х800х2200мм
CMPC.40.20 | 2007.6 | 0 | МП для секционирования; для ШхВ: 400х200мм
US.40.14 | 739.2 | 0 | Уплотнитель соединительный; 400х1400мм
PDBR75K10R40T2 | 191577.6 | 0 | Тормозной резистор PROMPOWER PDBR-75K-10R-40-T2, мощность 75 кВт, 10 Ом, ПВ 40% (120 с), IP 54, способ подключения: клеммная колодка, корпус из оцинкованной стали, габарит Д94 (Ширина 240 мм; Высота 630 мм; Длина 835 мм) масса 60 кг. Датчик температуры PTC
KSS.80.120.22 | 37850.4 | 0 | Комплект сейсмостойкости для корпуса; ШхГхВ: 800х1200х2200мм
DC.80.40 | 14391.6 | 0 | Дверь секционная; ШхВ: 800х400мм
KSO.40.12 | 3548.4 | 0 | Соединительный комплект; 400х1200мм
1LE1002-1DB23-4AA4-Z | 157040.43 | 0 | Электродвигатель асинхронный общепромышленный 11кВт, 1500об/мин, 160M, лапы (B3), 400/690В | Асинхронные общепромышленные электродвигатели
US.80.14 | 811.2 | 0 | Уплотнитель соединительный; 800х1400мм
KSS.40.100.12 | 33739.2 | 0 | Комплект сейсмостойкости для корпуса; ШхГхВ: 400х1000х1200мм
PDINL016180 | 63362.4 | 0 | PD-INL-0,16-180, дроссель 3-фазный сетевой, падение напряжения 4%, номинальное напряжение 400В, индуктивность 0,16 мГн, номинальный ток 180А, частота сети 50 Гц, степень защиты IP00 | Сетевые дроссели
KSS.80.80.16 | 34131.6 | 0 | Комплект сейсмостойкости для корпуса; ШхГхВ: 800х800х1600мм
PDBR75K10R40 | 183513.6 | 0 | Тормозной резистор PROMPOWER PDBR-75K-10R-40, мощность 75 кВт, 10 Ом, ПВ 40% (120 с), IP 54, способ подключения: клеммная колодка, корпус из оцинкованной стали, габарит Д94 (Ширина 240 мм; Высота 630 мм; Длина 835 мм) масса 60 кг.
KSS.100.100.20 | 36718.8 | 0 | Комплект сейсмостойкости для корпуса; ШхГхВ: 1000х1000х2000мм
DC.60.60 | 14516.4 | 0 | Дверь секционная; ШхВ: 600х600мм
DC.40.200 | 20745.6 | 0 | Дверь секционная; ШхВ: 400х2000мм
CMPC.80.60 | 3861.6 | 0 | МП для секционирования; для ШхВ: 800х600мм
KSO.80.16 | 3692.4 | 0 | Соединительный комплект; 800х1600мм
US.40.20 | 847.2 | 0 | Уплотнитель соединительный; 400х2000мм
PZP.50.22 | 13461.6 | 0 | Панель задняя перфорированная; ШхВ: 500х2200мм
1LE90033BA333FB4 | 2817402 | 0 | Асинхронный двигатель PROMPOWER 1LE9, номинальная мощность 250 кВт, номинальная частота вращения двигателя 3000 об/мин, габарит 355M, фланец IM B5, номинальное напряжение 380/660 В, датчик PTC
JLP1D2510BDDC24 | 1824 | 279 | Контактор переменного тока JLP1-D25-10-BD (DC24), номинальный ток 25A, 3 полюса, дополнительный контакт 1НО, напряжение катушки 24VDC | Контакторы
PP.60.60.KBM | 5787.6 | 0 | Потолочная панель под мембранные кабельные ввода, для ШхГ: 600х600мм
CMPC.60.20 | 2007.6 | 0 | МП для секционирования; для ШхВ: 600х200мм
1LE93030DA321JA4 | 34926 | 0 | Асинхронный двигатель PROMPOWER 1LE9, номинальная мощность 1.1 кВт, номинальная частота вращения двигателя 3000 об/мин, габарит 80M, комби IM B35, номинальное напряжение 220/380 В
PPV.120.60 | 10848 | 0 | Потолочная панель вентилируемая; ШхГ: 1200х600мм
PGC.80.80 | 5520 | 0 | Перегородка горизонтальная секционная для ШхГ: 800х800
KSS.80.40.22 | 32636.4 | 0 | Комплект сейсмостойкости для корпуса; ШхГхВ: 800х400х2200мм
SE.02.007 | 1029.6 | 0 | Соединительный уголок SE.02.007; 4шт
1LE90033BA633FB4 | 3251180.4 | 0 | Асинхронный двигатель PROMPOWER 1LE9, номинальная мощность 315 кВт, номинальная частота вращения двигателя 3000 об/мин, габарит 355L, фланец IM B5, номинальное напряжение 380/660 В, датчик PTC
PDBR90K8R2 | 20275.2 | 0 | Тормозной резистор PROMPOWER PDBR-90K-8R-2, мощность 90 кВт, 8 Ом, ПВ 2% (120 с), IP 54, способ подключения: клеммная колодка, корпус из оцинкованной стали, габарит М4 (Ширина 140 мм; Высота 70 мм; Длина 460 мм) масса 7 кг.
PP.80.100.4KV | 9746.4 | 0 | Панель потолочная с 4 кабельными вводами, для ШхГ: 800х1000мм
DC.40.60 | 13650 | 0 | Дверь секционная; ШхВ: 400х600мм
PMPE16YT | 6502.8 | 11 | Модуль расширения PMP-E16YT для PMP20/PMP30. 16 выходов(NPN). Не требует питания | Модули расширения ПЛК
KSO.100.18 | 3764.4 | 0 | Соединительный комплект; 1000х1800мм
CSS.60.40 | 14206.8 | 0 | Цоколь сейсмостойкий, комплект передние + боковые панели; ШхГхВ: 600х400х100мм
US.80.12 | 775.2 | 0 | Уплотнитель соединительный; 800х1200мм
US.100.16 | 883.2 | 0 | Уплотнитель соединительный; 1000х1600мм
1LE93030EA021AA4 | 38815.2 | 19 | Асинхронный двигатель PROMPOWER 1LE9, номинальная мощность 1.5 кВт, номинальная частота вращения двигателя 3000 об/мин, габарит 90S, лапы IM B3, номинальное напряжение 220/380 В
P80-1A | 39.6 | 0 | P80 Круглый фланец. Для типоразмеров FS180, 200, 225 и 280 опция недоступна, так как у данных моторов фланец уже круглый.
CNP.60.30 | 3454.8 | 0 | Несущая рама для модульных устройств; ШхВ: 600х300мм
KSS.100.100.22 | 37089.6 | 0 | Комплект сейсмостойкости для корпуса; ШхГхВ: 1000х1000х2200мм
US.60.14 | 775.2 | 0 | Уплотнитель соединительный; 600х1400мм
CMPC.80.15 | 1776 | 0 | МП для секционирования; для ШхВ: 800х150мм
KSS.120.100.22 | 37533.6 | 0 | Комплект сейсмостойкости для корпуса; ШхГхВ: 1200х1000х2200мм
DC.80.80 | 18994.8 | 0 | Дверь секционная; ШхВ: 800х800мм
DC.80.180 | 24368.4 | 0 | Дверь секционная; ШхВ: 800х1800мм
PDBR3K780R10 | 6589.2 | 0 | Тормозной резистор PROMPOWER PDBR-3K7-80R-10, мощность 3,7 кВт, 80 Ом, ПВ 10% (120 с), IP 54, способ подключения: клеммная колодка, корпус из оцинкованной стали, габарит М1 (Ширина 70 мм; Высота 45 мм; Длина 460 мм), масса 2 кг.
US.60.12 | 739.2 | 0 | Уплотнитель соединительный; 600х1200мм
PDBR22K30R40 | 50089.2 | 0 | Тормозной резистор PROMPOWER PDBR-22K-30R-40, мощность 22 кВт, 30 Ом, ПВ 40% (120 с), IP 54, способ подключения: клеммная колодка, корпус из оцинкованной стали, габарит Д17 (Ширина 240 мм; Высота 135 мм; Длина 835 мм) масса 12 кг.
1LE93031CD021JB4 | 102566.4 | 0 | Асинхронный двигатель PROMPOWER 1LE9, номинальная мощность 2.2 кВт, номинальная частота вращения двигателя 750 об/мин, габарит 132S, комби IM B35, номинальное напряжение 220/380 В, датчик PTC
1LE90033BB233FA4 | 2596856.4 | 0 | Асинхронный двигатель PROMPOWER 1LE9, номинальная мощность 220 кВт, номинальная частота вращения двигателя 1500 об/мин, габарит 355M, фланец IM B5, номинальное напряжение 380/660 В
PDBR45K15R10T2 | 48153.6 | 0 | Тормозной резистор PROMPOWER PDBR-45K-15R-10-T2, мощность 45 кВт, 15 Ом, ПВ 10% (120 с), IP 54, способ подключения: клеммная колодка, корпус из оцинкованной стали, габарит М12 (Ширина 200 мм; Высота 125 мм; Длина 460 мм) масса 14 кг. Датчик температуры PTC
PIPCMM2I512400 | 190807.2 | 0 | Промышленный компьютер PIPC-MM2-I512400
PDBR220K3R55 | 81561.6 | 0 | Тормозной резистор PROMPOWER PDBR-220K-3R5-5, мощность 220 кВт, 3,5 Ом, ПВ 5% (120 с), IP 54, способ подключения: клеммная колодка, корпус из оцинкованной стали, габарит Д28 (Ширина 240 мм; Высота 195 мм; Длина 835 мм) масса 20 кг.
KSS.100.120.18 | 37652.4 | 0 | Комплект сейсмостойкости для корпуса; ШхГхВ: 1000х1200х1800мм
CMPC.60.80 | 4789.2 | 0 | МП для секционирования; для ШхВ: 600х800мм
DC.80.20 | 12993.6 | 0 | Дверь секционная; ШхВ: 800х200мм
DC.60.200 | 23050.8 | 0 | Дверь секционная; ШхВ: 600х2000мм
PDBR37K18R5T2 | 28339.2 | 0 | Тормозной резистор PROMPOWER PDBR-37K-18R-5-T2, мощность 37 кВт, 18 Ом, ПВ 5% (120 с), IP 54, способ подключения: клеммная колодка, корпус из оцинкованной стали, габарит М4 (Ширина 140 мм; Высота 70 мм; Длина 460 мм) масса 7 кг. Датчик температуры PTC
KSS.100.40.20 | 32809.2 | 0 | Комплект сейсмостойкости для корпуса; ШхГхВ: 1000х400х2000мм
KSS.100.60.20 | 34112.4 | 0 | Комплект сейсмостойкости для корпуса; ШхГхВ: 1000х600х2000мм
KSS.40.40.22 | 31682.4 | 0 | Комплект сейсмостойкости для корпуса; ШхГхВ: 400х400х2200мм
DC.80.100 | 20070 | 0 | Дверь секционная; ШхВ: 800х1000мм
US.50.14 | 757.2 | 0 | Уплотнитель соединительный; 500х1400мм
KSS.100.60.16 | 33370.8 | 0 | Комплект сейсмостойкости для корпуса; ШхГхВ: 1000х600х1600мм
PDBR160K4R40 | 414927.6 | 0 | Тормозной резистор PROMPOWER PDBR-160K-4R-40, мощность 160 кВт, 4 Ом, ПВ 40% (120 с), IP 54, способ подключения: клеммная колодка, корпус из оцинкованной стали, габарит Д160 (Ширина 420 мм; Высота 700 мм; Длина 975 мм) масса 130 кг.
1LE90033BB233FB4 | 2601824.4 | 0 | Асинхронный двигатель PROMPOWER 1LE9, номинальная мощность 220 кВт, номинальная частота вращения двигателя 1500 об/мин, габарит 355M, фланец IM B5, номинальное напряжение 380/660 В, датчик PTC
ESM263B163 | 1776 | 35 | Автоматический выключатель ESM2-63/B16/3 (6kA), 16A, характеристика B, количество полюсов: 3P
KSS.60.100.12 | 34249.2 | 0 | Комплект сейсмостойкости для корпуса; ШхГхВ: 600х1000х1200мм
1LE90032BB233FB4 | 451485.6 | 0 | Асинхронный двигатель PROMPOWER 1LE9, номинальная мощность 45 кВт, номинальная частота вращения двигателя 1500 об/мин, габарит 225M, фланец IM B5, номинальное напряжение 380/660 В, датчик PTC
1LE90032DB233FA4 | 788863.2 | 0 | Асинхронный двигатель PROMPOWER 1LE9, номинальная мощность 90 кВт, номинальная частота вращения двигателя 1500 об/мин, габарит 280M, фланец IM B5, номинальное напряжение 380/660 В
CSS.100.80 | 15552 | 0 | Цоколь сейсмостойкий, комплект передние + боковые панели; ШхГхВ: 1000х800х100мм
CSS.40.120 | 15264 | 0 | Цоколь сейсмостойкий, комплект передние + боковые панели; ШхГхВ: 400х1200х100мм
DC.60.180 | 22182 | 0 | Дверь секционная; ШхВ: 600х1800мм
PDBR3K780R100T2 | 38131.2 | 0 | Тормозной резистор PROMPOWER PDBR-3K7-80R-100-T2, мощность 3,7 кВт, 80 Ом, ПВ 100% (120 с), IP 54, способ подключения: клеммная колодка, корпус из оцинкованной стали, габарит М6 (Ширина 200 мм; Высота 70 мм; Длина 460 мм) масса 9 кг. Датчик температуры PTC
PDBR220K3R52 | 54374.4 | 0 | Тормозной резистор PROMPOWER PDBR-220K-3R5-2, мощность 220 кВт, 3,5 Ом, ПВ 2% (120 с), IP 54, способ подключения: клеммная колодка, корпус из оцинкованной стали, габарит М12 (Ширина 200 мм; Высота 125 мм; Длина 460 мм) масса 14 кг.
CSS.60.120 | 15594 | 0 | Цоколь сейсмостойкий, комплект передние + боковые панели; ШхГхВ: 600х1200х100мм
1LE1502-2CA23-4AA4-Z | 710432.43 | 0 | Электродвигатель асинхронный общепромышленный 55кВт, 3000об/мин, 250M, лапы (B3), 400/690В | Асинхронные общепромышленные электродвигатели
PDBR2K2120R40T2 | 23155.2 | 0 | Тормозной резистор PROMPOWER PDBR-2K2-120R-40-T2, мощность 2,2 кВт, 120 Ом, ПВ 40% (120 с), IP 54, способ подключения: клеммная колодка, корпус из оцинкованной стали, габарит М2 (Ширина 80 мм; Высота 65 мм; Длина 460 мм) масса 4 кг. Датчик температуры PTC
PDBR200K4R10 | 135936 | 0 | Тормозной резистор PROMPOWER PDBR-200K-4R-10, мощность 200 кВт, 4 Ом, ПВ 10% (120 с), IP 54, способ подключения: клеммная колодка, корпус из оцинкованной стали, габарит Д50 (Ширина 240 мм; Высота 350 мм; Длина 835 мм) масса 30 кг.
RIT19.60.22 | 15543.6 | 0 | Монтажная рама; 19"; ГхВ: 600х2200мм
PDBR250K3R510 | 163123.2 | 0 | Тормозной резистор PROMPOWER PDBR-250K-3R5-10, мощность 250 кВт, 3,5 Ом, ПВ 10% (120 с), IP 54, способ подключения: клеммная колодка, корпус из оцинкованной стали, габарит Д50 (Ширина 240 мм; Высота 350 мм; Длина 835 мм) масса 30 кг.
PDBR220K3R540T2 | 587542.8 | 0 | Тормозной резистор PROMPOWER PDBR-220K-3R5-40-T2, мощность 220 кВт, 3,5 Ом, ПВ 40% (120 с), IP 54, способ подключения: клеммная колодка, корпус из оцинкованной стали, габарит Д200 (Ширина 420 мм; Высота 850 мм; Длина 975 мм) масса 170 кг. Датчик температуры PTC
PPCABTS8121220.21170120 | 153350.4 | 0 | Шкаф электротехнический PPCABTS8121220.21170120. Корпус напольный серии PPCAB, ШхГхВ: 1200х1200х2000, сборка 2117-0120 в составе: Каркас шкафа ШхГхВ: 1200х1200х2000мм (рым-болты 4шт; монтаж. перемычки внутренний монтаж, по глубине 2шт); Двухстворчатая дверь (с комфортной ручкой), угол открывания 180⁰; МП 3мм; Панель задняя сплошная; Потолочная панель; Панель основания в сборе с модульными полами
KSS.100.120.14 | 36910.8 | 0 | Комплект сейсмостойкости для корпуса; ШхГхВ: 1000х1200х1400мм
KSS.100.50.20 | 33460.8 | 0 | Комплект сейсмостойкости для корпуса; ШхГхВ: 1000х500х2000мм
KSO.100.22 | 3836.4 | 0 | Соединительный комплект; 1000х2200мм
KSO.40.22 | 3728.4 | 0 | Соединительный комплект; 400х2200мм
PDBR37K18R25 | 54374.4 | 0 | Тормозной резистор PROMPOWER PDBR-37K-18R-25, мощность 37 кВт, 18 Ом, ПВ 25% (120 с), IP 54, способ подключения: клеммная колодка, корпус из оцинкованной стали, габарит Д28 (Ширина 240 мм; Высота 195 мм; Длина 835 мм) масса 20 кг.
1LE90033BB533AA4 | 2828817.6 | 0 | Асинхронный двигатель PROMPOWER 1LE9, номинальная мощность 280 кВт, номинальная частота вращения двигателя 1500 об/мин, габарит 355L, лапы IM В3, номинальное напряжение 380/660 В
KSS.100.120.12 | 36540 | 0 | Комплект сейсмостойкости для корпуса; ШхГхВ: 1000х1200х1200мм
PDBRK75170R5T2 | 13132.8 | 0 | Тормозной резистор PROMPOWER PDBR-K75-170R-5-T2, мощность 0,75 кВт, 170 Ом, ПВ 5% (120 с), IP 54, способ подключения: клеммная колодка, корпус из оцинкованной стали, габарит М1 (Ширина 70 мм; Высота 45 мм; Длина 460 мм), масса 2 кг. Датчик температуры PTC
PG2RVSR500DC12 | 1010.4 | 628 | Ультратонкое реле PG2RV-SR500 DC12, пружинные клеммы, номинальный ток 6А, управление 12VDC | Тонкие реле
CSS.40.60 | 14234.4 | 0 | Цоколь сейсмостойкий, комплект передние + боковые панели; ШхГхВ: 400х600х100мм
PD210A4185B | 76896 | 22 | Преобразователь частоты PROMPOWER PD210-A4185B, номинальная мощность 18,5/22 кВт, напряжение питания 380 В, 3 фазы, номинальный ток 37/45 А, степень защиты IP20, встроенный ЭМС фильтр, встроенный тормозной модуль (прерыватель), встроенная панель управления, встроенный протокол Modbus RTU (RS485), 4 дискретных входа, 1 дискретный выход, 1 аналоговый вход (0-10 В, 0/4-20 мА), 1 аналоговый выход (0-10 В, 0/4-20 мА), 2 релейных выхода, дискретные входы NPN/PNP | Для общепромышленного применения
KSS.80.40.16 | 31524 | 0 | Комплект сейсмостойкости для корпуса; ШхГхВ: 800х400х1600мм
KSS.100.40.18 | 32438.4 | 0 | Комплект сейсмостойкости для корпуса; ШхГхВ: 1000х400х1800мм
KSS.50.50.16 | 31443.6 | 0 | Комплект сейсмостойкости для корпуса; ШхГхВ: 500х500х1600мм
PDBR250K3R510T2 | 171187.2 | 0 | Тормозной резистор PROMPOWER PDBR-250K-3R5-10-T2, мощность 250 кВт, 3,5 Ом, ПВ 10% (120 с), IP 54, способ подключения: клеммная колодка, корпус из оцинкованной стали, габарит Д50 (Ширина 240 мм; Высота 350 мм; Длина 835 мм) масса 30 кг. Датчик температуры PTC
PDBR200K4R40 | 536578.8 | 0 | Тормозной резистор PROMPOWER PDBR-200K-4R-40, мощность 200 кВт, 4 Ом, ПВ 40% (120 с), IP 54, способ подключения: клеммная колодка, корпус из оцинкованной стали, габарит Д160 (Ширина 420 мм; Высота 700 мм; Длина 975 мм) масса 130 кг.
PDBR220K3R540 | 579478.8 | 0 | Тормозной резистор PROMPOWER PDBR-220K-3R5-40, мощность 220 кВт, 3,5 Ом, ПВ 40% (120 с), IP 54, способ подключения: клеммная колодка, корпус из оцинкованной стали, габарит Д200 (Ширина 420 мм; Высота 850 мм; Длина 975 мм) масса 170 кг.
PMP2030PT4E | 26398.8 | 7 | Контроллер PROMPOWER PMP20-30PT4-E. 16 входов(PNP)/14 выходов(NPN). Питание 220 В перем. тока. Среда разработки PROMPOWER PLC Studio. Встроенный порт Ethernet | ПЛК
PIPCMM1I312100 | 164488.8 | 0 | Промышленный компьютер PIPC-MM1-I312100
CSS.50.50 | 14206.8 | 0 | Цоколь сейсмостойкий, комплект передние + боковые панели; ШхГхВ: 500х500х100мм
PDBR200K4R10T2 | 144000 | 0 | Тормозной резистор PROMPOWER PDBR-200K-4R-10-T2, мощность 200 кВт, 4 Ом, ПВ 10% (120 с), IP 54, способ подключения: клеммная колодка, корпус из оцинкованной стали, габарит Д50 (Ширина 240 мм; Высота 350 мм; Длина 835 мм) масса 30 кг. Датчик температуры PTC
PDBR1K5170R25T2 | 13132.8 | 0 | Тормозной резистор PROMPOWER PDBR-1K5-170R-25-T2, мощность 1,5 кВт, 170 Ом, ПВ 25% (120 с), IP 54, способ подключения: клеммная колодка, корпус из оцинкованной стали, габарит М1 (Ширина 70 мм; Высота 45 мм; Длина 460 мм), масса 2 кг. Датчик температуры PTC
PD210A4007B | 19263.6 | 125 | Преобразователь частоты PROMPOWER PD210-A4007B, номинальная мощность 0,75/1,5 кВт, напряжение питания 380 В, 3 фазы, номинальный ток 2,5/3,8 А, степень защиты IP20, встроенный ЭМС фильтр, встроенный тормозной модуль (прерыватель), встроенная панель управления, встроенный протокол Modbus RTU (RS485), 4 дискретных входа, 1 дискретный выход, 1 аналоговый вход (0-10 В, 0/4-20 мА), 1 аналоговый выход (0-10 В, 0/4-20 мА), 2 релейных выхода, дискретные входы NPN/PNP | Для общепромышленного применения
KSS.80.50.16 | 32175.6 | 0 | Комплект сейсмостойкости для корпуса; ШхГхВ: 800х500х1600мм
KSS.100.120.22 | 38394 | 0 | Комплект сейсмостойкости для корпуса; ШхГхВ: 1000х1200х2200мм
CNS.80 | 12069.6 | 0 | Несущая шина силового выключателя; Ш: 800 мм
PDBR3K780R5 | 6589.2 | 0 | Тормозной резистор PROMPOWER PDBR-3K7-80R-5, мощность 3,7 кВт, 80 Ом, ПВ 5% (120 с), IP 54, способ подключения: клеммная колодка, корпус из оцинкованной стали, габарит М1 (Ширина 70 мм; Высота 45 мм; Длина 460 мм), масса 2 кг.
PDBR2K2120R5 | 6589.2 | 0 | Тормозной резистор PROMPOWER PDBR-2K2-120R-5, мощность 2,2 кВт, 120 Ом, ПВ 5% (120 с), IP 54, способ подключения: клеммная колодка, корпус из оцинкованной стали, габарит М1 (Ширина 70 мм; Высота 45 мм; Длина 460 мм), масса 2 кг.
PPCABTS8100818.21170120 | 133256.4 | 0 | Шкаф электротехнический PPCABTS8100818.21170120. Корпус напольный серии PPCAB, ШхГхВ: 1000х800х1800, сборка 2117-0120 в составе: Каркас шкафа ШхГхВ: 1000х800х1800мм (рым-болты 4шт; монтаж. перемычки внутренний монтаж, по глубине 2шт); Двухстворчатая дверь (с комфортной ручкой), угол открывания 180⁰; МП 3мм; Панель задняя сплошная; Потолочная панель; Панель основания в сборе с модульными полами
PDBR220K3R52T2 | 62438.4 | 0 | Тормозной резистор PROMPOWER PDBR-220K-3R5-2-T2, мощность 220 кВт, 3,5 Ом, ПВ 2% (120 с), IP 54, способ подключения: клеммная колодка, корпус из оцинкованной стали, габарит М12 (Ширина 200 мм; Высота 125 мм; Длина 460 мм) масса 14 кг. Датчик температуры PTC
CMBL15B20PS | 0 | 0 | CMB-L15B-20(PS) Кабель силовой для серводвигателей с тормозом. 20 метров.
PD310A463K | 3309134.4 | 0 | Преобразователь частоты PROMPOWER PD310-A463K, номинальная мощность 630/710 кВт, напряжение питания 380 В, 3 фазы, номинальный ток 1100/1260 А, степень защиты IP20, встроенный ЭМС фильтр, встроенная панель управления, встроенный протокол Modbus RTU (RS485), 5 дискретных входов, 1 дискретный выход, 2 аналоговых входа (0-10 В, 0/4-20 мА), 1 аналоговый выход (0-10 В, 0/4-20 мА), 1 релейный выход, дискретные входы NPN/PNP | Для высокоточных применений с возможностью подключения датчиков обратной связи
PG2RVSR500DC24 | 1010.4 | 6659 | Ультратонкое реле PG2RV-SR500 DC24, пружинные клеммы, номинальный ток 6А, управление 24VDC | Тонкие реле
CSS.50.80 | 14728.8 | 0 | Цоколь сейсмостойкий, комплект передние + боковые панели; ШхГхВ: 500х800х100мм
PDBR1K5170R100 | 15091.2 | 0 | Тормозной резистор PROMPOWER PDBR-1K5-170R-100, мощность 1,5 кВт, 170 Ом, ПВ 100% (120 с), IP 54, способ подключения: клеммная колодка, корпус из оцинкованной стали, габарит М4 (Ширина 140 мм; Высота 70 мм; Длина 460 мм) масса 7 кг.
CSS.100.100 | 15922.8 | 0 | Цоколь сейсмостойкий, комплект передние + боковые панели; ШхГхВ: 1000х1000х100мм
CSS.80.40 | 14536.8 | 0 | Цоколь сейсмостойкий, комплект передние + боковые панели; ШхГхВ: 800х400х100мм
PDBR37K18R10T2 | 42048 | 0 | Тормозной резистор PROMPOWER PDBR-37K-18R-10-T2, мощность 37 кВт, 18 Ом, ПВ 10% (120 с), IP 54, способ подключения: клеммная колодка, корпус из оцинкованной стали, габарит М8 (Ширина 140 мм; Высота 125 мм; Длина 460 мм) масса 11 кг. Датчик температуры PTC
1LE1502-3AA03-4FA4-Z | 1503105.07 | 0 | Электродвигатель асинхронный общепромышленный 110кВт, 3000об/мин, 315S, фланец (B5), 400/690В | Асинхронные общепромышленные электродвигатели
PIPCSM6I59400 | 148621.2 | 0 | Промышленный компьютер PIPC-SM6-I59400
PDBR250K3R5100 | 2503872 | 0 | Тормозной резистор PROMPOWER PDBR-250K-3R5-100, мощность 250 кВт, 3,5 Ом, ПВ 100% (120 с), IP 54, способ подключения: клеммная колодка, корпус из оцинкованной стали, габарит Д460 (Ширина 700 мм; Высота 1050 мм; Длина 975 мм) масса 550 кг.
KSO.120.14 | 3728.4 | 0 | Соединительный комплект; 1200х1400мм
PPCABTS8120818.21170120 | 141921.6 | 0 | Шкаф электротехнический PPCABTS8120818.21170120. Корпус напольный серии PPCAB, ШхГхВ: 1200х800х1800, сборка 2117-0120 в составе: Каркас шкафа ШхГхВ: 1200х800х1800мм (рым-болты 4шт; монтаж. перемычки внутренний монтаж, по глубине 2шт); Двухстворчатая дверь (с комфортной ручкой), угол открывания 180⁰; МП 3мм; Панель задняя сплошная; Потолочная панель; Панель основания в сборе с модульными полами
CPSCTB20PS | 0 | 0 | CP-SCT-B-20(PS) Кабель энкодера 20 метров.
KSO.50.12 | 3566.4 | 0 | Соединительный комплект; 500х1200мм
PDBR200K4R2 | 47532 | 0 | Тормозной резистор PROMPOWER PDBR-200K-4R-2, мощность 200 кВт, 4 Ом, ПВ 2% (120 с), IP 54, способ подключения: клеммная колодка, корпус из оцинкованной стали, габарит М8 (Ширина 140 мм; Высота 125 мм; Длина 460 мм) масса 11 кг.
1LE90221AC421FA4 | 54628.8 | 2 | 1,5 кВт, 1000 об/мин, 100L, фланец (B5), 220/380 В | Асинхронные общепромышленные электродвигатели
DS.80.22.2B | 27582 | 0 | Сплошная дверь (замок под ключ с двойной бородкой); 180⁰; ШхВ: 800х2200мм
CSS.50.40 | 14042.4 | 0 | Цоколь сейсмостойкий, комплект передние + боковые панели; ШхГхВ: 500х400х100мм
PMPC.60 | 9721.2 | 0 | Поворотный механизм для секционной МП, для Ш: 600 мм
MPC.110.75 | 7410 | 0 | Секционная монтажная панель ШхВ: 1100х750мм; для Ш/Г шкафа: 1200 мм
CSS.120.80 | 15880.8 | 0 | Цоколь сейсмостойкий, комплект передние + боковые панели; ШхГхВ: 1200х800х100мм
SE.02.009 | 1359.6 | 0 | Уголок комбинированный SE.02.009; 4шт
PDBR30K18R10 | 23846.4 | 0 | Тормозной резистор PROMPOWER PDBR-30K-18R-10, мощность 30 кВт, 18 Ом, ПВ 10% (120 с), IP 54, способ подключения: клеммная колодка, корпус из оцинкованной стали, габарит М6 (Ширина 200 мм; Высота 70 мм; Длина 460 мм) масса 9 кг.
KSS.120.100.18 | 36793.2 | 0 | Комплект сейсмостойкости для корпуса; ШхГхВ: 1200х1000х1800мм
CSS.40.100 | 14935.2 | 0 | Цоколь сейсмостойкий, комплект передние + боковые панели; ШхГхВ: 400х1000х100мм
PDBR22K30R10T2 | 28339.2 | 0 | Тормозной резистор PROMPOWER PDBR-22K-30R-10-T2, мощность 22 кВт, 30 Ом, ПВ 10% (120 с), IP 54, способ подключения: клеммная колодка, корпус из оцинкованной стали, габарит М4 (Ширина 140 мм; Высота 70 мм; Длина 460 мм) масса 7 кг. Датчик температуры PTC
DO.40.22.2B | 34176 | 0 | Обзорная дверь (замок под ключ с двойной бородкой); 180⁰; ШхВ: 400х2200мм
PMPC.40 | 9673.2 | 0 | Поворотный механизм для секционной МП, для Ш: 400 мм
1LE90032BB033JB4 | 415840.8 | 0 | Асинхронный двигатель PROMPOWER 1LE9, номинальная мощность 37 кВт, номинальная частота вращения двигателя 1500 об/мин, габарит 225S, комби IM B35, номинальное напряжение 380/660 В, датчик PTC
CSS.50.120 | 15428.4 | 0 | Цоколь сейсмостойкий, комплект передние + боковые панели; ШхГхВ: 600х1200х100мм
PDBR1K5170R2 | 6589.2 | 0 | Тормозной резистор PROMPOWER PDBR-1K5-170R-2, мощность 1,5 кВт, 170 Ом, ПВ 2% (120 с), IP 54, способ подключения: клеммная колодка, корпус из оцинкованной стали, габарит М1 (Ширина 70 мм; Высота 45 мм; Длина 460 мм), масса 2 кг.
PPCABTS8060518.11170120 | 103472.4 | 0 | Шкаф электротехнический PPCABTS8060518.11170120. Корпус напольный серии PPCAB, ШхГхВ: 600х500х1800, сборка 1117-0120 в составе: Каркас шкафа ШхГхВ: 600х500х1800мм (рым-болты 4шт; монтаж. перемычки внутренний монтаж, по глубине 2шт); Сплошная дверь (с комфортной ручкой), угол открывания 180⁰; МП 3мм; Панель задняя сплошная; Потолочная панель; Панель основания в сборе с модульными полами
KSS.120.60.14 | 33444 | 0 | Комплект сейсмостойкости для корпуса; ШхГхВ: 1200х600х1400мм
PDINL014220 | 0 | 0 | PD-INL-0,14-220, дроссель 3-фазный сетевой, падение напряжения 2%, номинальное напряжение 690В, индуктивность 0,14 мГн, номинальный ток 220 А, частота сети 50 Гц, степень защиты IP00 | Сетевые дроссели
1LE90033AC533JB4 | 1739318.4 | 0 | Асинхронный двигатель PROMPOWER 1LE9, номинальная мощность 110 кВт, номинальная частота вращения двигателя 1000 об/мин, габарит 315L, комби IM B35, номинальное напряжение 380/660 В, датчик PTC
PDBR2K2120R5T2 | 13132.8 | 0 | Тормозной резистор PROMPOWER PDBR-2K2-120R-5-T2, мощность 2,2 кВт, 120 Ом, ПВ 5% (120 с), IP 54, способ подключения: клеммная колодка, корпус из оцинкованной стали, габарит М1 (Ширина 70 мм; Высота 45 мм; Длина 460 мм), масса 2 кг. Датчик температуры PTC
CSS.40.50 | 14042.4 | 0 | Цоколь сейсмостойкий, комплект передние + боковые панели; ШхГхВ: 400х500х100мм
DS.80.12 | 23740.8 | 0 | Сплошная дверь (с комфортной ручкой); 180⁰; ШхВ: 800х1200мм
CSS.120.120 | 16581.6 | 0 | Цоколь сейсмостойкий, комплект передние + боковые панели; ШхГхВ: 1200х1200х100мм
US.80.16 | 847.2 | 0 | Уплотнитель соединительный; 800х1600мм
US.60.20 | 883.2 | 0 | Уплотнитель соединительный; 600х2000мм
PMP.14 | 2018.4 | 0 | Промежуточная монтажная панель; В: 1400мм
PDBR1K5170R5T2 | 13132.8 | 0 | Тормозной резистор PROMPOWER PDBR-1K5-170R-5-T2, мощность 1,5 кВт, 170 Ом, ПВ 5% (120 с), IP 54, способ подключения: клеммная колодка, корпус из оцинкованной стали, габарит М1 (Ширина 70 мм; Высота 45 мм; Длина 460 мм), масса 2 кг. Датчик температуры PTC
PDBR11K45R40 | 30067.2 | 0 | Тормозной резистор PROMPOWER PDBR-11K-45R-40, мощность 11 кВт, 45 Ом, ПВ 40% (120 с), IP 54, способ подключения: клеммная колодка, корпус из оцинкованной стали, габарит М6 (Ширина 200 мм; Высота 70 мм; Длина 460 мм) масса 9 кг.
PDBR90K8R100 | 894252 | 0 | Тормозной резистор PROMPOWER PDBR-90K-8R-100, мощность 90 кВт, 8 Ом, ПВ 100% (120 с), IP 54, способ подключения: клеммная колодка, корпус из оцинкованной стали, габарит Д200 (Ширина 420 мм; Высота 850 мм; Длина 975 мм) масса 170 кг.
1LE93031CC233JA4 | 106980 | 0 | Асинхронный двигатель PROMPOWER 1LE9, номинальная мощность 4 кВт, номинальная частота вращения двигателя 1000 об/мин, габарит 132M, комби IM B35, номинальное напряжение 380/660 В
PPCABTS8060816.11170120 | 103953.6 | 0 | Шкаф электротехнический PPCABTS8060816.11170120. Корпус напольный серии PPCAB, ШхГхВ: 600х800х1600, сборка 1117-0120 в составе: Каркас шкафа ШхГхВ: 600х800х1600мм (рым-болты 4шт; монтаж. перемычки внутренний монтаж, по глубине 2шт); Сплошная дверь (с комфортной ручкой), угол открывания 180⁰; МП 3мм; Панель задняя сплошная; Потолочная панель; Панель основания в сборе с модульными полами
H00-1DA | 1350 | 0 | H00 Мотор с защитной грибовидной крышкой. Не может быть использована совместно с опцией X17.
1LE93031CB033FA4 | 95463.6 | 0 | Асинхронный двигатель PROMPOWER 1LE9, номинальная мощность 5.5 кВт, номинальная частота вращения двигателя 1500 об/мин, габарит 132S, фланец IM B5, номинальное напряжение 380/660 В
PDBR220K3R525 | 285442.8 | 0 | Тормозной резистор PROMPOWER PDBR-220K-3R5-25, мощность 220 кВт, 3,5 Ом, ПВ 25% (120 с), IP 54, способ подключения: клеммная колодка, корпус из оцинкованной стали, габарит Д120 (Ширина 420 мм; Высота 550 мм; Длина 975 мм) масса 100 кг.
KSO.120.16 | 3764.4 | 0 | Соединительный комплект; 1200х1600мм
JLC232NAC220 | 1801.2 | 6 | Контактор переменного тока JLC2-32N (AC220), номинальный ток 32A, 3 полюса х 2, напряжение катушки 220VAC | Контакторы
PDBR11K45R10 | 11943.6 | 0 | Тормозной резистор PROMPOWER PDBR-11K-45R-10, мощность 11 кВт, 45 Ом, ПВ 10% (120 с), IP 54, способ подключения: клеммная колодка, корпус из оцинкованной стали, габарит М2 (Ширина 80 мм; Высота 65 мм; Длина 460 мм) масса 4 кг.
1LE93031CC333FB4 | 118470 | 0 | Асинхронный двигатель PROMPOWER 1LE9, номинальная мощность 5.5 кВт, номинальная частота вращения двигателя 1000 об/мин, габарит 132M, фланец IM B5, номинальное напряжение 380/660 В, датчик PTC
KSO.120.12 | 3692.4 | 0 | Соединительный комплект; 1200х1200мм
US.100.14 | 847.2 | 0 | Уплотнитель соединительный; 1000х1400мм
PDBR250K3R525T2 | 408684 | 0 | Тормозной резистор PROMPOWER PDBR-250K-3R5-25-T2, мощность 250 кВт, 3,5 Ом, ПВ 25% (120 с), IP 54, способ подключения: клеммная колодка, корпус из оцинкованной стали, габарит Д120 (Ширина 420 мм; Высота 550 мм; Длина 975 мм) масса 100 кг. Датчик температуры PTC
PDBR22K30R100 | 190310.4 | 0 | Тормозной резистор PROMPOWER PDBR-22K-30R-100, мощность 22 кВт, 30 Ом, ПВ 100% (120 с), IP 54, способ подключения: клеммная колодка, корпус из оцинкованной стали, габарит Д50 (Ширина 240 мм; Высота 350 мм; Длина 835 мм) масса 30 кг.
PDBR1K5170R40T2 | 18086.4 | 0 | Тормозной резистор PROMPOWER PDBR-1K5-170R-40-T2, мощность 1,5 кВт, 170 Ом, ПВ 40% (120 с), IP 54, способ подключения: клеммная колодка, корпус из оцинкованной стали, габарит М2 (Ширина 80 мм; Высота 65 мм; Длина 460 мм) масса 4 кг. Датчик температуры PTC
DO.50.16.2B | 31801.2 | 0 | Обзорная дверь (замок под ключ с двойной бородкой); 180⁰; ШхВ: 500х1600мм
1LE90221AC421AA4 | 53557.2 | 6 | 1,5 кВт, 1000 об/мин, 100L, лапы (B3), 220/380 В | Асинхронные общепромышленные электродвигатели
1LE93031CC233JB4 | 112186.8 | 0 | Асинхронный двигатель PROMPOWER 1LE9, номинальная мощность 4 кВт, номинальная частота вращения двигателя 1000 об/мин, габарит 132M, комби IM B35, номинальное напряжение 380/660 В, датчик PTC
PDBR11K45R100T2 | 103219.2 | 0 | Тормозной резистор PROMPOWER PDBR-11K-45R-100-T2, мощность 11 кВт, 45 Ом, ПВ 100% (120 с), IP 54, способ подключения: клеммная колодка, корпус из оцинкованной стали, габарит Д17 (Ширина 240 мм; Высота 135 мм; Длина 835 мм) масса 12 кг. Датчик температуры PTC
PDBRK75170R40T2 | 13132.8 | 0 | Тормозной резистор PROMPOWER PDBR-K75-170R-40-T2, мощность 0,75 кВт, 170 Ом, ПВ 40% (120 с), IP 54, способ подключения: клеммная колодка, корпус из оцинкованной стали, габарит М1 (Ширина 70 мм; Высота 45 мм; Длина 460 мм), масса 2 кг. Датчик температуры PTC
ESM163C632 | 2912.4 | 32 | Автоматический выключатель ESM1-63/C63/2 (10kA), 63A, характеристика C, количество полюсов: 2P
PD310AB075B | 86396.4 | 0 | Преобразователь частоты PROMPOWER PD310-AB075B, номинальная мощность 7,5 кВт, напряжение питания 220 В, 1 фаза, номинальный ток 30 А, степень защиты IP20, встроенный ЭМС фильтр, встроенный тормозной модуль (прерыватель), встроенная панель управления, встроенный протокол Modbus RTU (RS485), 5 дискретных входов, 1 дискретный выход, 2 аналоговых входа (0-10 В, 0/4-20 мА), 1 аналоговый выход (0-10 В, 0/4-20 мА), 1 релейный выход, дискретные входы NPN/PNP | Для высокоточных применений с возможностью подключения датчиков обратной связи
KSO.60.16 | 3656.4 | 0 | Соединительный комплект; 600х1600мм
US.60.18 | 847.2 | 0 | Уплотнитель соединительный; 600х1800мм
ESM163C631 | 1251.6 | 24 | Автоматический выключатель ESM1-63/C63/1 (10kA), 63A, характеристика C, количество полюсов: 1P
DO.40.18.2B | 30858 | 0 | Обзорная дверь (замок под ключ с двойной бородкой); 180⁰; ШхВ: 400х1800мм
PDBR3K780R2 | 6589.2 | 0 | Тормозной резистор PROMPOWER PDBR-3K7-80R-2, мощность 3,7 кВт, 80 Ом, ПВ 2% (120 с), IP 54, способ подключения: клеммная колодка, корпус из оцинкованной стали, габарит М1 (Ширина 70 мм; Высота 45 мм; Длина 460 мм), масса 2 кг.
PDBR220K3R525T2 | 293506.8 | 0 | Тормозной резистор PROMPOWER PDBR-220K-3R5-25-T2, мощность 220 кВт, 3,5 Ом, ПВ 25% (120 с), IP 54, способ подключения: клеммная колодка, корпус из оцинкованной стали, габарит Д120 (Ширина 420 мм; Высота 550 мм; Длина 975 мм) масса 100 кг. Датчик температуры PTC
PDBR18K530R10T2 | 23155.2 | 0 | Тормозной резистор PROMPOWER PDBR-18K5-30R-10-T2, мощность 18,5 кВт, 30 Ом, ПВ 10% (120 с), IP 54, способ подключения: клеммная колодка, корпус из оцинкованной стали, габарит М4 (Ширина 140 мм; Высота 70 мм; Длина 460 мм) масса 7 кг. Датчик температуры PTC
PDBR11K45R2 | 6589.2 | 0 | Тормозной резистор PROMPOWER PDBR-11K-45R-2, мощность 11 кВт, 45 Ом, ПВ 2% (120 с), IP 54, способ подключения: клеммная колодка, корпус из оцинкованной стали, габарит М1 (Ширина 70 мм; Высота 45 мм; Длина 460 мм), масса 2 кг.
X.80.50.16 | 44714.4 | 0 | Каркас шкафа; ШхГхВ: 800x500х1600мм
PDBRK75170R100T2 | 18086.4 | 0 | Тормозной резистор PROMPOWER PDBR-K75-170R-100-T2, мощность 0,75 кВт, 170 Ом, ПВ 100% (120 с), IP 54, способ подключения: клеммная колодка, корпус из оцинкованной стали, габарит М2 (Ширина 80 мм; Высота 65 мм; Длина 460 мм) масса 4 кг. Датчик температуры PTC
CMXL6003PS | 5160 | 28 | CM-XL60-03(PS) Кабель силовой для серводвигателей без тормоза. 3 метра.
X.60.80.16 | 45181.2 | 0 | Каркас шкафа; ШхГхВ: 600x800х1600мм
KSO.60.18 | 3692.4 | 0 | Соединительный комплект; 600х1800мм
KSO.80.18 | 3728.4 | 0 | Соединительный комплект; 800х1800мм
PDBR160K4R40T2 | 422991.6 | 0 | Тормозной резистор PROMPOWER PDBR-160K-4R-40-T2, мощность 160 кВт, 4 Ом, ПВ 40% (120 с), IP 54, способ подключения: клеммная колодка, корпус из оцинкованной стали, габарит Д160 (Ширина 420 мм; Высота 700 мм; Длина 975 мм) масса 130 кг. Датчик температуры PTC
PDBR110K8R40 | 244684.8 | 0 | Тормозной резистор PROMPOWER PDBR-110K-8R-40, мощность 110 кВт, 8 Ом, ПВ 40% (120 с), IP 54, способ подключения: клеммная колодка, корпус из оцинкованной стали, габарит Д94 (Ширина 240 мм; Высота 630 мм; Длина 835 мм) масса 60 кг.
1LE90033BA533JB4 | 3123798 | 0 | Асинхронный двигатель PROMPOWER 1LE9, номинальная мощность 280 кВт, номинальная частота вращения двигателя 3000 об/мин, габарит 355L, комби IM B35, номинальное напряжение 380/660 В, датчик PTC
US.60.16 | 811.2 | 0 | Уплотнитель соединительный; 600х1600мм
CPSCTB16PS | 7138.8 | 5 | CP-SCT-B-16(PS) Кабель энкодера 16 метров.
PDBR45K15R100 | 429235.2 | 0 | Тормозной резистор PROMPOWER PDBR-45K-15R-100, мощность 45 кВт, 15 Ом, ПВ 100% (120 с), IP 54, способ подключения: клеммная колодка, корпус из оцинкованной стали, габарит Д94 (Ширина 240 мм; Высота 630 мм; Длина 835 мм) масса 60 кг.
PDSIN04180 | 258054 | 0 | PD-SIN-0,4-180, синус-фильтр, номинальное напряжение 400В, индуктивность 0,4 мГн, номинальный ток 180А, емкость 10 мкФ, частота сети 50 Гц, частота ШИМ 3…8 кГц, степень защиты IP00, кабельная линия до 400 м | Синус-фильтры
SE.02.002 | 1250.4 | 0 | Быстрый линейный соединитель SE.02.002; 4шт
PVM.100.20 | 9367.2 | 0 | Перегородка внутренняя модульная; ГхВ: 1000х2000мм
1LE93030EA421JA4 | 42897.6 | 0 | Асинхронный двигатель PROMPOWER 1LE9, номинальная мощность 2.2 кВт, номинальная частота вращения двигателя 3000 об/мин, габарит 90L, комби IM B35, номинальное напряжение 220/380 В
PDBR132K6R10 | 81561.6 | 0 | Тормозной резистор PROMPOWER PDBR-132K-6R-10, мощность 132 кВт, 6 Ом, ПВ 10% (120 с), IP 54, способ подключения: клеммная колодка, корпус из оцинкованной стали, габарит Д28 (Ширина 240 мм; Высота 195 мм; Длина 835 мм) масса 20 кг.
PDBR30K18R25 | 47532 | 0 | Тормозной резистор PROMPOWER PDBR-30K-18R-25, мощность 30 кВт, 18 Ом, ПВ 25% (120 с), IP 54, способ подключения: клеммная колодка, корпус из оцинкованной стали, габарит М12 (Ширина 200 мм; Высота 125 мм; Длина 460 мм) масса 14 кг.
PDBR11K45R100 | 95155.2 | 0 | Тормозной резистор PROMPOWER PDBR-11K-45R-100, мощность 11 кВт, 45 Ом, ПВ 100% (120 с), IP 54, способ подключения: клеммная колодка, корпус из оцинкованной стали, габарит Д17 (Ширина 240 мм; Высота 135 мм; Длина 835 мм) масса 12 кг.
PDBR110K8R25T2 | 144000 | 0 | Тормозной резистор PROMPOWER PDBR-110K-8R-25-T2, мощность 110 кВт, 8 Ом, ПВ 25% (120 с), IP 54, способ подключения: клеммная колодка, корпус из оцинкованной стали, габарит Д94 (Ширина 240 мм; Высота 630 мм; Длина 835 мм) масса 60 кг. Датчик температуры PTC
CMXL20A16PS | 7267.2 | 3 | CM-XL20A-16(PS) Кабель силовой для серводвигателей без тормоза. 16 метров.
CML1503PS | 1526.4 | 38 | CM-L15-03(PS) Кабель силовой для серводвигателей без тормоза. 3 метра.
DO.80.14 | 37477.2 | 0 | Обзорная дверь (с комфортной ручкой); 180⁰; ШхВ: 800х1400мм
1LE90032AA533JB4 | 367926 | 0 | Асинхронный двигатель PROMPOWER 1LE9, номинальная мощность 37 кВт, номинальная частота вращения двигателя 3000 об/мин, габарит 200L, комби IM B35, номинальное напряжение 380/660 В, датчик PTC
PDBR18K530R2 | 6589.2 | 0 | Тормозной резистор PROMPOWER PDBR-18K5-30R-2, мощность 18,5 кВт, 30 Ом, ПВ 2% (120 с), IP 54, способ подключения: клеммная колодка, корпус из оцинкованной стали, габарит М1 (Ширина 70 мм; Высота 45 мм; Длина 460 мм), масса 2 кг.
X.80.40.18 | 44760 | 0 | Каркас шкафа; ШхГхВ: 800x400х1800мм
PLC1D95BD | 21187.2 | 21 | Контактор серии Pulse, Номинальный ток 95A, 3 полюса, дополнительные контакты 1НО+1НЗ, напряжение катушки 24VDC
1LE1002-1CB23-4JA4-Z | 121670.6 | 0 | Электродвигатель асинхронный общепромышленный 7.5кВт, 1500об/мин, 132M, комби (B35), 400/690В | Асинхронные общепромышленные электродвигатели
X.80.50.20 | 45374.4 | 0 | Каркас шкафа; ШхГхВ: 800x500х2000мм
1LE93030EA021FB4 | 44797.2 | 0 | Асинхронный двигатель PROMPOWER 1LE9, номинальная мощность 1.5 кВт, номинальная частота вращения двигателя 3000 об/мин, габарит 90S, фланец IM B5, номинальное напряжение 220/380 В, датчик PTC
CMXL20A05PS | 3483.6 | 0 | CM-XL20A-05(PS) Кабель силовой для серводвигателей без тормоза. 5 метров.
Q72-3BC | 17544 | 0 | Q72 Установка двух датчиков РТ100 для мониторинга температуры подшипников.
PD310A4550BL | 304366.8 | 0 | Преобразователь частоты PROMPOWER PD310-A4550BL, номинальная мощность 55/75 кВт, напряжение питания 380 В, 3 фазы, номинальный ток 112/150 А, степень защиты IP20, встроенный ЭМС фильтр, встроенный тормозной модуль (прерыватель), встроенная панель управления, встроенный протокол Modbus RTU (RS485), 5 дискретных входов, 1 дискретный выход, 2 аналоговых входа (0-10 В, 0/4-20 мА), 1 аналоговый выход (0-10 В, 0/4-20 мА), 1 релейный выход, дискретные входы NPN/PNP, встроенный дроссель звена постоянного тока | Для высокоточных применений с возможностью подключения датчиков обратной связи
US.50.16 | 793.2 | 0 | Уплотнитель соединительный; 500х1600мм
PDBR11K45R40T2 | 38131.2 | 0 | Тормозной резистор PROMPOWER PDBR-11K-45R-40-T2, мощность 11 кВт, 45 Ом, ПВ 40% (120 с), IP 54, способ подключения: клеммная колодка, корпус из оцинкованной стали, габарит М6 (Ширина 200 мм; Высота 70 мм; Длина 460 мм) масса 9 кг. Датчик температуры PTC
CML15T05PS | 2751.6 | 11 | CM-L15T-05(PS) Кабель силовой для серводвигателей без тормоза. 5 метров.
P80-1C | 39.6 | 0 | P80 Круглый фланец. Для типоразмеров FS180, 200, 225 и 280 опция недоступна, так как у данных моторов фланец уже круглый.
PDBR110K8R5 | 40780.8 | 0 | Тормозной резистор PROMPOWER PDBR-110K-8R-5, мощность 110 кВт, 8 Ом, ПВ 5% (120 с), IP 54, способ подключения: клеммная колодка, корпус из оцинкованной стали, габарит М12 (Ширина 200 мм; Высота 125 мм; Длина 460 мм) масса 14 кг.
CMBXL6005PS | 7826.4 | 29 | CMB-XL60-05(PS) Кабель силовой для серводвигателей с тормозом. 5 метров.
PDOTLdU0713 | 19104 | 0 | PD-OTL-dU-0,7-13, дроссель 3-фазный моторный ограничивающий dU/dt, номинальное напряжение 400В, индуктивность 0,7 мГн, номинальный ток 13А, частота сети 50 Гц, частота ШИМ 3…16 кГц, степень зашиты IP00 | Дроссели dU/dt
1LE1502-3AA53-4AA4-Z | 2622440.83 | 0 | Электродвигатель асинхронный общепромышленный 200кВт, 3000об/мин, 315L, лапы (B3), 400/690В | Асинхронные общепромышленные электродвигатели
CML15T03PS | 2150.4 | 142 | CM-L15T-03(PS) Кабель силовой для серводвигателей без тормоза. 3 метра.
1LE1502-2CB23-4JA4-Z | 739005.85 | 0 | Электродвигатель асинхронный общепромышленный 55кВт, 1500об/мин, 250M, комби (B35), 400/690В | Асинхронные общепромышленные электродвигатели
1LE1002-1CC22-2JA4-Z | 118375.58 | 0 | Электродвигатель асинхронный общепромышленный 4кВт, 1000об/мин, 132M, комби (B35), 230/400В | Асинхронные общепромышленные электродвигатели
1LE93030DA321AA4 | 33261.6 | 43 | Асинхронный двигатель PROMPOWER 1LE9, номинальная мощность 1.1 кВт, номинальная частота вращения двигателя 3000 об/мин, габарит 80M, лапы IM B3, номинальное напряжение 220/380 В
PP.60.80.KBM | 6310.8 | 0 | Потолочная панель под мембранные кабельные ввода, для ШхГ: 600х800мм
PDBR90K8R5 | 33984 | 0 | Тормозной резистор PROMPOWER PDBR-90K-8R-5, мощность 90 кВт, 8 Ом, ПВ 5% (120 с), IP 54, способ подключения: клеммная колодка, корпус из оцинкованной стали, габарит М8 (Ширина 140 мм; Высота 125 мм; Длина 460 мм) масса 11 кг.
ESM163B632 | 2401.2 | 40 | Автоматический выключатель ESM1-63/B63/2 (10kA), 63A, характеристика B, количество полюсов: 2P
PZ.100.18 | 13248 | 0 | Панель задняя сплошная; ШхВ: 1000х1800мм
PVIT.50.22 | 8292 | 0 | Перегородка внутренняя телекоммуникационная, для ГхВ: 500х2200мм
P80-2DC | 39.6 | 0 | P80 Круглый фланец. Для типоразмеров FS180, 200, 225 и 280 опция недоступна, так как у данных моторов фланец уже круглый.
PPCABTS8051020.11170120 | 107307.6 | 0 | Шкаф электротехнический PPCABTS8051020.11170120. Корпус напольный серии PPCAB, ШхГхВ: 500х1000х2000, сборка 1117-0120 в составе: Каркас шкафа ШхГхВ: 500х1000х2000мм (рым-болты 4шт; монтаж. перемычки внутренний монтаж, по глубине 2шт); Сплошная дверь (с комфортной ручкой), угол открывания 180⁰; МП 3мм; Панель задняя сплошная; Потолочная панель; Панель основания в сборе с модульными полами
PDOTL003940 | 0 | 0 | PD-OTL-0,03-940, дроссель 3-фазный моторный, номинальное напряжение 690В, индуктивность 0,03 мГн, номинальный ток 940 А, частота сети 50 Гц, частота ШИМ 3…16 кГц, степень защиты IP00 | Выходные дроссели
PD310A445K | 2316236.4 | 3 | Преобразователь частоты PROMPOWER PD310-A445K, номинальная мощность 450/500 кВт, напряжение питания 380 В, 3 фазы, номинальный ток 820/860 А, степень защиты IP20, встроенный ЭМС фильтр, встроенная панель управления, встроенный протокол Modbus RTU (RS485), 5 дискретных входов, 1 дискретный выход, 2 аналоговых входа (0-10 В, 0/4-20 мА), 1 аналоговый выход (0-10 В, 0/4-20 мА), 1 релейный выход, дискретные входы NPN/PNP, встроенный дроссель звена постоянного тока | Для высокоточных применений с возможностью подключения датчиков обратной связи
PDBR110K8R10T2 | 76032 | 0 | Тормозной резистор PROMPOWER PDBR-110K-8R-10-T2, мощность 110 кВт, 8 Ом, ПВ 10% (120 с), IP 54, способ подключения: клеммная колодка, корпус из оцинкованной стали, габарит Д28 (Ширина 240 мм; Высота 195 мм; Длина 835 мм) масса 20 кг. Датчик температуры PTC
KSS.50.60.22 | 33207.6 | 0 | Комплект сейсмостойкости для корпуса; ШхГхВ: 500х600х2200мм
PPCABTS8040616.11170120 | 96176.4 | 0 | Шкаф электротехнический PPCABTS8040616.11170120. Корпус напольный серии PPCAB, ШхГхВ: 400х600х1600, сборка 1117-0120 в составе: Каркас шкафа ШхГхВ: 400х600х1600мм (рым-болты 4шт; монтаж. перемычки внутренний монтаж, по глубине 2шт); Сплошная дверь (с комфортной ручкой), угол открывания 180⁰; МП 3мм; Панель задняя сплошная; Потолочная панель; Панель основания в сборе с модульными полами
PG2R2SAC230 | 751.2 | 5377 | Электромеханическое реле PG2R2-S AC230, двухполюсное, номинальный ток 7А, управление 220VAC | Реле общего назначения
PDBR132K6R5 | 47532 | 0 | Тормозной резистор PROMPOWER PDBR-132K-6R-5, мощность 132 кВт, 6 Ом, ПВ 5% (120 с), IP 54, способ подключения: клеммная колодка, корпус из оцинкованной стали, габарит М12 (Ширина 200 мм; Высота 125 мм; Длина 460 мм) масса 14 кг.
CML15T10PS | 4257.6 | 12 | CM-L15T-10(PS) Кабель силовой для серводвигателей с тормозом. 10 метров.
CMBXL20A16PS | 9805.2 | 5 | CMB-XL20A-16(PS) Кабель силовой для серводвигателей с тормозом. 16 метров.
PDBR11K45R5T2 | 13132.8 | 0 | Тормозной резистор PROMPOWER PDBR-11K-45R-5-T2, мощность 11 кВт, 45 Ом, ПВ 5% (120 с), IP 54, способ подключения: клеммная колодка, корпус из оцинкованной стали, габарит М1 (Ширина 70 мм; Высота 45 мм; Длина 460 мм), масса 2 кг. Датчик температуры PTC
RPB.50.14 | 8834.4 | 0 | Боковая панель раздельная; 2 секции; ГхВ: 500х1400мм
X.100.40.20 | 45476.4 | 0 | Каркас шкафа; ШхГхВ: 1000x400х2000мм
1LE90033AC233AB4 | 1423063.2 | 0 | Асинхронный двигатель PROMPOWER 1LE9, номинальная мощность 90 кВт, номинальная частота вращения двигателя 1000 об/мин, габарит 315M, лапы IM В3, номинальное напряжение 380/660 В, датчик PTC
CME05A05PS | 1333.2 | 32 | CM-E05A-05(PS) Кабель силовой для серводвигателей без тормоза. 5 метров.
PDINL1225 | 0 | 0 | PD-INL-12,2-5, дроссель 3-фазный сетевой, падение напряжения 4%, номинальное напряжение 690В, индуктивность 12,2 мГн, номинальный ток 5 А, частота сети 50 Гц, степень защиты IP00 | Сетевые дроссели
ECF-01.100.20 | 11415.6 | 0 | Цоколь вентилируемый, высота 200 (углы+передние панели, ввод через угол), для Ш:1000 мм, 2шт
PDBR15K30R40T2 | 48153.6 | 0 | Тормозной резистор PROMPOWER PDBR-15K-30R-40-T2, мощность 15 кВт, 30 Ом, ПВ 40% (120 с), IP 54, способ подключения: клеммная колодка, корпус из оцинкованной стали, габарит М8 (Ширина 140 мм; Высота 125 мм; Длина 460 мм) масса 11 кг. Датчик температуры PTC
PMPSEC | 9465.6 | 0 | Станция удаленного ввода-вывода PMP-SEC для подключения модулей PMP-01 через интерфейс EtherCAT (до 16 модулей на станцию). После 5-го модуля необходимо подключить PMP-01-ETR
PDBR5K580R2T2 | 13132.8 | 0 | Тормозной резистор PROMPOWER PDBR-5K5-80R-2-T2, мощность 5,5 кВт, 80 Ом, ПВ 2% (120 с), IP 54, способ подключения: клеммная колодка, корпус из оцинкованной стали, габарит М1 (Ширина 70 мм; Высота 45 мм; Длина 460 мм), масса 2 кг. Датчик температуры PTC
ECF-01.80.20 | 10722 | 0 | Цоколь вентилируемый, высота 200 (углы+передние панели, ввод через угол), для Ш:800 мм, 2шт
KT118D16NBDS1253LY | 2137.2 | 128 | Индуктивный датчик KT118-D16NB-DS1253-LY, никелированная латунь, незаподлицо, диаметр М18, расстояние срабатывания 16 мм, NPN-НЗ, 3х проводное подключение, разъём М12
PDBR37K18R40T2 | 89625.6 | 0 | Тормозной резистор PROMPOWER PDBR-37K-18R-40-T2, мощность 37 кВт, 18 Ом, ПВ 40% (120 с), IP 54, способ подключения: клеммная колодка, корпус из оцинкованной стали, габарит Д28 (Ширина 240 мм; Высота 195 мм; Длина 835 мм) масса 20 кг. Датчик температуры PTC
PLC1D12BD | 4279.2 | 0 | Контактор серии Pulse, Номинальный ток 12A, 3 полюса, дополнительные контакты 1НО+1НЗ, напряжение катушки 24VDC
PVIT.50.20 | 7815.6 | 0 | Перегородка внутренняя телекоммуникационная, для ГхВ: 500х2000мм
PDBR132K6R25T2 | 184780.8 | 0 | Тормозной резистор PROMPOWER PDBR-132K-6R-25-T2, мощность 132 кВт, 6 Ом, ПВ 25% (120 с), IP 54, способ подключения: клеммная колодка, корпус из оцинкованной стали, габарит Д94 (Ширина 240 мм; Высота 630 мм; Длина 835 мм) масса 60 кг. Датчик температуры PTC
PP.80.120.KV2.1 | 16568.4 | 0 | Потолочная панель с 2 вводами кабеля по глубине; ШхГ: 800х1200мм
KSS.50.40.20 | 31533.6 | 0 | Комплект сейсмостойкости для корпуса; ШхГхВ: 500х400х2000мм
PDBR132K6R2 | 33984 | 0 | Тормозной резистор PROMPOWER PDBR-132K-6R-2, мощность 132 кВт, 6 Ом, ПВ 2% (120 с), IP 54, способ подключения: клеммная колодка, корпус из оцинкованной стали, габарит М6 (Ширина 200 мм; Высота 70 мм; Длина 460 мм) масса 9 кг.
PDBR90K8R10T2 | 69235.2 | 0 | Тормозной резистор PROMPOWER PDBR-90K-8R-10-T2, мощность 90 кВт, 8 Ом, ПВ 10% (120 с), IP 54, способ подключения: клеммная колодка, корпус из оцинкованной стали, габарит Д17 (Ширина 240 мм; Высота 135 мм; Длина 835 мм) масса 12 кг. Датчик температуры PTC
PDSIN017510 | 615922.8 | 0 | PD-SIN-0,17-510, синус-фильтр, номинальное напряжение 400В, индуктивность 0,17 мГн, номинальный ток 510А, емкость 20 мкФ, частота сети 50 Гц, частота ШИМ 3…8 кГц, степень защиты IP00, кабельная линия до 400 м | Синус-фильтры
P2S050422A | 35632.8 | 2 | Устройство плавного пуска PROMPOWER P2S-050-4-22-A, номинальное напряжение 400 B, мощность 22 кВт, номинальный ток 45 А, напряжение управления 100...240 В АС, встроенный байпасный контактор, степень защиты IP21
PDBR30K18R40 | 67968 | 0 | Тормозной резистор PROMPOWER PDBR-30K-18R-40, мощность 30 кВт, 18 Ом, ПВ 40% (120 с), IP 54, способ подключения: клеммная колодка, корпус из оцинкованной стали, габарит Д28 (Ширина 240 мм; Высота 195 мм; Длина 835 мм) масса 20 кг.
PDBR220K3R55T2 | 89625.6 | 0 | Тормозной резистор PROMPOWER PDBR-220K-3R5-5-T2, мощность 220 кВт, 3,5 Ом, ПВ 5% (120 с), IP 54, способ подключения: клеммная колодка, корпус из оцинкованной стали, габарит Д28 (Ширина 240 мм; Высота 195 мм; Длина 835 мм) масса 20 кг. Датчик температуры PTC
PDBR11K45R25T2 | 28339.2 | 0 | Тормозной резистор PROMPOWER PDBR-11K-45R-25-T2, мощность 11 кВт, 45 Ом, ПВ 25% (120 с), IP 54, способ подключения: клеммная колодка, корпус из оцинкованной стали, габарит М4 (Ширина 140 мм; Высота 70 мм; Длина 460 мм) масса 7 кг. Датчик температуры PTC
PGV2ME20 | 4172.4 | 119 | Автоматический выключатель защиты двигателя серии Pulse, Диапазон регулировки тока (A) 13-18
CMBXL20A10PS | 6708 | 5 | CMB-XL20A-10(PS) Кабель силовой для серводвигателей с тормозом. 10 метров.
PDBR110K8R2T2 | 31910.4 | 0 | Тормозной резистор PROMPOWER PDBR-110K-8R-2-T2, мощность 110 кВт, 8 Ом, ПВ 2% (120 с), IP 54, способ подключения: клеммная колодка, корпус из оцинкованной стали, габарит М4 (Ширина 140 мм; Высота 70 мм; Длина 460 мм) масса 7 кг. Датчик температуры PTC
PMP2030RE | 23469.6 | 2 | Контроллер PROMPOWER PMP20-30R-E. 16 входов (NPN)/14 выходов (реле). Питание 220 В перем. тока. Среда разработки PROMPOWER PLC Studio. Встроенный порт Ethernet | ПЛК
PH1043SF | 8299.2 | 73 | Панель оператора PROMPOWER PH1-043S-F. Диагональ 4,3". Экран TFT разрешение 480*272. Сетевые подключения RS232,RS422/RS485. Среда разработки PROMPOWER HMI Studio
PD310D4075B | 89193.6 | 0 | Преобразователь частоты PROMPOWER PD310-D4075B, номинальная мощность 7,5 кВт, напряжение питания 380 В, 3 фазы, номинальный ток 17 А, степень защиты IP54, встроенный ЭМС фильтр, встроенный тормозной модуль (прерыватель), встроенная панель управления, встроенный протокол Modbus RTU (RS485), 5 дискретных входов, 1 дискретный выход, 2 аналоговых входа (0-10 В, 0/4-20 мА), 1 аналоговый выход (0-10 В, 0/4-20 мА), 1 релейный выход, дискретные входы NPN/PNP | Преобразователи частоты со степенью защиты IP54
C.50.10KV | 3583.2 | 0 | Панель цоколя боковая, щеточный буртик; 2шт; ГхВ: 500х100мм
KJ118D08PBD355TA | 2137.2 | 0 | Индуктивный датчик KJ118-D08PB-D355-TA, никелированная латунь, заподлицо, диаметр М18, расстояние срабатывания 8 мм, PNP-НЗ, 3х проводное подключение, кабель 2м
PD310A735K | 2005536 | 0 | Преобразователь частоты PROMPOWER PD310-A735K, номинальная мощность 355/400 кВт, напряжение питания 690 В, 3 фазы, номинальный ток 380/430 А, степень защиты IP20, встроенный ЭМС фильтр, встроенная панель управления, встроенный протокол Modbus RTU (RS485), 5 дискретных входов, 1 дискретный выход, 2 аналоговых входа (0-10 В, 0/4-20 мА), 1 аналоговый выход (0-10 В, 0/4-20 мА), 1 релейный выход, дискретные входы NPN/PNP, встроенный дроссель звена постоянного тока | Для высокоточных применений с возможностью подключения датчиков обратной связи
SSUP.60.75.20 | 1736.4 | 0 | Несущая шина 75х20мм, универсальная, с перфорацией; Ш/Г: 600мм
1LE90033BB333AB4 | 2621763.6 | 0 | Асинхронный двигатель PROMPOWER 1LE9, номинальная мощность 250 кВт, номинальная частота вращения двигателя 1500 об/мин, габарит 355M, лапы IM В3, номинальное напряжение 380/660 В, датчик PTC
R10/R11/R12-1DB | 39.6 | 0 | R10 Поворот клеммной коробки на 90º, кабельные отверстия с приводной стороны (DE) (Не применима для двигателей фланцевого монтажного исполнения для типоразмеров FS80~100, также не может быть совмещена с опцией H08). R11 Поворот клеммной коробки на 90º, кабельные отверстия с неприводной стороны (NDE) (Недоступно в случае размещения кабельными отверстиями вверх). R12 Поворот клеммной коробки на 180º.
PDBR15K30R2 | 6589.2 | 0 | Тормозной резистор PROMPOWER PDBR-15K-30R-2, мощность 15 кВт, 30 Ом, ПВ 2% (120 с), IP 54, способ подключения: клеммная колодка, корпус из оцинкованной стали, габарит М1 (Ширина 70 мм; Высота 45 мм; Длина 460 мм), масса 2 кг.
P2S05041T5B | 15410.4 | 0 | Устройство плавного пуска PROMPOWER P2S-050-4-1T5-B, номинальное напряжение 400 B, мощность 1,5 кВт, номинальный ток 4 А, напряжение управления 24 В DC, встроенный байпасный контактор, степень защиты IP21
MS.50.23.73 | 2178 | 0 | Монтажное шасси 23х73мм; Ш/Г: 500мм
SS.100.23.64 | 1579.2 | 0 | Системное шасси 23х64мм, Ш/Г: 1000мм
1LE1002-0DB32-2KA4-Z | 35350.52 | 0 | Электродвигатель асинхронный общепромышленный 0.75кВт, 1500об/мин, 80M, малый фланец (B14), 230/400В | Асинхронные общепромышленные электродвигатели
L22-3AB | 19077.6 | 0 | L22 Подшипник для повышенных консольных усилий (DE). За исключением типоразмера FS160. Для типоразмеров FS180~355 опции L20+L22 не могут быть совмещены.
PDBR160K4R25T2 | 225561.6 | 0 | Тормозной резистор PROMPOWER PDBR-160K-4R-25-T2, мощность 160 кВт, 4 Ом, ПВ 25% (120 с), IP 54, способ подключения: клеммная колодка, корпус из оцинкованной стали, габарит Д94 (Ширина 240 мм; Высота 630 мм; Длина 835 мм) масса 60 кг. Датчик температуры PTC
PDBR110K8R100 | 1073088 | 0 | Тормозной резистор PROMPOWER PDBR-110K-8R-100, мощность 110 кВт, 8 Ом, ПВ 100% (120 с), IP 54, способ подключения: клеммная колодка, корпус из оцинкованной стали, габарит Д200 (Ширина 420 мм; Высота 850 мм; Длина 975 мм) масса 170 кг.
P2S050422B | 35632.8 | 0 | Устройство плавного пуска PROMPOWER P2S-050-4-22-B, номинальное напряжение 400 B, мощность 22 кВт, номинальный ток 45 А, напряжение управления 24 В DC, встроенный байпасный контактор, степень защиты IP21
PD310A413K | 568464 | 3 | Преобразователь частоты PROMPOWER PD310-A413K, номинальная мощность 132/160 кВт, напряжение питания 380 В, 3 фазы, номинальный ток 253/304 А, степень защиты IP20, встроенный ЭМС фильтр, встроенная панель управления, встроенный протокол Modbus RTU (RS485), 5 дискретных входов, 1 дискретный выход, 2 аналоговых входа (0-10 В, 0/4-20 мА), 1 аналоговый выход (0-10 В, 0/4-20 мА), 1 релейный выход, дискретные входы NPN/PNP, встроенный дроссель звена постоянного тока | Для высокоточных применений с возможностью подключения датчиков обратной связи
JAMC10L7PS | 1935.6 | 15 | JAM-C10-L7(PS) Комплект разъёмов для самостоятельного изготовления силового кабеля (серводвигатель с тормозом ) и кабеля энкодера.
DDS.100.18.01.02 | 0 | 1 | Дверь левая, для ШВ:1000х1800
P2S10041T5BB | 19844.4 | 14 | Устройство плавного пуска PROMPOWER P2S-100-4-1T5-B-B, номинальное напряжение 400 В, мощность 1,5 кВт, номинальный ток 3 А, напряжение управления 24 В DС, встроенный байпас (обводной контактор), степень защиты IP20 | Устройства плавного пуска
PPP.40.100 | 6717.6 | 0 | Потолочная панель перфорированная; ШхГ: 400х1000мм
PDBR90K8R2T2 | 28339.2 | 0 | Тормозной резистор PROMPOWER PDBR-90K-8R-2-T2, мощность 90 кВт, 8 Ом, ПВ 2% (120 с), IP 54, способ подключения: клеммная колодка, корпус из оцинкованной стали, габарит М4 (Ширина 140 мм; Высота 70 мм; Длина 460 мм) масса 7 кг. Датчик температуры PTC
PDOTL04834 | 22430.4 | 0 | PD-OTL-0,48-34, дроссель 3-фазный моторный, номинальное напряжение 400В, индуктивность 0,48 мГн, номинальный ток 34А, частота сети 50 Гц, частота ШИМ 3…16 кГц, степень защиты IP00 | Выходные дроссели
PDBR7K580R10T2 | 18086.4 | 0 | Тормозной резистор PROMPOWER PDBR-7K5-80R-10-T2, мощность 7,5 кВт, 80 Ом, ПВ 10% (120 с), IP 54, способ подключения: клеммная колодка, корпус из оцинкованной стали, габарит М2 (Ширина 80 мм; Высота 65 мм; Длина 460 мм) масса 4 кг. Датчик температуры PTC
1LE1002-1DB43-4FB4-Z | 223562.97 | 0 | Электродвигатель асинхронный общепромышленный 15кВт, 1500об/мин, 160L, фланец (B5), PTC, 400/690В | Асинхронные общепромышленные электродвигатели
DPO.10 | 0 | 1 | Держатель панели основания, 10 шт
PDBR55K12R2 | 15091.2 | 0 | Тормозной резистор PROMPOWER PDBR-55K-12R-2, мощность 55 кВт, 12 Ом, ПВ 2% (120 с), IP 54, способ подключения: клеммная колодка, корпус из оцинкованной стали, габарит М4 (Ширина 140 мм; Высота 70 мм; Длина 460 мм) масса 7 кг.
PDBR2K2120R100 | 20275.2 | 0 | Тормозной резистор PROMPOWER PDBR-2K2-120R-100, мощность 2,2 кВт, 120 Ом, ПВ 100% (120 с), IP 54, способ подключения: клеммная колодка, корпус из оцинкованной стали, габарит М4 (Ширина 140 мм; Высота 70 мм; Длина 460 мм) масса 7 кг.
P2S050430A | 38498.4 | 4 | Устройство плавного пуска PROMPOWER P2S-050-4-30-A, номинальное напряжение 400 B, мощность 30 кВт, номинальный ток 60 А, напряжение управления 100...240 В АС, встроенный байпасный контактор, степень защиты IP21
PMP01E4DA | 14970 | 11 | Модуль расширения для PMP301 и PMP-SEC. 4 аналоговых выхода (12 бит). Выходное напряжение: 0-5В/0-10В/-5-+5В/-10 - +10В; Выходной ток: 0-20mA/4-20mA. Питание 24VDC
DDS.100.14 | 37434 | 0 | Двухстворчатая сплошная дверь (с комфортной ручкой); 180⁰; ШхВ: 1000х1400мм
1LE90032AA433JA4 | 344083.2 | 0 | Асинхронный двигатель PROMPOWER 1LE9, номинальная мощность 30 кВт, номинальная частота вращения двигателя 3000 об/мин, габарит 200L, комби IM B35, номинальное напряжение 380/660 В
1LE90032BD233JB4 | 476522.4 | 0 | Асинхронный двигатель PROMPOWER 1LE9, номинальная мощность 22 кВт, номинальная частота вращения двигателя 750 об/мин, габарит 225M, комби IM B35, номинальное напряжение 380/660 В, датчик PTC
PDBRK75170R10 | 6589.2 | 0 | Тормозной резистор PROMPOWER PDBR-K75-170R-10, мощность 0,75 кВт, 170 Ом, ПВ 10% (120 с), IP 54, способ подключения: клеммная колодка, корпус из оцинкованной стали, габарит М1 (Ширина 70 мм; Высота 45 мм; Длина 460 мм), масса 2 кг.
PDBR160K4R100T2 | 1617708 | 0 | Тормозной резистор PROMPOWER PDBR-160K-4R-100-T2, мощность 160 кВт, 4 Ом, ПВ 100% (120 с), IP 54, способ подключения: клеммная колодка, корпус из оцинкованной стали, габарит Д360 (Ширина 700 мм; Высота 850 мм; Длина 975 мм) масса 400 кг. Датчик температуры PTC
P2S3004132B | 170623.2 | 0 | Устройство плавного пуска PROMPOWER P2S-300-4-132-B, номинальное напряжение 380 В, мощность 132 кВт, номинальный ток 260 А, встроенный байпас (обводной контактор), встроенный Modbus RTU (RS485), встроенная LCD панель управления, степень защиты IP20 | Устройства плавного пуска
PDBR55K12R10 | 40780.8 | 0 | Тормозной резистор PROMPOWER PDBR-55K-12R-10, мощность 55 кВт, 12 Ом, ПВ 10% (120 с), IP 54, способ подключения: клеммная колодка, корпус из оцинкованной стали, габарит М12 (Ширина 200 мм; Высота 125 мм; Длина 460 мм) масса 14 кг.
PDBR250K3R5100T2 | 2511936 | 0 | Тормозной резистор PROMPOWER PDBR-250K-3R5-100-T2, мощность 250 кВт, 3,5 Ом, ПВ 100% (120 с), IP 54, способ подключения: клеммная колодка, корпус из оцинкованной стали, габарит Д460 (Ширина 700 мм; Высота 1050 мм; Длина 975 мм) масса 550 кг. Датчик температуры PTC
PPCABTS8080814.11170120 | 107545.2 | 0 | Шкаф электротехнический PPCABTS8080814.11170120. Корпус напольный серии PPCAB, ШхГхВ: 800х800х1400, сборка 1117-0120 в составе: Каркас шкафа ШхГхВ: 800х800х1400мм (рым-болты 4шт; монтаж. перемычки внутренний монтаж, по глубине 2шт); Сплошная дверь (с комфортной ручкой), угол открывания 180⁰; МП 3мм; Панель задняя сплошная; Потолочная панель; Панель основания в сборе с модульными полами
ESM263B21 | 1953.6 | 39 | Автоматический выключатель ESM2-63/B2/1 (6kA), 2A, характеристика B, количество полюсов: 1P
1LE93030DB221FA4 | 30294 | 0 | Асинхронный двигатель PROMPOWER 1LE9, номинальная мощность 0.55 кВт, номинальная частота вращения двигателя 1500 об/мин, габарит 80M, фланец IM B5, номинальное напряжение 220/380 В
PDBR220K3R5100 | 2181957.6 | 0 | Тормозной резистор PROMPOWER PDBR-220K-3R5-100, мощность 220 кВт, 3,5 Ом, ПВ 100% (120 с), IP 54, способ подключения: клеммная колодка, корпус из оцинкованной стали, габарит Д460 (Ширина 700 мм; Высота 1050 мм; Длина 975 мм) масса 550 кг.
N01-2DD | 10224 | 0 | N01 Температурный класс 155 (F), используемый по 155 (F) с учетом сервис-фактора (SF1.15) FS80~160 (FS - Типоразмер двигателя).
PDBR75K10R25 | 95155.2 | 0 | Тормозной резистор PROMPOWER PDBR-75K-10R-25, мощность 75 кВт, 10 Ом, ПВ 25% (120 с), IP 54, способ подключения: клеммная колодка, корпус из оцинкованной стали, габарит Д50 (Ширина 240 мм; Высота 350 мм; Длина 835 мм) масса 30 кг.
PO.40.60.PVK | 6974.4 | 0 | Панель основания с панелью для кабельных вводов; ШхГ: 400х600мм
P2S100422BA | 42769.2 | 39 | Устройство плавного пуска PROMPOWER P2S-100-4-22-B-A, номинальное напряжение 400 В, мощность 22 кВт, номинальный ток 45 А, напряжение управления 100...240 В АС, встроенный байпас (обводной контактор), степень защиты IP20 | Устройства плавного пуска
PDDC0041600 | 274156.8 | 0 | PD-DC-0,04-1600, сглаживающий дроссель для звена постоянного тока, номинальное напряжение до 750В (стандартно 230 В), индуктивность 0,04 мГн, номинальный ток 1600А, частота пульсаций 300 Гц, степень защиты IP00 | Дроссели для цепей постоянного тока
KT118D16NBD355LY | 2137.2 | 132 | Индуктивный датчик KT118-D16NB-D355-LY, никелированная латунь, незаподлицо, диаметр М18, расстояние срабатывания 16 мм, NPN-НЗ, 3х проводное подключение, кабель 2 метра
1LE93030EA421AA4 | 40854 | 9 | Асинхронный двигатель PROMPOWER 1LE9, номинальная мощность 2.2 кВт, номинальная частота вращения двигателя 3000 об/мин, габарит 90L, лапы IM B3, номинальное напряжение 220/380 В
P2S05043T0A | 15788.4 | 0 | Устройство плавного пуска PROMPOWER P2S-050-4-3T0-A, номинальное напряжение 400 B, мощность 3 кВт, номинальный ток 7 А, напряжение управления 100...240 В АС, встроенный байпасный контактор, степень защиты IP21
1LE90032CB233JA4 | 569720.4 | 0 | Асинхронный двигатель PROMPOWER 1LE9, номинальная мощность 55 кВт, номинальная частота вращения двигателя 1500 об/мин, габарит 250M, комби IM B35, номинальное напряжение 380/660 В
PLC1D32BD | 8092.8 | 125 | Контактор серии Pulse, Номинальный ток 32A, 3 полюса, дополнительные контакты 1НО+1НЗ, напряжение катушки 24VDC
P2S100475BA | 104625.6 | 3 | Устройство плавного пуска PROMPOWER P2S-100-4-75-B-A, номинальное напряжение 400 В, мощность 75 кВт, номинальный ток 150 А, напряжение управления 100...240 В АС, встроенный байпас (обводной контактор), степень защиты IP20 | Устройства плавного пуска
X50-1DC | 91647.6 | 0 | X50 Установка энкодера Omron (E6B2-CWZ6C-1024) и модуля принудительной вентиляции. При работе мотора с установленным энкодером Omron (E6B2-CWZ6C) от преобразователя частоты Sinamics, преобразователь нуждается в дополнительной настройке. Для получения дополнительной информации обращайтесь к поставщику
PDOTL002810 | 330846 | 0 | PD-OTL-0,02-810, дроссель 3-фазный моторный, номинальное напряжение 400В, индуктивность 0,02 мГн, номинальный ток 810А, частота сети 50 Гц, частота ШИМ 3…16 кГц, степень защиты IP00 | Выходные дроссели
N01-3AC | 10224 | 0 | N01 Температурный класс 155 (F), используемый по 155 (F) с учетом сервис-фактора (SF1.15) FS80~160 (FS - Типоразмер двигателя).
PD310A4040B | 35413.2 | 0 | Преобразователь частоты PROMPOWER PD310-A4040B, номинальная мощность 4,0/5,5 кВт, напряжение питания 380 В, 3 фазы, номинальный ток 9/13 А, степень защиты IP20, встроенный ЭМС фильтр, встроенный тормозной модуль (прерыватель), встроенная панель управления, встроенный протокол Modbus RTU (RS485), 5 дискретных входов, 1 дискретный выход, 2 аналоговых входа (0-10 В, 0/4-20 мА), 1 аналоговый выход (0-10 В, 0/4-20 мА), 1 релейный выход, дискретные входы NPN/PNP | Для высокоточных применений с возможностью подключения датчиков обратной связи
PDBR22K30R10 | 20275.2 | 0 | Тормозной резистор PROMPOWER PDBR-22K-30R-10, мощность 22 кВт, 30 Ом, ПВ 10% (120 с), IP 54, способ подключения: клеммная колодка, корпус из оцинкованной стали, габарит М4 (Ширина 140 мм; Высота 70 мм; Длина 460 мм) масса 7 кг.
P2S05045T5B | 17410.8 | 0 | Устройство плавного пуска PROMPOWER P2S-050-4-5T5-B, номинальное напряжение 400 B, мощность 5,5 кВт, номинальный ток 12 А, напряжение управления 24 В DC, встроенный байпасный контактор, степень защиты IP21
1LE93031CC233FB4 | 109130.4 | 0 | Асинхронный двигатель PROMPOWER 1LE9, номинальная мощность 4 кВт, номинальная частота вращения двигателя 1000 об/мин, габарит 132M, фланец IM B5, номинальное напряжение 380/660 В, датчик PTC
PMP01E4AD2DA | 20121.6 | 15 | Модуль расширения для PMP301 и PMP-SEC, 4 канала аналогового ввода аналоговых сигналов (0~10V, 0~5V, -5~+5V, -10~+10V, 0~20mA, 4~20mA, -20~+20mA), АЦП 14 бит, 2 канала аналогового вывода токовых сигналов (0~10V, 0~5V, -5~+5V, -10~+10V, 0~20mA, 4~20mA), АЦП 12 бит
PD310A720K | 1224432 | 0 | Преобразователь частоты PROMPOWER PD310-A720K, номинальная мощность 200/220 кВт, напряжение питания 690 В, 3 фазы, номинальный ток 218/235 А, степень защиты IP20, встроенный ЭМС фильтр, встроенная панель управления, встроенный протокол Modbus RTU (RS485), 5 дискретных входов, 1 дискретный выход, 2 аналоговых входа (0-10 В, 0/4-20 мА), 1 аналоговый выход (0-10 В, 0/4-20 мА), 1 релейный выход, дискретные входы NPN/PNP, встроенный дроссель звена постоянного тока | Для высокоточных применений с возможностью подключения датчиков обратной связи
PDBR18K530R100T2 | 171187.2 | 0 | Тормозной резистор PROMPOWER PDBR-18K5-30R-100-T2, мощность 18,5 кВт, 30 Ом, ПВ 100% (120 с), IP 54, способ подключения: клеммная колодка, корпус из оцинкованной стали, габарит Д50 (Ширина 240 мм; Высота 350 мм; Длина 835 мм) масса 30 кг. Датчик температуры PTC
PD310A471K | 3599409.6 | 0 | Преобразователь частоты PROMPOWER PD310-A471K, номинальная мощность 710/800 кВт, напряжение питания 380 В, 3 фазы, номинальный ток 1260/1500 А, степень защиты IP20, встроенный ЭМС фильтр, встроенная панель управления, встроенный протокол Modbus RTU (RS485), 5 дискретных входов, 1 дискретный выход, 2 аналоговых входа (0-10 В, 0/4-20 мА), 1 аналоговый выход (0-10 В, 0/4-20 мА), 1 релейный выход, дискретные входы NPN/PNP | Для высокоточных применений с возможностью подключения датчиков обратной связи
P2S050455B | 68020.8 | 0 | Устройство плавного пуска PROMPOWER P2S-050-4-55-B, номинальное напряжение 400 B, мощность 55 кВт, номинальный ток 105 А, напряжение управления 24 В DC, встроенный байпасный контактор, степень защиты IP21
P2S100415BB | 38011.2 | 26 | Устройство плавного пуска PROMPOWER P2S-100-4-15-B-B, номинальное напряжение 400 В, мощность 15 кВт, номинальный ток 30 А, напряжение управления 24 В DС, встроенный байпас (обводной контактор), степень защиты IP20 | Устройства плавного пуска
1LE93031AB421JA4 | 53962.8 | 0 | Асинхронный двигатель PROMPOWER 1LE9, номинальная мощность 2.2 кВт, номинальная частота вращения двигателя 1500 об/мин, габарит 100L, комби IM В35, номинальное напряжение 220/380 В
1LE93031DA233AA4 | 161300.4 | 2 | Асинхронный двигатель PROMPOWER 1LE9, номинальная мощность 11 кВт, номинальная частота вращения двигателя 3000 об/мин, габарит 160M, лапы IM В3, номинальное напряжение 380/660 В
PDBR5K580R10 | 11943.6 | 0 | Тормозной резистор PROMPOWER PDBR-5K5-80R-10, мощность 5,5 кВт, 80 Ом, ПВ 10% (120 с), IP 54, способ подключения: клеммная колодка, корпус из оцинкованной стали, габарит М2 (Ширина 80 мм; Высота 65 мм; Длина 460 мм) масса 4 кг.
P2S050418A | 32388 | 0 | Устройство плавного пуска PROMPOWER P2S-050-4-18-A, номинальное напряжение 400 B, мощность 18,5 кВт, номинальный ток 37 А, напряжение управления 100...240 В АС, встроенный байпасный контактор, степень защиты IP21
P2S10043T7BB | 19844.4 | 18 | Устройство плавного пуска PROMPOWER P2S-100-4-3T7-B-B, номинальное напряжение 400 В, мощность 3,7 кВт, номинальный ток 7,5 А, напряжение управления 24 В DС, встроенный байпас (обводной контактор), степень защиты IP20 | Устройства плавного пуска
1LE1002-1BA23-4KA4-Z | 72887.88 | 0 | Электродвигатель асинхронный общепромышленный 4кВт, 3000об/мин, 112M, малый фланец (B14), 400/690В | Асинхронные общепромышленные электродвигатели
PD210A4015B | 19950 | 101 | Преобразователь частоты PROMPOWER PD210-A4015B, номинальная мощность 1,5/2,2 кВт, напряжение питания 380 В, 3 фазы, номинальный ток 3,8/5,1 А, степень защиты IP20, встроенный ЭМС фильтр, встроенный тормозной модуль (прерыватель), встроенная панель управления, встроенный протокол Modbus RTU (RS485), 4 дискретных входа, 1 дискретный выход, 1 аналоговый вход (0-10 В, 0/4-20 мА), 1 аналоговый выход (0-10 В, 0/4-20 мА), 2 релейных выхода, дискретные входы NPN/PNP | Для общепромышленного применения
1LE90032CA233JB4 | 599834.4 | 0 | Асинхронный двигатель PROMPOWER 1LE9, номинальная мощность 55 кВт, номинальная частота вращения двигателя 3000 об/мин, габарит 250M, комби IM B35, номинальное напряжение 380/660 В, датчик PTC
PDOTL0028570 | 158769.6 | 0 | PD-OTL-0,028-570, дроссель 3-фазный моторный, номинальное напряжение 400В, индуктивность 0,028 мГн, номинальный ток 570А, частота сети 50 Гц, частота ШИМ 3…16 кГц, степень защиты IP00 | Выходные дроссели
P2S100430BB | 46500 | 0 | Устройство плавного пуска PROMPOWER P2S-100-4-30-B-B, номинальное напряжение 400 В, мощность 30 кВт, номинальный ток 60 А, напряжение управления 24 В DС, встроенный байпас (обводной контактор), степень защиты IP20 | Устройства плавного пуска
1LE90032AA433FA4 | 334251.6 | 0 | Асинхронный двигатель PROMPOWER 1LE9, номинальная мощность 30 кВт, номинальная частота вращения двигателя 3000 об/мин, габарит 200L, фланец IM B5, номинальное напряжение 380/660 В
1LE90033BD533JB4 | 2975228.4 | 0 | Асинхронный двигатель PROMPOWER 1LE9, номинальная мощность 185 кВт, номинальная частота вращения двигателя 750 об/мин, габарит 355L, комби IM B35, номинальное напряжение 380/660 В, датчик PTC
1LE1502-3AC53-4GB4-Z | 2513646.32 | 0 | Электродвигатель асинхронный общепромышленный 132кВт, 1000об/мин, 315L, фланец (V1), PTC, 400/690В | Асинхронные общепромышленные электродвигатели
P2S05047T5A | 22276.8 | 1 | Устройство плавного пуска PROMPOWER P2S-050-4-7T5-A, номинальное напряжение 400 B, мощность 7,5 кВт, номинальный ток 16 А, напряжение управления 100...240 В АС, встроенный байпасный контактор, степень защиты IP21
P2S10045T5BA | 20979.6 | 119 | Устройство плавного пуска PROMPOWER P2S-100-4-5T5-B-A, номинальное напряжение 400 В, мощность 5,5 кВт, номинальный ток 11 А, напряжение управления 100...240 В АС, встроенный байпас (обводной контактор), степень защиты IP20 | Устройства плавного пуска
SM.80.25.38 | 1120.8 | 0 | Монтажная шина 25х38мм; Ш/Г: 800мм
N01-2CD | 10224 | 0 | N01 Температурный класс 155 (F), используемый по 155 (F) с учетом сервис-фактора (SF1.15) FS80~160 (FS - Типоразмер двигателя).
P2S300430B | 63105.6 | 10 | Устройство плавного пуска PROMPOWER P2S-300-4-30-B, номинальное напряжение 380 В, мощность 30 кВт, номинальный ток 60 А, встроенный байпас (обводной контактор), встроенный Modbus RTU (RS485), встроенная LCD панель управления, степень защиты IP20 | Устройства плавного пуска
ADS.1000 | 1939.2 | 0 | Адаптерная шина совместимости ADS.1000
1LE0003-2CC23-3JB4 | 514588 | 0 | Электродвигатель асинхронный общепромышленный, 37 кВт, 1000 об/мин, 250M, комби (B35), PTC (3), 380/660В | Асинхронные общепромышленные электродвигатели
1LE1002-1BC22-2KA4-Z | 75994.82 | 0 | Электродвигатель асинхронный общепромышленный 2.2кВт, 1000об/мин, 112M, малый фланец (B14), 230/400В | Асинхронные общепромышленные электродвигатели
1LE1002-0BB22-2KA4-Z | 23385.37 | 0 | Электродвигатель асинхронный общепромышленный 0.12кВт, 1500об/мин, 63M, малый фланец (B14), 230/400В | Асинхронные общепромышленные электродвигатели
H00-3BC | 13188 | 0 | H00 Мотор с защитной грибовидной крышкой. Не может быть использована совместно с опцией X17.
PDBR18K530R25T2 | 42048 | 0 | Тормозной резистор PROMPOWER PDBR-18K5-30R-25-T2, мощность 18,5 кВт, 30 Ом, ПВ 25% (120 с), IP 54, способ подключения: клеммная колодка, корпус из оцинкованной стали, габарит М8 (Ширина 140 мм; Высота 125 мм; Длина 460 мм) масса 11 кг. Датчик температуры PTC
SM.80.18.38 | 1107.6 | 0 | Монтажная шина 18х38мм; Ш/Г: 800мм
1LE93031CB033JA4 | 98272.8 | 0 | Асинхронный двигатель PROMPOWER 1LE9, номинальная мощность 5.5 кВт, номинальная частота вращения двигателя 1500 об/мин, габарит 132S, комби IM B35, номинальное напряжение 380/660 В
1LE90033BD533AB4 | 2833785.6 | 0 | Асинхронный двигатель PROMPOWER 1LE9, номинальная мощность 185 кВт, номинальная частота вращения двигателя 750 об/мин, габарит 355L, лапы IM В3, номинальное напряжение 380/660 В, датчик PTC
1LE0003-2AA53-3JB4 | 335742 | 0 | Электродвигатель асинхронный общепромышленный, 37 кВт, 3000 об/мин, 200L, комби (B35), PTC (3), 380/660В | Асинхронные общепромышленные электродвигатели
N10-0D | 3986.4 | 0 | N10 Температурный класс 180 (H).
N01-3AD | 10224 | 0 | N01 Температурный класс 155 (F), используемый по 155 (F) с учетом сервис-фактора (SF1.15) FS80~160 (FS - Типоразмер двигателя).
1LE1502-2AB53-4AB4-Z | 415263.6 | 0 | Электродвигатель асинхронный общепромышленный 30кВт, 1500об/мин, 200L, лапы (B3), PTC, 400/690В | Асинхронные общепромышленные электродвигатели
KD.50 | 1072.8 | 0 | Карман для документации; Ш:500
1LE93031AB421AA4 | 51393.6 | 0 | Асинхронный двигатель PROMPOWER 1LE9, номинальная мощность 2.2 кВт, номинальная частота вращения двигателя 1500 об/мин, габарит 100L, лапы IM В3, номинальное напряжение 220/380 В
PDBR5K580R5 | 6589.2 | 0 | Тормозной резистор PROMPOWER PDBR-5K5-80R-5, мощность 5,5 кВт, 80 Ом, ПВ 5% (120 с), IP 54, способ подключения: клеммная колодка, корпус из оцинкованной стали, габарит М1 (Ширина 70 мм; Высота 45 мм; Длина 460 мм), масса 2 кг.
P2S05047T5B | 22276.8 | 0 | Устройство плавного пуска PROMPOWER P2S-050-4-7T5-B, номинальное напряжение 400 B, мощность 7,5 кВт, номинальный ток 16 А, напряжение управления 24 В DC, встроенный байпасный контактор, степень защиты IP21
1TL0003-1DD23-3AA4-Z | 123111 | 0 | Электродвигатель асинхронный общепромышленный, 4 кВт, 750 об/мин, 160M, Лапы (B3), , 380/660В | Асинхронные общепромышленные электродвигатели
P80-3BB | 39.6 | 0 | P80 Круглый фланец. Для типоразмеров FS180, 200, 225 и 280 опция недоступна, так как у данных моторов фланец уже круглый.
PDBR185K4R40 | 486466.8 | 0 | Тормозной резистор PROMPOWER PDBR-185K-4R-40, мощность 185 кВт, 4 Ом, ПВ 40% (120 с), IP 54, способ подключения: клеммная колодка, корпус из оцинкованной стали, габарит Д160 (Ширина 420 мм; Высота 700 мм; Длина 975 мм) масса 130 кг.
P2S3004280B | 279650.4 | 5 | Устройство плавного пуска PROMPOWER P2S-300-4-280-B, номинальное напряжение 380 В, мощность 280 кВт, номинальный ток 560 А, встроенный байпас (обводной контактор), встроенный Modbus RTU (RS485), встроенная LCD панель управления, степень защиты IP20 | Устройства плавного пуска
1TL0003-0EA02-1AA4-Z | 30795 | 0 | Электродвигатель асинхронный общепромышленный, 1,5 кВт, 3000 об/мин, 90S, Лапы (B3), , 220/380 В | Асинхронные общепромышленные электродвигатели
1LE1002-1CB22-2AA4-Z | 113061.47 | 0 | Электродвигатель асинхронный общепромышленный 7.5кВт, 1500об/мин, 132M, лапы (B3), 230/400В | Асинхронные общепромышленные электродвигатели
1LE1002-1BC22-2JB4-Z | 79279.67 | 0 | Электродвигатель асинхронный общепромышленный 2.2кВт, 1000об/мин, 112M, комби (B35), PTC, 230/400В | Асинхронные общепромышленные электродвигатели
1LE1502-2CB23-4JB4-Z | 760587.65 | 0 | Электродвигатель асинхронный общепромышленный 55кВт, 1500об/мин, 250M, комби (B35), PTC, 400/690В | Асинхронные общепромышленные электродвигатели
PPCABTS8040414.11170120 | 92721.6 | 0 | Шкаф электротехнический PPCABTS8040414.11170120. Корпус напольный серии PPCAB, ШхГхВ: 400х400х1400, сборка 1117-0120 в составе: Каркас шкафа ШхГхВ: 400х400х1400мм (рым-болты 4шт; монтаж. перемычки внутренний монтаж, по глубине 2шт); Сплошная дверь (с комфортной ручкой), угол открывания 180⁰; МП 3мм; Панель задняя сплошная; Потолочная панель; Панель основания в сборе с модульными полами
N01-2CB | 10224 | 0 | N01 Температурный класс 155 (F), используемый по 155 (F) с учетом сервис-фактора (SF1.15) FS80~160 (FS - Типоразмер двигателя).
PDBR5K580R2 | 6589.2 | 0 | Тормозной резистор PROMPOWER PDBR-5K5-80R-2, мощность 5,5 кВт, 80 Ом, ПВ 2% (120 с), IP 54, способ подключения: клеммная колодка, корпус из оцинкованной стали, габарит М1 (Ширина 70 мм; Высота 45 мм; Длина 460 мм), масса 2 кг.
P80-0E | 39.6 | 0 | P80 Круглый фланец. Для типоразмеров FS180, 200, 225 и 280 опция недоступна, так как у данных моторов фланец уже круглый.
1TL0003-2CC23-3AA4-Z | 422331 | 2 | Электродвигатель асинхронный общепромышленный, 37 кВт, 1000 об/мин, 250M, Лапы (B3), , 380/660В | Асинхронные общепромышленные электродвигатели
NG.80.80 | 4042.8 | 0 | Направляющая по глубине для L-образных профильных шин; 2шт; 19"; ШхГ: 800х800мм
RM19.18U.60 | 18596.4 | 0 | Рама поворотная 19" малая; ШхВ: 600 х 18U
P80-2DD | 39.6 | 0 | P80 Круглый фланец. Для типоразмеров FS180, 200, 225 и 280 опция недоступна, так как у данных моторов фланец уже круглый.
NMIPX.100.60.10 | 26546.4 | 0 | Надстроечный модуль напольного шкафа серии IPX, ШхГхВ: 1000х600х100 мм
PDBR1K5170R10 | 6589.2 | 0 | Тормозной резистор PROMPOWER PDBR-1K5-170R-10, мощность 1,5 кВт, 170 Ом, ПВ 10% (120 с), IP 54, способ подключения: клеммная колодка, корпус из оцинкованной стали, габарит М1 (Ширина 70 мм; Высота 45 мм; Длина 460 мм), масса 2 кг.
1LE1002-1BD23-4FB4-Z | 91712.48 | 0 | Электродвигатель асинхронный общепромышленный 1.5кВт, 750об/мин, 112M, фланец (B5), PTC, 400/690В | Асинхронные общепромышленные электродвигатели
1TL0003-2BD23-3JB4-Z | 378055 | 0 | Электродвигатель асинхронный общепромышленный, 22 кВт, 750 об/мин, 225M, комби (B35), PTC (3), 380/660В | Асинхронные общепромышленные электродвигатели
PDBR15K30R40 | 40089.6 | 0 | Тормозной резистор PROMPOWER PDBR-15K-30R-40, мощность 15 кВт, 30 Ом, ПВ 40% (120 с), IP 54, способ подключения: клеммная колодка, корпус из оцинкованной стали, габарит М8 (Ширина 140 мм; Высота 125 мм; Длина 460 мм) масса 11 кг.
PPCABTS8050820.11170120 | 104886 | 0 | Шкаф электротехнический PPCABTS8050820.11170120. Корпус напольный серии PPCAB, ШхГхВ: 500х800х2000, сборка 1117-0120 в составе: Каркас шкафа ШхГхВ: 500х800х2000мм (рым-болты 4шт; монтаж. перемычки внутренний монтаж, по глубине 2шт); Сплошная дверь (с комфортной ручкой), угол открывания 180⁰; МП 3мм; Панель задняя сплошная; Потолочная панель; Панель основания в сборе с модульными полами
Q04-0D | 7729.2 | 0 | Q04 Антиконденсационный обогрев 220 В переменного напряжения. Когда выбраны эти опции, клеммные коробки будут выполнены из чугуна.
1LE93031AC421JA4 | 56235.6 | 0 | Асинхронный двигатель PROMPOWER 1LE9, номинальная мощность 1.5 кВт, номинальная частота вращения двигателя 1000 об/мин, габарит 100L, комби IM В35, номинальное напряжение 220/380 В
X50-0E | 72570 | 0 | X50 Установка энкодера Omron (E6B2-CWZ6C-1024) и модуля принудительной вентиляции. При работе мотора с установленным энкодером Omron (E6B2-CWZ6C) от преобразователя частоты Sinamics, преобразователь нуждается в дополнительной настройке. Для получения дополнительной информации обращайтесь к поставщику
1LE1002-1BD22-2JB4-Z | 92273.68 | 0 | Электродвигатель асинхронный общепромышленный 1.5кВт, 750об/мин, 112M, комби (B35), PTC, 230/400В
1TL0003-3BD53-3JB4-Z | 2360437 | 0 | Электродвигатель асинхронный общепромышленный, 185 кВт, 750 об/мин, 355L, комби (B35), PTC (3), 380/660В | Асинхронные общепромышленные электродвигатели
N01-1DC | 4372.8 | 0 | N01 Температурный класс 155 (F), используемый по 155 (F) с учетом сервис-фактора (SF1.15) FS80~160 (FS - Типоразмер двигателя).
1TL0003-1AC42-1FB4-Z | 47469 | 0 | Электродвигатель асинхронный общепромышленный, 1,5 кВт, 1000 об/мин, 100L, фланец (B5), PTC (3), 220/380 В | Асинхронные общепромышленные электродвигатели
1TL0003-1BB23-3AA4-Z | 53683 | 0 | Электродвигатель асинхронный общепромышленный, 4 кВт, 1500 об/мин, 112M, Лапы (B3), , 380/660В | Асинхронные общепромышленные электродвигатели
1TL0003-1CC33-3AA4-Z | 88097 | 0 | Электродвигатель асинхронный общепромышленный, 5,5 кВт, 1000 об/мин, 132M, Лапы (B3), , 380/660В | Асинхронные общепромышленные электродвигатели
ESM163B201 | 792 | 45 | Автоматический выключатель ESM1-63/B20/1 (10kA), 20A, характеристика B, количество полюсов: 1P
KSS.50.120.12 | 35265.6 | 0 | Комплект сейсмостойкости для корпуса; ШхГхВ: 500х1200х1200мм
PDDC1520 | 16236 | 0 | PD-DC-1,5-20, сглаживающий дроссель для звена постоянного тока, номинальное напряжение до 750В (стандартно 230 В), индуктивность 1,5 мГн, номинальный ток 20А, частота пульсаций 300 Гц, степень защиты IP00 | Дроссели для цепей постоянного тока
1LE90033BA633FA4 | 3246211.2 | 0 | Асинхронный двигатель PROMPOWER 1LE9, номинальная мощность 315 кВт, номинальная частота вращения двигателя 3000 об/мин, габарит 355L, фланец IM B5, номинальное напряжение 380/660 В
PDSIN07575 | 207223.2 | 0 | PD-SIN-0,75-75, синус-фильтр, номинальное напряжение 500В, индуктивность 0,75 мГн, номинальный ток 75А, емкость 33 мкФ, частота сети 50 Гц, частота ШИМ 3…8 кГц, степень защиты IP00, кабельная линия до 2000 м | Синус-фильтры
PDBR5K580R5T2 | 13132.8 | 0 | Тормозной резистор PROMPOWER PDBR-5K5-80R-5-T2, мощность 5,5 кВт, 80 Ом, ПВ 5% (120 с), IP 54, способ подключения: клеммная колодка, корпус из оцинкованной стали, габарит М1 (Ширина 70 мм; Высота 45 мм; Длина 460 мм), масса 2 кг. Датчик температуры PTC
1TL0003-2BB03-3AA4-Z | 310448 | 0 | Электродвигатель асинхронный общепромышленный, 37 кВт, 1500 об/мин, 225S, Лапы (B3), , 380/660В | Асинхронные общепромышленные электродвигатели
1TL0003-3BA63-3FB4-Z | 2579367 | 0 | Электродвигатель асинхронный общепромышленный, 315 кВт, 3000 об/мин, 355L, фланец (B5), PTC (3), 380/660В | Асинхронные общепромышленные электродвигатели
ESM163B32 | 3471.6 | 36 | Автоматический выключатель ESM1-63/B3/2 (10kA), 3A, характеристика B, количество полюсов: 2P
PDBR55K12R5 | 20275.2 | 0 | Тормозной резистор PROMPOWER PDBR-55K-12R-5, мощность 55 кВт, 12 Ом, ПВ 5% (120 с), IP 54, способ подключения: клеммная колодка, корпус из оцинкованной стали, габарит М6 (Ширина 200 мм; Высота 70 мм; Длина 460 мм) масса 9 кг.
P2S3004400B | 329810.4 | 0 | Устройство плавного пуска PROMPOWER P2S-300-4-400-B, номинальное напряжение 380 В, мощность 400 кВт, номинальный ток 800 А, внешний байпас (обводной контактор), встроенный Modbus RTU (RS485), встроенная LCD панель управления, степень защиты IP20 | Устройства плавного пуска
KT130D25PAD355LY | 2816.4 | 89 | Индуктивный датчик KT130-D25PA-D355-LY, никелированная латунь, незаподлицо, диаметр М30, расстояние срабатывания 25 мм, PNP-НО, 3х проводное подключение, кабель 2 метра
PLC1K0610M7 | 1143.6 | 40 | Миниконтактор серии Pulse, Номинальный ток 6A, 3 полюса, дополнительный контакт 1НО, напряжение катушки 220VAC
SS.50.17.73.2 | 847.2 | 0 | Системное шасси 17х73мм, внешний монтаж, для Ш/Г: 500мм
1LE1502-2BB23-4AA4-Z | 565105.02 | 0 | Электродвигатель асинхронный общепромышленный 45кВт, 1500об/мин, 225M, лапы (B3), 400/690В | Асинхронные общепромышленные электродвигатели
1LE1502-2BB03-4AA4-Z | 470913.9 | 0 | Электродвигатель асинхронный общепромышленный 37кВт, 1500об/мин, 225S, лапы (B3), 400/690В | Асинхронные общепромышленные электродвигатели
1LE1002-1CB22-2NB4-Z | 132981.02 | 0 | Электродвигатель асинхронный общепромышленный 7.5кВт, 1500об/мин, 132M, комби (B34), PTC, 230/400В
1LE1502-1EB43-4AA4-Z | 299950.22 | 0 | Электродвигатель асинхронный общепромышленный 22кВт, 1500об/мин, 180L, лапы (B3), 400/690В | Асинхронные общепромышленные электродвигатели
L20-0E | 735.6 | 0 | L20 Фиксированный подшипник с приводной стороны (DE). Для типоразмеров FS180~355 опции L20+L22 не могут быть совмещены.
PD310A480K | 4084960.8 | 0 | Преобразователь частоты PROMPOWER PD310-A480K, номинальная мощность 800/900 кВт, напряжение питания 380 В, 3 фазы, номинальный ток 1500/1620 А, степень защиты IP20, встроенный ЭМС фильтр, встроенная панель управления, встроенный протокол Modbus RTU (RS485), 5 дискретных входов, 1 дискретный выход, 2 аналоговых входа (0-10 В, 0/4-20 мА), 1 аналоговый выход (0-10 В, 0/4-20 мА), 1 релейный выход, дискретные входы NPN/PNP | Для высокоточных применений с возможностью подключения датчиков обратной связи
C.120.10KV | 6568.8 | 0 | Панель цоколя боковая, щеточный буртик; 2шт; ГхВ: 1200х100мм
ESM163B322 | 1852.8 | 39 | Автоматический выключатель ESM1-63/B32/2 (10kA), 32A, характеристика B, количество полюсов: 2P
PD150A4015B | 10365.6 | 64 | Преобразователь частоты PROMPOWER PD150-A4015B, номинальная мощность 1,5/2,2 кВт, напряжение питания 380 B, 3ф, номинальный ток 4/6 А, степень защиты IP20, встроенный ЭМС фильтр, встроенный тормозной модуль (прерыватель), встроенная панель управления, встроенный протокол Modbus RTU (RS485), 4 дискретных входа, 1 дискретный выход, 1 аналоговый вход (0-10 В, 0/4-20 мА), 1 аналоговый выход (0-10 В, 0/4-20 мА), 1 релейный выход, дискретные входы NPN/PNP | Для общепромышленного применения
ECF-01.60.20 | 10029.6 | 0 | Цоколь вентилируемый, высота 200 (углы+передние панели, ввод через угол), для Ш:600 мм, 2шт
ECF.100.20 | 7336.8 | 0 | Панель цоколя передняя (+углы), вентилируемая; 2шт; ШхВ: 1000х200мм
ECF.80.20 | 6796.8 | 0 | Панель цоколя передняя (+углы), вентилируемая; 2шт; ШхВ: 800х200мм
SS.80.17.73.1 | 1245.6 | 0 | Системное шасси 17х73мм, внутренний монтаж; Ш/Г: 800мм
EC-01.40.10 | 4574.4 | 0 | Цоколь, высота 100 (углы + передняя панель, ввод через угол), для Ш:400 мм, 2шт
1LE1002-0CC32-2AA4-Z | 26512.63 | 0 | Электродвигатель асинхронный общепромышленный 0.25кВт, 1000об/мин, 71M, лапы (B3), 230/400В | Асинхронные общепромышленные электродвигатели
1LE1502-3AB23-4AA4-Z | 1619326.33 | 0 | Электродвигатель асинхронный общепромышленный 132кВт, 1500об/мин, 315M, лапы (B3), 400/690В | Асинхронные общепромышленные электродвигатели
SS.120.17.73.1 | 1702.8 | 0 | Системное шасси 17х73мм, внутренний монтаж; Ш/Г: 1200мм
SS.40.23.64 | 822 | 0 | Системное шасси 23х64мм; Ш/Г: 400мм
ESM163B33 | 5504.4 | 40 | Автоматический выключатель ESM1-63/B3/3 (10kA), 3A, характеристика B, количество полюсов: 3P
PD310A4007B | 27127.2 | 52 | Преобразователь частоты PROMPOWER PD310-A4007B, номинальная мощность 0,75/1,5 кВт, напряжение питания 380 В, 3 фазы, номинальный ток 2,5/3,8 А, степень защиты IP20, встроенный ЭМС фильтр, встроенный тормозной модуль (прерыватель), встроенная панель управления, встроенный протокол Modbus RTU (RS485), 5 дискретных входов, 1 дискретный выход, 2 аналоговых входа (0-10 В, 0/4-20 мА), 1 аналоговый выход (0-10 В, 0/4-20 мА), 1 релейный выход, дискретные входы NPN/PNP | Для высокоточных применений с возможностью подключения датчиков обратной связи
1LE93030EB421FB4 | 45873.6 | 0 | Асинхронный двигатель PROMPOWER 1LE9, номинальная мощность 1.5 кВт, номинальная частота вращения двигателя 1500 об/мин, габарит 90L, фланец IM B5, номинальное напряжение 220/380 В, датчик PTC
CF.40.10 | 2470.8 | 0 | Панель цоколя боковая, вентилируемая; 2шт; ГхВ: 400х100мм
C.120.20KV | 6568.8 | 0 | Панель цоколя боковая, щеточный буртик; 2шт; ГхВ: 1200х200мм
EC.50.10 | 4768.8 | 0 | Панель цоколя передняя (+углы), сплошная; 2шт; ШхВ: 500х100мм
SS.80.23.64 | 1324.8 | 0 | Системное шасси 23х64мм; Ш/Г: 800мм
SS.160.23.73.2 | 2792.4 | 0 | Системное шасси 23х73мм, внешний монтаж; В: 1600мм
1LE1502-3AB43-4AA4-Z | 1984608.57 | 0 | Электродвигатель асинхронный общепромышленный 160кВт, 1500об/мин, 315L, лапы (B3), 400/690В | Асинхронные общепромышленные электродвигатели
PDBR3K780R25T2 | 18086.4 | 0 | Тормозной резистор PROMPOWER PDBR-3K7-80R-25-T2, мощность 3,7 кВт, 80 Ом, ПВ 25% (120 с), IP 54, способ подключения: клеммная колодка, корпус из оцинкованной стали, габарит М2 (Ширина 80 мм; Высота 65 мм; Длина 460 мм) масса 4 кг. Датчик температуры PTC
PDBR11K45R25 | 20275.2 | 0 | Тормозной резистор PROMPOWER PDBR-11K-45R-25, мощность 11 кВт, 45 Ом, ПВ 25% (120 с), IP 54, способ подключения: клеммная колодка, корпус из оцинкованной стали, габарит М4 (Ширина 140 мм; Высота 70 мм; Длина 460 мм) масса 7 кг.
EC-01.40.20 | 5274 | 0 | Цоколь, высота 200 (углы + передняя панель, ввод через угол), для Ш:400 мм, 2шт
CRF.40.10 | 1244.4 | 0 | Фильтрующая прокладка цоколя для Ш: 400мм; вентилируемый цоколь
ECF.120.10 | 6578.4 | 0 | Панель цоколя передняя (+углы), вентилируемая; 2шт; ШхВ: 1200х100мм
ECF-01.80.10 | 9440.4 | 0 | Цоколь вентилируемый, высота 100 (углы+передние панели, ввод через угол), для Ш:800 мм, 2шт
SS.220.23.73.2 | 3676.8 | 0 | Системное шасси 23х73мм, внешний монтаж; В: 2200мм
PM.50.01 | 434.4 | 0 | Перемычка монтажная, внутренний монтаж; Ш/Г: 500мм
PDBR90K8R10 | 61171.2 | 0 | Тормозной резистор PROMPOWER PDBR-90K-8R-10, мощность 90 кВт, 8 Ом, ПВ 10% (120 с), IP 54, способ подключения: клеммная колодка, корпус из оцинкованной стали, габарит Д17 (Ширина 240 мм; Высота 135 мм; Длина 835 мм) масса 12 кг.
ESM163C321 | 880.8 | 27 | Автоматический выключатель ESM1-63/C32/1 (10kA), 32A, характеристика C, количество полюсов: 1P
CF.40.20 | 2762.4 | 0 | Панель цоколя боковая, вентилируемая; 2шт; ГхВ: 400х200мм
KSS.50.80.14 | 33028.8 | 0 | Комплект сейсмостойкости для корпуса; ШхГхВ: 500х800х1400мм
C.80.10KV | 4858.8 | 0 | Панель цоколя боковая, щеточный буртик; 2шт; ГхВ: 800х100мм
ECF-01.120.10 | 10473.6 | 0 | Цоколь вентилируемый, высота 100 (углы+передние панели, ввод через угол), для Ш:1200 мм, 2шт
EC.60.10 | 5023.2 | 0 | Панель цоколя передняя (+углы), сплошная; 2шт; ШхВ: 600х100мм
IPX040522.11170120 | 100654.8 | 0 | Шкаф электротехнический IPX040522.11170120. Корпус напольный серии IPX, ШхГхВ: 400х500х2200, сборка 1117-0120 в составе: Каркас шкафа ШхГхВ: 400х500х2200мм (рым-болты 4шт; монтаж. перемычки внутренний монтаж, по глубине 2шт); Сплошная дверь (с комфортной ручкой), угол открывания 180⁰; МП 3мм; Панель задняя сплошная; Потолочная панель; Панель основания в сборе с модульными полами
PD150A4040B | 13747.2 | 74 | Преобразователь частоты PROMPOWER PD150-A4040B, номинальная мощность 4/5,5 кВт, напряжение питания 380 B, 3ф, номинальный ток 10/13 А, степень защиты IP20, встроенный ЭМС фильтр, встроенный тормозной модуль (прерыватель), встроенная панель управления, встроенный протокол Modbus RTU (RS485), 4 дискретных входа, 1 дискретный выход, 1 аналоговый вход (0-10 В, 0/4-20 мА), 1 аналоговый выход (0-10 В, 0/4-20 мА), 1 релейный выход, дискретные входы NPN/PNP | Для общепромышленного применения
ECF.40.10 | 5014.8 | 0 | Панель цоколя передняя (+углы), вентилируемая; 2шт; ШхВ: 400х100мм
1LE1002-0CC22-2AA4-Z | 23923.18 | 0 | Электродвигатель асинхронный общепромышленный 0.18кВт, 1000об/мин, 71M, лапы (B3), 230/400В | Асинхронные общепромышленные электродвигатели
PD310A4750B | 324475.2 | 2 | Преобразователь частоты PROMPOWER PD310-A4750B, номинальная мощность 75/90 кВт, напряжение питания 380 В, 3 фазы, номинальный ток 150/176 А, степень защиты IP20, встроенный ЭМС фильтр, встроенный тормозной модуль (прерыватель), встроенная панель управления, встроенный протокол Modbus RTU (RS485), 5 дискретных входов, 1 дискретный выход, 2 аналоговых входа (0-10 В, 0/4-20 мА), 1 аналоговый выход (0-10 В, 0/4-20 мА), 1 релейный выход, дискретные входы NPN/PNP | Для высокоточных применений с возможностью подключения датчиков обратной связи
SM.80.23.23 | 1633.2 | 0 | Монтажная шина 23х23мм; Ш/Г: 800мм
CF.50.10 | 2674.8 | 0 | Панель цоколя боковая, вентилируемая; 2шт; ГхВ: 500х100мм
C.40.10 | 2058 | 0 | Панель цоколя боковая, сплошная; 2шт; ГхВ: 400х100мм
SS.120.23.73.2 | 2098.8 | 0 | Системное шасси 23х73мм, внешний монтаж; Ш/Г: 1200мм
SS.60.23.73.2 | 1297.2 | 0 | Системное шасси 23х73мм, внешний монтаж; Ш/Г: 600мм
EC.50.20 | 5542.8 | 0 | Панель цоколя передняя (+углы), сплошная; 2шт; ШхВ: 500х200мм
SS.50.23.73.1 | 1192.8 | 0 | Системное шасси 23х73мм, внутренний монтаж; Ш/Г: 500мм
SSU.50.75.20 | 1488 | 0 | Несущая шина 75х20мм, универсальная; Ш/Г: 500мм
1LE1002-0BC22-2AA4-Z | 22251.78 | 0 | Электродвигатель асинхронный общепромышленный 0.09кВт, 1000об/мин, 63M, лапы (B3), 230/400В | Асинхронные общепромышленные электродвигатели
C.60.10KV | 4048.8 | 0 | Панель цоколя боковая, щеточный буртик; 2шт; ГхВ: 600х100мм
1LE90032BB033JA4 | 410871.6 | 0 | Асинхронный двигатель PROMPOWER 1LE9, номинальная мощность 37 кВт, номинальная частота вращения двигателя 1500 об/мин, габарит 225S, комби IM B35, номинальное напряжение 380/660 В
RDIN35x7,5x2 | 980.4 | 0 | Дин-рейка перфорированная 35х7,5х2000 мм
EC.60.20 | 5872.8 | 0 | Панель цоколя передняя (+углы), сплошная; 2шт; ШхВ: 600х200мм
1LE1002-1AC42-2AA4-Z | 55660.47 | 0 | Электродвигатель асинхронный общепромышленный 1.5кВт, 1000об/мин, 100L, лапы (B3), 230/400В | Асинхронные общепромышленные электродвигатели
SS.40.17.73.2 | 745.2 | 0 | Системное шасси 17х73мм, внешний монтаж; Ш/Г: 400мм
PDINL027110 | 51474 | 0 | PD-INL-0,27-110, дроссель 3-фазный сетевой, падение напряжения 4%, номинальное напряжение 400В, индуктивность 0,27 мГн, номинальный ток 110А, частота сети 50 Гц, степень защиты IP00 | Сетевые дроссели
PDBR37K18R2T2 | 18086.4 | 0 | Тормозной резистор PROMPOWER PDBR-37K-18R-2-T2, мощность 37 кВт, 18 Ом, ПВ 2% (120 с), IP 54, способ подключения: клеммная колодка, корпус из оцинкованной стали, габарит М2 (Ширина 80 мм; Высота 65 мм; Длина 460 мм) масса 4 кг. Датчик температуры PTC
SS.60.23.64 | 1087.2 | 0 | Системное шасси 23х64мм; Ш/Г: 600мм
CF.50.20 | 3040.8 | 0 | Панель цоколя боковая, вентилируемая; 2шт; ГхВ: 500х200мм
CF.120.20 | 5146.8 | 0 | Панель цоколя боковая, вентилируемая; 2шт; ГхВ: 1200х200мм
ECF.40.20 | 5715.6 | 0 | Панель цоколя передняя (+углы), вентилируемая; 2шт; ШхВ: 400х200мм
SHNK.80 | 1885.2 | 0 | Шина для разгрузки от натяжения кабеля; Ш: 800мм
KSS.50.40.12 | 30051.6 | 0 | Комплект сейсмостойкости для корпуса; ШхГхВ: 500х400х1200мм
C.80.20KV | 4858.8 | 0 | Панель цоколя боковая, щеточный буртик; 2шт; ГхВ: 800х200мм
C.40.20 | 2354.4 | 0 | Панель цоколя боковая, сплошная; 2шт; ГхВ: 400х200мм
CRF.80.10 | 1528.8 | 0 | Фильтрующая прокладка цоколя для Ш: 800мм; вентилируемый цоколь
SSD.60.14.39 | 650.4 | 0 | Системное шасси 14х39мм, для двери; Ш: 600мм
ECF.120.20 | 7878 | 0 | Панель цоколя передняя (+углы), вентилируемая; 2шт; ШхВ: 1200х200мм
PC.01 | 2287.2 | 0 | Цокольный адаптер для поворотных роликов; 4шт
1LE1002-0EC02-2AA4-Z | 39887.9 | 0 | Электродвигатель асинхронный общепромышленный 0.75кВт, 1000об/мин, 90S, лапы (B3), 230/400В | Асинхронные общепромышленные электродвигатели
SS.120.23.64 | 1816.8 | 0 | Системное шасси 23х64мм, Ш/Г: 1200мм
1LE1002-1CC22-2AA4-Z | 109766.45 | 0 | Электродвигатель асинхронный общепромышленный 4кВт, 1000об/мин, 132M, лапы (B3), 230/400В | Асинхронные общепромышленные электродвигатели
1LE1002-1DC23-4AA4-Z | 163913.1 | 0 | Электродвигатель асинхронный общепромышленный 7.5кВт, 1000об/мин, 160M, лапы (B3), 400/690В | Асинхронные общепромышленные электродвигатели
SS.40.23.73.2 | 1009.2 | 0 | Системное шасси 23х73мм, внешний монтаж; Ш/Г: 400мм
1LE1002-0DC32-2AA4-Z | 35296.63 | 0 | Электродвигатель асинхронный общепромышленный 0.55кВт, 1000об/мин, 80M, лапы (B3), 230/400В | Асинхронные общепромышленные электродвигатели
ZK.30.38.ED | 310.8 | 0 | Кабельный зажим; 30-38мм
1LE1002-0EC42-2AA4-Z | 48783.73 | 0 | Электродвигатель асинхронный общепромышленный 1.1кВт, 1000об/мин, 90L, лапы (B3), 230/400В | Асинхронные общепромышленные электродвигатели
EC-01.50.20 | 5542.8 | 0 | Цоколь, высота 200 (углы + передняя панель, ввод через угол), для Ш:500 мм, 2шт
1LE1002-1DC43-4AA4-Z | 224212.62 | 0 | Электродвигатель асинхронный общепромышленный 11кВт, 1000об/мин, 160L, лапы (B3), 400/690В | Асинхронные общепромышленные электродвигатели
SS.80.23.73.1 | 1639.2 | 0 | Системное шасси 23х73мм, внутренний монтаж; Ш/Г: 800мм
CF.60.20 | 3380.4 | 0 | Панель цоколя боковая, вентилируемая; 2шт; ГхВ: 600х200мм
EC.100.10 | 5892 | 0 | Панель цоколя передняя (+углы), сплошная; 2шт; ШхВ: 1000х100мм
PPR4602CHPV | 22148.4 | 10 | Регулятор мощности PROMPOWER PPR-460-2CH-P-V, рабочее напряжение 460 В (160-460 В переменного тока), 2 независимых управляемых канала, степень защиты IP20, задание в виде импульсного сигнала (0..1с; 2,5..0с), задание в виде аналогового сигнала напряжения (0..5В, 0..10В)
CMPC.80.20 | 2007.6 | 0 | МП для секционирования; для ШхВ: 800х200мм
PDBR75K10R2T2 | 23155.2 | 0 | Тормозной резистор PROMPOWER PDBR-75K-10R-2-T2, мощность 75 кВт, 10 Ом, ПВ 2% (120 с), IP 54, способ подключения: клеммная колодка, корпус из оцинкованной стали, габарит М4 (Ширина 140 мм; Высота 70 мм; Длина 460 мм) масса 7 кг. Датчик температуры PTC
C.40.10KV | 3178.8 | 0 | Панель цоколя боковая, щеточный буртик; 2шт; ГхВ: 400х100мм
C.100.10 | 3115.2 | 0 | Панель цоколя боковая, сплошная; 2шт; ГхВ: 1000х100мм
EC.40.20 | 5274 | 0 | Панель цоколя передняя (+углы), сплошная; 2шт; ШхВ: 400х200мм
1LE1502-2AC53-4AA4-Z | 442557.03 | 0 | Электродвигатель асинхронный общепромышленный 22кВт, 1000об/мин, 200L, лапы (B3), 400/690В | Асинхронные общепромышленные электродвигатели
PPK.14.1U.RAL7035 | 2324.4 | 0 | Полка перфорированная консольная; 19"; ВхГ: 1Uх140мм, RAL7035
EC-01.80.10 | 5413.2 | 0 | Цоколь, высота 100 (углы + передняя панель, ввод через угол), для Ш:800 мм, 2шт
SM.120.25.38 | 1506 | 0 | Монтажная шина 25х38мм; Ш/Г: 1200мм
PP.50.80.KV1 | 8049.6 | 0 | Потолочная панель с 1 вводом кабеля по ширине; ШхГ: 500х800мм
CSS.120.50 | 15360 | 0 | Цоколь сейсмостойкий, комплект передние + боковые панели; ШхГхВ: 1200х500х100мм
CMPC.40.40 | 2935.2 | 0 | МП для секционирования; для ШхВ: 400х400мм
C.80.10 | 2722.8 | 0 | Панель цоколя боковая, сплошная; 2шт; ГхВ: 800х100мм
ECF.60.10 | 5406 | 0 | Панель цоколя передняя (+углы), вентилируемая; 2шт; ШхВ: 600х100мм
EC.120.10 | 6282 | 0 | Панель цоколя передняя (+углы), сплошная; 2шт; ШхВ: 1200х100мм
SS.200.23.73.2 | 3397.2 | 0 | Системное шасси 23х73мм, внешний монтаж; В: 2000мм
SS.60.17.73.2 | 976.8 | 0 | Системное шасси 17х73мм, внешний монтаж, для Ш/Г: 600мм
SSU.80.75.20 | 1725.6 | 0 | Несущая шина 75х20мм, универсальная; Ш/Г: 800мм
PPCABTS8050416.11170120 | 97419.6 | 0 | Шкаф электротехнический PPCABTS8050416.11170120. Корпус напольный серии PPCAB, ШхГхВ: 500х400х1600, сборка 1117-0120 в составе: Каркас шкафа ШхГхВ: 500х400х1600мм (рым-болты 4шт; монтаж. перемычки внутренний монтаж, по глубине 2шт); Сплошная дверь (с комфортной ручкой), угол открывания 180⁰; МП 3мм; Панель задняя сплошная; Потолочная панель; Панель основания в сборе с модульными полами
SKPK.120 | 1456.8 | 0 | Шина для прокладки кабеля; Ш/Г: 1200мм
P2S300455B | 77445.6 | 7 | Устройство плавного пуска PROMPOWER P2S-300-4-55-B, номинальное напряжение 380 В, мощность 55 кВт, номинальный ток 110 А, встроенный байпас (обводной контактор), встроенный Modbus RTU (RS485), встроенная LCD панель управления, степень защиты IP20 | Устройства плавного пуска
1LE1502-1EC43-4AA4-Z | 307200.07 | 0 | Электродвигатель асинхронный общепромышленный 15кВт, 1000об/мин, 180L, лапы (B3), 400/690В | Асинхронные общепромышленные электродвигатели
1LE1502-2DC23-4AA4-Z | 1054602.57 | 0 | Электродвигатель асинхронный общепромышленный 55кВт, 1000об/мин, 280M, лапы (B3), 400/690В | Асинхронные общепромышленные электродвигатели
EC.40.10 | 4574.4 | 0 | Панель цоколя передняя (+углы), сплошная; 2шт; ШхВ: 400х100мм
1LE1002-1CC33-4AA4-Z | 137539.75 | 0 | Электродвигатель асинхронный общепромышленный 5.5кВт, 1000об/мин, 132M, лапы (B3), 400/690В | Асинхронные общепромышленные электродвигатели
1LE1502-2BC23-4AA4-Z | 586287.27 | 0 | Электродвигатель асинхронный общепромышленный 30кВт, 1000об/мин, 225M, лапы (B3), 400/690В | Асинхронные общепромышленные электродвигатели
1LE1002-1CC32-2AA4-Z | 137539.75 | 0 | Электродвигатель асинхронный общепромышленный 5.5кВт, 1000об/мин, 132M, лапы (B3), 230/400В | Асинхронные общепромышленные электродвигатели
EC.100.20 | 7040.4 | 0 | Панель цоколя передняя (+углы), сплошная; 2шт; ШхВ: 1000х200мм
SS.120.17.73.2 | 1610.4 | 0 | Системное шасси 17х73мм, внешний монтаж; Ш/Г: 1200мм
1LE1502-2CC23-4AA4-Z | 710432.43 | 0 | Электродвигатель асинхронный общепромышленный 37кВт, 1000об/мин, 250M, лапы (B3), 400/690В | Асинхронные общепромышленные электродвигатели
CRF.50.10 | 1315.2 | 0 | Фильтрующая прокладка цоколя для Ш: 500мм; вентилируемый цоколь
CRF.100.10 | 1671.6 | 0 | Фильтрующая прокладка цоколя для Ш: 1000мм; вентилируемый цоколь
ECF.100.10 | 6187.2 | 0 | Панель цоколя передняя (+углы), вентилируемая; 2шт; ШхВ: 1000х100мм
CF.60.10 | 2940 | 0 | Панель цоколя боковая, вентилируемая; 2шт; ГхВ: 600х100мм
ECF-01.50.20 | 9682.8 | 0 | Цоколь вентилируемый, высота 200 (углы+передние панели, ввод через угол), для Ш:500 мм, 2шт
MS.140.23.73 | 3758.4 | 0 | Монтажное шасси 23х73мм; Ш/Г/В: 1400мм
PPCABTS8050812.11170120 | 96542.4 | 0 | Шкаф электротехнический PPCABTS8050812.11170120. Корпус напольный серии PPCAB, ШхГхВ: 500х800х1200, сборка 1117-0120 в составе: Каркас шкафа ШхГхВ: 500х800х1200мм (рым-болты 4шт; монтаж. перемычки внутренний монтаж, по глубине 2шт); Сплошная дверь (с комфортной ручкой), угол открывания 180⁰; МП 3мм; Панель задняя сплошная; Потолочная панель; Панель основания в сборе с модульными полами
EC.80.20 | 6411.6 | 0 | Панель цоколя передняя (+углы), сплошная; 2шт; ШхВ: 800х200мм
EC-01.100.20 | 7040.4 | 0 | Цоколь, высота 200 (углы + передняя панель, ввод через угол), для Ш:1000 мм, 2шт
1LE1502-3AC53-4AA4-Z | 2416263.88 | 0 | Электродвигатель асинхронный общепромышленный 132кВт, 1000об/мин, 315L, лапы (B3), 400/690В | Асинхронные общепромышленные электродвигатели
PB.120.22 | 27952.8 | 0 | Комплект боковых стенок; 2шт; ГхВ: 1200х2200мм
SS.140.23.73.2 | 2512.8 | 0 | Системное шасси 23х73мм, внешний монтаж; В: 1400мм
ECF.80.10 | 5796 | 0 | Панель цоколя передняя (+углы), вентилируемая; 2шт; ШхВ: 800х100мм
KT118D16PBDS1253LY | 2137.2 | 116 | Индуктивный датчик KT118-D16PB-DS1253-LY, никелированная латунь, незаподлицо, диаметр М18, расстояние срабатывания 16 мм, PNP-НЗ, 3х проводное подключение, разъём М12
EC.120.20 | 7579.2 | 0 | Панель цоколя передняя (+углы), сплошная; 2шт; ШхВ: 1200х200мм
SS.50.23.64 | 940.8 | 0 | Системное шасси 23х64мм; Ш/Г: 500мм
ECF-01.50.10 | 8665.2 | 0 | Цоколь вентилируемый, высота 100 (углы+передние панели, ввод через угол), для Ш:500 мм, 2шт
PMD.40 | 442.8 | 0 | Монтажная перемычка для двери; Ш: 400мм
SS.80.23.73.2 | 1557.6 | 0 | Системное шасси 23х73мм, внешний монтаж; Ш/Г: 800мм
1LE1502-3AC23-4AA4-Z | 1705468.5 | 0 | Электродвигатель асинхронный общепромышленный 90кВт, 1000об/мин, 315M, лапы (B3), 400/690В | Асинхронные общепромышленные электродвигатели
SSU.40.75.20 | 1418.4 | 0 | Несущая шина 75х20мм, универсальная; Ш/Г: 400мм
PSM6G130CS25BZ241P0 | 52851.6 | 13 | Серводвигатель серии PSM6, с тормозом, 1,0 кВт, 400В, 2500об/мин, абсолютный энкодер, однооборотный 17 бит.
PKLD15MP | 2283.6 | 237 | PK-LD15MP Фотоэлектрический датчик на пересечение луча (through-beam) PNP, расстояние срабатывания 15 м, кабель 2 м
SS.100.17.73.2 | 1405.2 | 0 | Системное шасси 17х73мм, внешний монтаж; Ш/Г: 1000мм
MS.60.23.73 | 2320.8 | 0 | Монтажное шасси 23х73мм; Ш/Г: 600мм
RMS.100.23.73 | 1663.2 | 0 | Рейка монтажного шасси 23х73мм; Ш/Г/В: 1000мм
1LE1002-1BD22-2AA4-Z | 77884.8 | 0 | Электродвигатель асинхронный общепромышленный 1.5кВт, 750об/мин, 112M, лапы (B3), 230/400В | Асинхронные общепромышленные электродвигатели
1LE1002-1BD23-4AA4-Z | 77884.8 | 0 | Электродвигатель асинхронный общепромышленный 1.5кВт, 750об/мин, 112M, лапы (B3), 400/690В | Асинхронные общепромышленные электродвигатели
1LE1002-1CD02-2AA4-Z | 102328.52 | 0 | Электродвигатель асинхронный общепромышленный 2.2кВт, 750об/мин, 132S, лапы (B3), 230/400В | Асинхронные общепромышленные электродвигатели
1LE1002-1CD22-2AA4-Z | 123652.08 | 0 | Электродвигатель асинхронный общепромышленный 3кВт, 750об/мин, 132M, лапы (B3), 230/400В | Асинхронные общепромышленные электродвигатели
1LE1002-1AD52-2AA4-Z | 65921.68 | 0 | Электродвигатель асинхронный общепромышленный 1.1кВт, 750об/мин, 100L, лапы (B3), 230/400В | Асинхронные общепромышленные электродвигатели
PSCK.120 | 5547.6 | 0 | Комбинированная С-образная шина, для Г:1200 мм, компл. 4 шт.
1LE1002-1AD42-2AA4-Z | 52553.53 | 0 | Электродвигатель асинхронный общепромышленный 0.75кВт, 750об/мин, 100L, лапы (B3), 230/400В | Асинхронные общепромышленные электродвигатели
SK.80 | 1779.6 | 0 | Шина для прокладки кабеля; Ш/Г: 800мм
RPB.40.20 | 9338.4 | 0 | Боковая панель раздельная; 2 секции; ГхВ: 400х2000мм
SS.50.23.73.2 | 1140 | 0 | Системное шасси 23х73мм, внешний монтаж; Ш/Г: 500мм
SSU.60.75.20 | 1585.2 | 0 | Несущая шина 75х20мм, универсальная; Ш/Г: 600мм
PM.80.01 | 597.6 | 0 | Перемычка монтажная, внутренний монтаж; Ш/Г: 800мм
RMS.160.23.73 | 2421.6 | 0 | Рейка монтажного шасси 23х73мм; Ш/Г/В: 1600мм
SS.80.17.73.2 | 1182 | 0 | Системное шасси 17х73мм, внешнего монтаж, для Ш/Г: 800мм
PDBR55K12R40 | 122342.4 | 0 | Тормозной резистор PROMPOWER PDBR-55K-12R-40, мощность 55 кВт, 12 Ом, ПВ 40% (120 с), IP 54, способ подключения: клеммная колодка, корпус из оцинкованной стали, габарит Д50 (Ширина 240 мм; Высота 350 мм; Длина 835 мм) масса 30 кг.
SKPK.80 | 1125.6 | 0 | Шина для прокладки кабеля; Ш/Г: 800мм
SM.60.25.38 | 937.2 | 0 | Монтажная шина 25х38мм; Ш/Г: 600мм
1LE1002-1DD23-4AA4-Z | 153839.97 | 0 | Электродвигатель асинхронный общепромышленный 4кВт, 750об/мин, 160M, лапы (B3), 400/690В | Асинхронные общепромышленные электродвигатели
PICJ6412156R | 128425.2 | 0 | Промышленный панельный компьютер PROMPOWER PIC-J6412-156-R
RMS.40.23.73 | 904.8 | 0 | Рейка монтажного шасси 23х73мм; Ш/Г/В: 400мм
SKPK.60 | 958.8 | 0 | Шина для прокладки кабеля; Ш/Г: 600мм
SSU.120.75.20 | 2024.4 | 0 | Несущая шина 75х20мм, универсальная; Ш/Г: 1200мм
SS.40.23.73.1 | 1052.4 | 0 | Системное шасси 23х73мм, внутренний монтаж; Ш/Г: 400мм
SS.60.23.73.1 | 1359.6 | 0 | Системное шасси 23х73мм, внутренний монтаж; Ш/Г: 600мм
PM.100.01 | 706.8 | 0 | Перемычка монтажная, внутренний монтаж; Ш/Г: 1000мм
IPX040514.11170120 | 93370.8 | 0 | Шкаф электротехнический IPX040514.11170120. Корпус напольный серии IPX, ШхГхВ: 400х500х1400, сборка 1117-0120 в составе: Каркас шкафа ШхГхВ: 400х500х1400мм (рым-болты 4шт; монтаж. перемычки внутренний монтаж, по глубине 2шт); Сплошная дверь (с комфортной ручкой), угол открывания 180⁰; МП 3мм; Панель задняя сплошная; Потолочная панель; Панель основания в сборе с модульными полами
IPX121216.21170120 | 144186 | 0 | Шкаф электротехнический IPX121216.21170120. Корпус напольный серии IPX, ШхГхВ: 1200х1200х1600, сборка 2117-0120 в составе: Каркас шкафа ШхГхВ: 1200х1200х1600мм (рым-болты 4шт; монтаж. перемычки внутренний монтаж, по глубине 2шт); Двухстворчатая дверь (с комфортной ручкой), угол открывания 180⁰; МП 3мм; Панель задняя сплошная; Потолочная панель; Панель основания в сборе с модульными полами
PMP01E16PX | 5988 | 0 | Модуль расширения для PMP301 и PMP-SEC. 16 входов(PNP). Питание 24VDC.
SSUP.40.75.20 | 1569.6 | 0 | Несущая шина 75х20мм, универсальная, с перфорацией; Ш/Г: 400мм
1LE93031DC433JB4 | 201116.4 | 0 | Асинхронный двигатель PROMPOWER 1LE9, номинальная мощность 11 кВт, номинальная частота вращения двигателя 1000 об/мин, габарит 160L, комби IM B35, номинальное напряжение 380/660 В, датчик PTC
PSCK.80 | 4449.6 | 0 | Комбинированная С-образная шина, для Г:800 мм, компл. 4 шт.
1LE1002-1CD23-4AA4-Z | 123652.08 | 0 | Электродвигатель асинхронный общепромышленный 3кВт, 750об/мин, 132M, лапы (B3), 400/690В | Асинхронные общепромышленные электродвигатели
IPX120514.21170120 | 128295.6 | 0 | Шкаф электротехнический IPX120514.21170120. Корпус напольный серии IPX, ШхГхВ: 1200х500х1400, сборка 2117-0120 в составе: Каркас шкафа ШхГхВ: 1200х500х1400мм (рым-болты 4шт; монтаж. перемычки внутренний монтаж, по глубине 2шт); Двухстворчатая дверь (с комфортной ручкой), угол открывания 180⁰; МП 3мм; Панель задняя сплошная; Потолочная панель; Панель основания в сборе с модульными полами
1LE1002-1DD43-4AA4-Z | 231133.07 | 0 | Электродвигатель асинхронный общепромышленный 7.5кВт, 750об/мин, 160L, лапы (B3), 400/690В | Асинхронные общепромышленные электродвигатели
PMD.50 | 478.8 | 0 | Монтажная перемычка для двери; Ш: 500мм
RDIN35x15x2 | 1034.4 | 0 | Дин-рейка перфорированная 35х15х2000 мм
MS.220.23.73 | 4688.4 | 0 | Монтажное шасси 23х73мм; Ш/Г/В: 2200мм
IPX120414.21170120 | 126951.6 | 0 | Шкаф электротехнический IPX120414.21170120. Корпус напольный серии IPX, ШхГхВ: 1200х400х1400, сборка 2117-0120 в составе: Каркас шкафа ШхГхВ: 1200х400х1400мм (рым-болты 4шт; монтаж. перемычки внутренний монтаж, по глубине 2шт); Двухстворчатая дверь (с комфортной ручкой), угол открывания 180⁰; МП 3мм; Панель задняя сплошная; Потолочная панель; Панель основания в сборе с модульными полами
PMD.80 | 615.6 | 0 | Монтажная перемычка для двери; Ш: 800мм
IPX120622.21170120 | 148401.6 | 0 | Шкаф электротехнический IPX120622.21170120. Корпус напольный серии IPX, ШхГхВ: 1200х600х2200, сборка 2117-0120 в составе: Каркас шкафа ШхГхВ: 1200х600х2200мм (рым-болты 4шт; монтаж. перемычки внутренний монтаж, по глубине 2шт); Двухстворчатая дверь (с комфортной ручкой), угол открывания 180⁰; МП 3мм; Панель задняя сплошная; Потолочная панель; Панель основания в сборе с модульными полами
IPX121016.21170120 | 141063.6 | 0 | Шкаф электротехнический IPX121016.21170120. Корпус напольный серии IPX, ШхГхВ: 1200х1000х1600, сборка 2117-0120 в составе: Каркас шкафа ШхГхВ: 1200х1000х1600мм (рым-болты 4шт; монтаж. перемычки внутренний монтаж, по глубине 2шт); Двухстворчатая дверь (с комфортной ручкой), угол открывания 180⁰; МП 3мм; Панель задняя сплошная; Потолочная панель; Панель основания в сборе с модульными полами
PDBR30K18R40T2 | 76032 | 0 | Тормозной резистор PROMPOWER PDBR-30K-18R-40-T2, мощность 30 кВт, 18 Ом, ПВ 40% (120 с), IP 54, способ подключения: клеммная колодка, корпус из оцинкованной стали, габарит Д28 (Ширина 240 мм; Высота 195 мм; Длина 835 мм) масса 20 кг. Датчик температуры PTC
IPX120516.21170120 | 132877.2 | 0 | Шкаф электротехнический IPX120516.21170120. Корпус напольный серии IPX, ШхГхВ: 1200х500х1600, сборка 2117-0120 в составе: Каркас шкафа ШхГхВ: 1200х500х1600мм (рым-болты 4шт; монтаж. перемычки внутренний монтаж, по глубине 2шт); Двухстворчатая дверь (с комфортной ручкой), угол открывания 180⁰; МП 3мм; Панель задняя сплошная; Потолочная панель; Панель основания в сборе с модульными полами
1LE1002-1DD33-4AA4-Z | 189050.18 | 0 | Электродвигатель асинхронный общепромышленный 5.5кВт, 750об/мин, 160M, лапы (B3), 400/690В | Асинхронные общепромышленные электродвигатели
IPX100414.21170120 | 120384 | 0 | Шкаф электротехнический IPX100414.21170120. Корпус напольный серии IPX, ШхГхВ: 1000х400х1400, сборка 2117-0120 в составе: Каркас шкафа ШхГхВ: 1000х400х1400мм (рым-болты 4шт; монтаж. перемычки внутренний монтаж, по глубине 2шт); Двухстворчатая дверь (с комфортной ручкой), угол открывания 180⁰; МП 3мм; Панель задняя сплошная; Потолочная панель; Панель основания в сборе с модульными полами
EC.80.10 | 5413.2 | 0 | Панель цоколя передняя (+углы), сплошная; 2шт; ШхВ: 800х100мм
SS.180.23.73.2 | 3117.6 | 0 | Системное шасси 23х73мм, внешний монтаж; В: 1800мм
PMP01E4WTD | 44172 | 0 | Модуль расширения для PMP301 и PMP-SEC. Весовой модуль. 4 канала 23 бит АЦП. Питание 24VDC
IPX120420.21170120 | 140697.6 | 0 | Шкаф электротехнический IPX120420.21170120. Корпус напольный серии IPX, ШхГхВ: 1200х400х2000, сборка 2117-0120 в составе: Каркас шкафа ШхГхВ: 1200х400х2000мм (рым-болты 4шт; монтаж. перемычки внутренний монтаж, по глубине 2шт); Двухстворчатая дверь (с комфортной ручкой), угол открывания 180⁰; МП 3мм; Панель задняя сплошная; Потолочная панель; Панель основания в сборе с модульными полами
1LE1502-1ED43-4AA4-Z | 320474.68 | 0 | Электродвигатель асинхронный общепромышленный 11кВт, 750об/мин, 180L, лапы (B3), 400/690В | Асинхронные общепромышленные электродвигатели
IPX100418.21170120 | 128167.2 | 0 | Шкаф электротехнический IPX100418.21170120. Корпус напольный серии IPX, ШхГхВ: 1000х400х1800, сборка 2117-0120 в составе: Каркас шкафа ШхГхВ: 1000х400х1800мм (рым-болты 4шт; монтаж. перемычки внутренний монтаж, по глубине 2шт); Двухстворчатая дверь (с комфортной ручкой), угол открывания 180⁰; МП 3мм; Панель задняя сплошная; Потолочная панель; Панель основания в сборе с модульными полами
IPX040518.11170120 | 97011.6 | 0 | Шкаф электротехнический IPX040518.11170120. Корпус напольный серии IPX, ШхГхВ: 400х500х1800, сборка 1117-0120 в составе: Каркас шкафа ШхГхВ: 400х500х1800мм (рым-болты 4шт; монтаж. перемычки внутренний монтаж, по глубине 2шт); Сплошная дверь (с комфортной ручкой), угол открывания 180⁰; МП 3мм; Панель задняя сплошная; Потолочная панель; Панель основания в сборе с модульными полами
IPX120612.21170120 | 125492.4 | 0 | Шкаф электротехнический IPX120612.21170120. Корпус напольный серии IPX, ШхГхВ: 1200х600х1200, сборка 2117-0120 в составе: Каркас шкафа ШхГхВ: 1200х600х1200мм (рым-болты 4шт; монтаж. перемычки внутренний монтаж, по глубине 2шт); Двухстворчатая дверь (с комфортной ручкой), угол открывания 180⁰; МП 3мм; Панель задняя сплошная; Потолочная панель; Панель основания в сборе с модульными полами
IPX100412.21170120 | 116492.4 | 0 | Шкаф электротехнический IPX100412.21170120. Корпус напольный серии IPX, ШхГхВ: 1000х400х1200, сборка 2117-0120 в составе: Каркас шкафа ШхГхВ: 1000х400х1200мм (рым-болты 4шт; монтаж. перемычки внутренний монтаж, по глубине 2шт); Двухстворчатая дверь (с комфортной ручкой), угол открывания 180⁰; МП 3мм; Панель задняя сплошная; Потолочная панель; Панель основания в сборе с модульными полами
IPX081222.11170120 | 124432.8 | 0 | Шкаф электротехнический IPX081222.11170120. Корпус напольный серии IPX, ШхГхВ: 800х1200х2200, сборка 1117-0120 в составе: Каркас шкафа ШхГхВ: 800х1200х2200мм (рым-болты 4шт; монтаж. перемычки внутренний монтаж, по глубине 2шт); Сплошная дверь (с комфортной ручкой), угол открывания 180⁰; МП 3мм; Панель задняя сплошная; Потолочная панель; Панель основания в сборе с модульными полами
IPX081014.11170120 | 110523.6 | 0 | Шкаф электротехнический IPX081014.11170120. Корпус напольный серии IPX, ШхГхВ: 800х1000х1400, сборка 1117-0120 в составе: Каркас шкафа ШхГхВ: 800х1000х1400мм (рым-болты 4шт; монтаж. перемычки внутренний монтаж, по глубине 2шт); Сплошная дверь (с комфортной ручкой), угол открывания 180⁰; МП 3мм; Панель задняя сплошная; Потолочная панель; Панель основания в сборе с модульными полами
MS.200.23.73 | 4455.6 | 0 | Монтажное шасси 23х73мм; Ш/Г/В: 2000мм
IPX080612.11170120 | 102669.6 | 0 | Шкаф электротехнический IPX080612.11170120. Корпус напольный серии IPX, ШхГхВ: 800х600х1200, сборка 1117-0120 в составе: Каркас шкафа ШхГхВ: 800х600х1200мм (рым-болты 4шт; монтаж. перемычки внутренний монтаж, по глубине 2шт); Сплошная дверь (с комфортной ручкой), угол открывания 180⁰; МП 3мм; Панель задняя сплошная; Потолочная панель; Панель основания в сборе с модульными полами
1LE1502-2AD53-4AA4-Z | 425281.83 | 0 | Электродвигатель асинхронный общепромышленный 15кВт, 750об/мин, 200L, лапы (B3), 400/690В | Асинхронные общепромышленные электродвигатели
IPX040512.11170120 | 91550.4 | 0 | Шкаф электротехнический IPX040512.11170120. Корпус напольный серии IPX, ШхГхВ: 400х500х1200, сборка 1117-0120 в составе: Каркас шкафа ШхГхВ: 400х500х1200мм (рым-болты 4шт; монтаж. перемычки внутренний монтаж, по глубине 2шт); Сплошная дверь (с комфортной ручкой), угол открывания 180⁰; МП 3мм; Панель задняя сплошная; Потолочная панель; Панель основания в сборе с модульными полами
IPX040414.11170120 | 92721.6 | 0 | Шкаф электротехнический IPX040414.11170120. Корпус напольный серии IPX, ШхГхВ: 400х400х1400, сборка 1117-0120 в составе: Каркас шкафа ШхГхВ: 400х400х1400мм (рым-болты 4шт; монтаж. перемычки внутренний монтаж, по глубине 2шт); Сплошная дверь (с комфортной ручкой), угол открывания 180⁰; МП 3мм; Панель задняя сплошная; Потолочная панель; Панель основания в сборе с модульными полами
IPX120512.21170120 | 123711.6 | 0 | Шкаф электротехнический IPX120512.21170120. Корпус напольный серии IPX, ШхГхВ: 1200х500х1200, сборка 2117-0120 в составе: Каркас шкафа ШхГхВ: 1200х500х1200мм (рым-болты 4шт; монтаж. перемычки внутренний монтаж, по глубине 2шт); Двухстворчатая дверь (с комфортной ручкой), угол открывания 180⁰; МП 3мм; Панель задняя сплошная; Потолочная панель; Панель основания в сборе с модульными полами
IPX120620.21170120 | 143820 | 0 | Шкаф электротехнический IPX120620.21170120. Корпус напольный серии IPX, ШхГхВ: 1200х600х2000, сборка 2117-0120 в составе: Каркас шкафа ШхГхВ: 1200х600х2000мм (рым-болты 4шт; монтаж. перемычки внутренний монтаж, по глубине 2шт); Двухстворчатая дверь (с комфортной ручкой), угол открывания 180⁰; МП 3мм; Панель задняя сплошная; Потолочная панель; Панель основания в сборе с модульными полами
IPX121222.21170120 | 157932 | 0 | Шкаф электротехнический IPX121222.21170120. Корпус напольный серии IPX, ШхГхВ: 1200х1200х2200, сборка 2117-0120 в составе: Каркас шкафа ШхГхВ: 1200х1200х2200мм (рым-болты 4шт; монтаж. перемычки внутренний монтаж, по глубине 2шт); Двухстворчатая дверь (с комфортной ручкой), угол открывания 180⁰; МП 3мм; Панель задняя сплошная; Потолочная панель; Панель основания в сборе с модульными полами
IPX081022.11170120 | 122053.2 | 0 | Шкаф электротехнический IPX081022.11170120. Корпус напольный серии IPX, ШхГхВ: 800х1000х2200, сборка 1117-0120 в составе: Каркас шкафа ШхГхВ: 800х1000х2200мм (рым-болты 4шт; монтаж. перемычки внутренний монтаж, по глубине 2шт); Сплошная дверь (с комфортной ручкой), угол открывания 180⁰; МП 3мм; Панель задняя сплошная; Потолочная панель; Панель основания в сборе с модульными полами
IPX080816.11170120 | 110427.6 | 0 | Шкаф электротехнический IPX080816.11170120. Корпус напольный серии IPX, ШхГхВ: 800х800х1600, сборка 1117-0120 в составе: Каркас шкафа ШхГхВ: 800х800х1600мм (рым-болты 4шт; монтаж. перемычки внутренний монтаж, по глубине 2шт); Сплошная дверь (с комфортной ручкой), угол открывания 180⁰; МП 3мм; Панель задняя сплошная; Потолочная панель; Панель основания в сборе с модульными полами
1LE1502-2DD23-4AA4-Z | 1114854.3 | 0 | Электродвигатель асинхронный общепромышленный 45кВт, 750об/мин, 280M, лапы (B3), 400/690В | Асинхронные общепромышленные электродвигатели
Flange-90-B14 | 0 | 3 | Flange 90 B14 Малый фланец
IPX040418.11170120 | 96362.4 | 0 | Шкаф электротехнический IPX040418.11170120. Корпус напольный серии IPX, ШхГхВ: 400х400х1800, сборка 1117-0120 в составе: Каркас шкафа ШхГхВ: 400х400х1800мм (рым-болты 4шт; монтаж. перемычки внутренний монтаж, по глубине 2шт); Сплошная дверь (с комфортной ручкой), угол открывания 180⁰; МП 3мм; Панель задняя сплошная; Потолочная панель; Панель основания в сборе с модульными полами
IPX120418.21170120 | 136113.6 | 0 | Шкаф электротехнический IPX120418.21170120. Корпус напольный серии IPX, ШхГхВ: 1200х400х1800, сборка 2117-0120 в составе: Каркас шкафа ШхГхВ: 1200х400х1800мм (рым-болты 4шт; монтаж. перемычки внутренний монтаж, по глубине 2шт); Двухстворчатая дверь (с комфортной ручкой), угол открывания 180⁰; МП 3мм; Панель задняя сплошная; Потолочная панель; Панель основания в сборе с модульными полами
1LE1502-2DD03-4AA4-Z | 928919.18 | 0 | Электродвигатель асинхронный общепромышленный 37кВт, 750об/мин, 280S, лапы (B3), 400/690В | Асинхронные общепромышленные электродвигатели
IPX120818.21170120 | 141921.6 | 0 | Шкаф электротехнический IPX120818.21170120. Корпус напольный серии IPX, ШхГхВ: 1200х800х1800, сборка 2117-0120 в составе: Каркас шкафа ШхГхВ: 1200х800х1800мм (рым-болты 4шт; монтаж. перемычки внутренний монтаж, по глубине 2шт); Двухстворчатая дверь (с комфортной ручкой), угол открывания 180⁰; МП 3мм; Панель задняя сплошная; Потолочная панель; Панель основания в сборе с модульными полами
IPX121018.21170120 | 145645.2 | 0 | Шкаф электротехнический IPX121018.21170120. Корпус напольный серии IPX, ШхГхВ: 1200х1000х1800, сборка 2117-0120 в составе: Каркас шкафа ШхГхВ: 1200х1000х1800мм (рым-болты 4шт; монтаж. перемычки внутренний монтаж, по глубине 2шт); Двухстворчатая дверь (с комфортной ручкой), угол открывания 180⁰; МП 3мм; Панель задняя сплошная; Потолочная панель; Панель основания в сборе с модульными полами
IPX081016.11170120 | 113406 | 0 | Шкаф электротехнический IPX081016.11170120. Корпус напольный серии IPX, ШхГхВ: 800х1000х1600, сборка 1117-0120 в составе: Каркас шкафа ШхГхВ: 800х1000х1600мм (рым-болты 4шт; монтаж. перемычки внутренний монтаж, по глубине 2шт); Сплошная дверь (с комфортной ручкой), угол открывания 180⁰; МП 3мм; Панель задняя сплошная; Потолочная панель; Панель основания в сборе с модульными полами
IPX080622.11170120 | 117081.6 | 0 | Шкаф электротехнический IPX080622.11170120. Корпус напольный серии IPX, ШхГхВ: 800х600х2200, сборка 1117-0120 в составе: Каркас шкафа ШхГхВ: 800х600х2200мм (рым-болты 4шт; монтаж. перемычки внутренний монтаж, по глубине 2шт); Сплошная дверь (с комфортной ручкой), угол открывания 180⁰; МП 3мм; Панель задняя сплошная; Потолочная панель; Панель основания в сборе с модульными полами
IPX100420.21170120 | 132060 | 0 | Шкаф электротехнический IPX100420.21170120. Корпус напольный серии IPX, ШхГхВ: 1000х400х2000, сборка 2117-0120 в составе: Каркас шкафа ШхГхВ: 1000х400х2000мм (рым-болты 4шт; монтаж. перемычки внутренний монтаж, по глубине 2шт); Двухстворчатая дверь (с комфортной ручкой), угол открывания 180⁰; МП 3мм; Панель задняя сплошная; Потолочная панель; Панель основания в сборе с модульными полами
MS.120.23.73 | 3530.4 | 0 | Монтажное шасси 23х73мм; Ш/Г: 1200мм
1LE1502-3AD23-4AA4-Z | 1804791.75 | 0 | Электродвигатель асинхронный общепромышленный 75кВт, 750об/мин, 315M, лапы (B3), 400/690В | Асинхронные общепромышленные электродвигатели
1LE1502-2BD23-4AA4-Z | 576872.93 | 0 | Электродвигатель асинхронный общепромышленный 22кВт, 750об/мин, 225M, лапы (B3), 400/690В | Асинхронные общепромышленные электродвигатели
IPX120422.21170120 | 145279.2 | 0 | Шкаф электротехнический IPX120422.21170120. Корпус напольный серии IPX, ШхГхВ: 1200х400х2200, сборка 2117-0120 в составе: Каркас шкафа ШхГхВ: 1200х400х2200мм (рым-болты 4шт; монтаж. перемычки внутренний монтаж, по глубине 2шт); Двухстворчатая дверь (с комфортной ручкой), угол открывания 180⁰; МП 3мм; Панель задняя сплошная; Потолочная панель; Панель основания в сборе с модульными полами
1LE1502-3AD43-4AA4-Z | 2117352.7 | 0 | Электродвигатель асинхронный общепромышленный 90кВт, 750об/мин, 315L, лапы (B3), 400/690В | Асинхронные общепромышленные электродвигатели
1LE1502-2CD23-4AA4-Z | 757034.4 | 0 | Электродвигатель асинхронный общепромышленный 30кВт, 750об/мин, 250M, лапы (B3), 400/690В | Асинхронные общепромышленные электродвигатели
IPX120618.21170120 | 139237.2 | 0 | Шкаф электротехнический IPX120618.21170120. Корпус напольный серии IPX, ШхГхВ: 1200х600х1800, сборка 2117-0120 в составе: Каркас шкафа ШхГхВ: 1200х600х1800мм (рым-болты 4шт; монтаж. перемычки внутренний монтаж, по глубине 2шт); Двухстворчатая дверь (с комфортной ручкой), угол открывания 180⁰; МП 3мм; Панель задняя сплошная; Потолочная панель; Панель основания в сборе с модульными полами
IPX121012.21170120 | 131900.4 | 0 | Шкаф электротехнический IPX121012.21170120. Корпус напольный серии IPX, ШхГхВ: 1200х1000х1200, сборка 2117-0120 в составе: Каркас шкафа ШхГхВ: 1200х1000х1200мм (рым-болты 4шт; монтаж. перемычки внутренний монтаж, по глубине 2шт); Двухстворчатая дверь (с комфортной ручкой), угол открывания 180⁰; МП 3мм; Панель задняя сплошная; Потолочная панель; Панель основания в сборе с модульными полами
IPX061222.11170120 | 115621.2 | 0 | Шкаф электротехнический IPX061222.11170120. Корпус напольный серии IPX, ШхГхВ: 600х1200х2200, сборка 1117-0120 в составе: Каркас шкафа ШхГхВ: 600х1200х2200мм (рым-болты 4шт; монтаж. перемычки внутренний монтаж, по глубине 2шт); Сплошная дверь (с комфортной ручкой), угол открывания 180⁰; МП 3мм; Панель задняя сплошная; Потолочная панель; Панель основания в сборе с модульными полами
1LE1502-3AD03-4AA4-Z | 1359957.38 | 0 | Электродвигатель асинхронный общепромышленный 55кВт, 750об/мин, 315S, лапы (B3), 400/690В | Асинхронные общепромышленные электродвигатели
MS.100.23.73 | 2803.2 | 0 | Монтажное шасси 23х73мм; Ш/Г: 1000мм
SK.100 | 2016 | 0 | Шина для прокладки кабеля; Ш/Г: 1000мм
IPX051216.11170120 | 104959.2 | 0 | Шкаф электротехнический IPX051216.11170120. Корпус напольный серии IPX, ШхГхВ: 500х1200х1600, сборка 1117-0120 в составе: Каркас шкафа ШхГхВ: 500х1200х1600мм (рым-болты 4шт; монтаж. перемычки внутренний монтаж, по глубине 2шт); Сплошная дверь (с комфортной ручкой), угол открывания 180⁰; МП 3мм; Панель задняя сплошная; Потолочная панель; Панель основания в сборе с модульными полами
IPX120822.21170120 | 151086 | 0 | Шкаф электротехнический IPX120822.21170120. Корпус напольный серии IPX, ШхГхВ: 1200х800х2200, сборка 2117-0120 в составе: Каркас шкафа ШхГхВ: 1200х800х2200мм (рым-болты 4шт; монтаж. перемычки внутренний монтаж, по глубине 2шт); Двухстворчатая дверь (с комфортной ручкой), угол открывания 180⁰; МП 3мм; Панель задняя сплошная; Потолочная панель; Панель основания в сборе с модульными полами
IPX040412.11170120 | 90900 | 0 | Шкаф электротехнический IPX040412.11170120. Корпус напольный серии IPX, ШхГхВ: 400х400х1200, сборка 1117-0120 в составе: Каркас шкафа ШхГхВ: 400х400х1200мм (рым-болты 4шт; монтаж. перемычки внутренний монтаж, по глубине 2шт); Сплошная дверь (с комфортной ручкой), угол открывания 180⁰; МП 3мм; Панель задняя сплошная; Потолочная панель; Панель основания в сборе с модульными полами
IPX120416.21170120 | 131533.2 | 0 | Шкаф электротехнический IPX120416.21170120. Корпус напольный серии IPX, ШхГхВ: 1200х400х1600, сборка 2117-0120 в составе: Каркас шкафа ШхГхВ: 1200х400х1600мм (рым-болты 4шт; монтаж. перемычки внутренний монтаж, по глубине 2шт); Двухстворчатая дверь (с комфортной ручкой), угол открывания 180⁰; МП 3мм; Панель задняя сплошная; Потолочная панель; Панель основания в сборе с модульными полами
IPX120614.21170120 | 130074 | 0 | Шкаф электротехнический IPX120614.21170120. Корпус напольный серии IPX, ШхГхВ: 1200х600х1400, сборка 2117-0120 в составе: Каркас шкафа ШхГхВ: 1200х600х1400мм (рым-болты 4шт; монтаж. перемычки внутренний монтаж, по глубине 2шт); Двухстворчатая дверь (с комфортной ручкой), угол открывания 180⁰; МП 3мм; Панель задняя сплошная; Потолочная панель; Панель основания в сборе с модульными полами
IPX081212.11170120 | 110020.8 | 0 | Шкаф электротехнический IPX081212.11170120. Корпус напольный серии IPX, ШхГхВ: 800х1200х1200, сборка 1117-0120 в составе: Каркас шкафа ШхГхВ: 800х1200х1200мм (рым-болты 4шт; монтаж. перемычки внутренний монтаж, по глубине 2шт); Сплошная дверь (с комфортной ручкой), угол открывания 180⁰; МП 3мм; Панель задняя сплошная; Потолочная панель; Панель основания в сборе с модульными полами
IPX080812.11170120 | 104662.8 | 0 | Шкаф электротехнический IPX080812.11170120. Корпус напольный серии IPX, ШхГхВ: 800х800х1200, сборка 1117-0120 в составе: Каркас шкафа ШхГхВ: 800х800х1200мм (рым-болты 4шт; монтаж. перемычки внутренний монтаж, по глубине 2шт); Сплошная дверь (с комфортной ручкой), угол открывания 180⁰; МП 3мм; Панель задняя сплошная; Потолочная панель; Панель основания в сборе с модульными полами
IPX080516.11170120 | 107052 | 0 | Шкаф электротехнический IPX080516.11170120. Корпус напольный серии IPX, ШхГхВ: 800х500х1600, сборка 1117-0120 в составе: Каркас шкафа ШхГхВ: 800х500х1600мм (рым-болты 4шт; монтаж. перемычки внутренний монтаж, по глубине 2шт); Сплошная дверь (с комфортной ручкой), угол открывания 180⁰; МП 3мм; Панель задняя сплошная; Потолочная панель; Панель основания в сборе с модульными полами
C.50.20KV | 3583.2 | 0 | Панель цоколя боковая, щеточный буртик; 2шт; ГхВ: 500х200мм
P80-2CD | 39.6 | 0 | P80 Круглый фланец. Для типоразмеров FS180, 200, 225 и 280 опция недоступна, так как у данных моторов фланец уже круглый.
1LE1002-1CA02-2FA4-Z | 94901.77 | 0 | Электродвигатель асинхронный общепромышленный 5.5кВт, 3000об/мин, 132S, фланец (B5), 230/400В | Асинхронные общепромышленные электродвигатели
1LE1002-1CA13-4FA4-Z | 117542.93 | 0 | Электродвигатель асинхронный общепромышленный 7.5кВт, 3000об/мин, 132S, фланец (B5), 400/690В | Асинхронные общепромышленные электродвигатели
1LE1002-0DA32-2FA4-Z | 38174.82 | 0 | Электродвигатель асинхронный общепромышленный 1.1кВт, 3000об/мин, 80M, фланец (B5), 230/400В | Асинхронные общепромышленные электродвигатели
1LE1002-1BA23-4FA4-Z | 68762.25 | 0 | Электродвигатель асинхронный общепромышленный 4кВт, 3000об/мин, 112M, фланец (B5), 400/690В | Асинхронные общепромышленные электродвигатели
IPX100416.21170120 | 124276.8 | 0 | Шкаф электротехнический IPX100416.21170120. Корпус напольный серии IPX, ШхГхВ: 1000х400х1600, сборка 2117-0120 в составе: Каркас шкафа ШхГхВ: 1000х400х1600мм (рым-болты 4шт; монтаж. перемычки внутренний монтаж, по глубине 2шт); Двухстворчатая дверь (с комфортной ручкой), угол открывания 180⁰; МП 3мм; Панель задняя сплошная; Потолочная панель; Панель основания в сборе с модульными полами
IPX120520.21170120 | 142041.6 | 0 | Шкаф электротехнический IPX120520.21170120. Корпус напольный серии IPX, ШхГхВ: 1200х500х2000, сборка 2117-0120 в составе: Каркас шкафа ШхГхВ: 1200х500х2000мм (рым-болты 4шт; монтаж. перемычки внутренний монтаж, по глубине 2шт); Двухстворчатая дверь (с комфортной ручкой), угол открывания 180⁰; МП 3мм; Панель задняя сплошная; Потолочная панель; Панель основания в сборе с модульными полами
IPX120812.21170120 | 128175.6 | 0 | Шкаф электротехнический IPX120812.21170120. Корпус напольный серии IPX, ШхГхВ: 1200х800х1200, сборка 2117-0120 в составе: Каркас шкафа ШхГхВ: 1200х800х1200мм (рым-болты 4шт; монтаж. перемычки внутренний монтаж, по глубине 2шт); Двухстворчатая дверь (с комфортной ручкой), угол открывания 180⁰; МП 3мм; Панель задняя сплошная; Потолочная панель; Панель основания в сборе с модульными полами
IPX121014.21170120 | 136482 | 0 | Шкаф электротехнический IPX121014.21170120. Корпус напольный серии IPX, ШхГхВ: 1200х1000х1400, сборка 2117-0120 в составе: Каркас шкафа ШхГхВ: 1200х1000х1400мм (рым-болты 4шт; монтаж. перемычки внутренний монтаж, по глубине 2шт); Двухстворчатая дверь (с комфортной ручкой), угол открывания 180⁰; МП 3мм; Панель задняя сплошная; Потолочная панель; Панель основания в сборе с модульными полами
1LE1002-1CA03-4FA4-Z | 94901.77 | 0 | Электродвигатель асинхронный общепромышленный 5.5кВт, 3000об/мин, 132S, фланец (B5), 400/690В | Асинхронные общепромышленные электродвигатели
PDBR15K30R5 | 11943.6 | 0 | Тормозной резистор PROMPOWER PDBR-15K-30R-5, мощность 15 кВт, 30 Ом, ПВ 5% (120 с), IP 54, способ подключения: клеммная колодка, корпус из оцинкованной стали, габарит М2 (Ширина 80 мм; Высота 65 мм; Длина 460 мм) масса 4 кг.
1LE93031CC021JA4 | 97360.8 | 0 | Асинхронный двигатель PROMPOWER 1LE9, номинальная мощность 3 кВт, номинальная частота вращения двигателя 1000 об/мин, габарит 132S, комби IM B35, номинальное напряжение 220/380 В
IPX080522.11170120 | 115699.2 | 0 | Шкаф электротехнический IPX080522.11170120. Корпус напольный серии IPX, ШхГхВ: 800х500х2200, сборка 1117-0120 в составе: Каркас шкафа ШхГхВ: 800х500х2200мм (рым-болты 4шт; монтаж. перемычки внутренний монтаж, по глубине 2шт); Сплошная дверь (с комфортной ручкой), угол открывания 180⁰; МП 3мм; Панель задняя сплошная; Потолочная панель; Панель основания в сборе с модульными полами
IPX120412.21170120 | 122368.8 | 0 | Шкаф электротехнический IPX120412.21170120. Корпус напольный серии IPX, ШхГхВ: 1200х400х1200, сборка 2117-0120 в составе: Каркас шкафа ШхГхВ: 1200х400х1200мм (рым-болты 4шт; монтаж. перемычки внутренний монтаж, по глубине 2шт); Двухстворчатая дверь (с комфортной ручкой), угол открывания 180⁰; МП 3мм; Панель задняя сплошная; Потолочная панель; Панель основания в сборе с модульными полами
1LE1502-2AA43-4FA4-Z | 402493.25 | 0 | Электродвигатель асинхронный общепромышленный 30кВт, 3000об/мин, 200L, фланец (B5), 400/690В | Асинхронные общепромышленные электродвигатели
IPX081020.11170120 | 119169.6 | 0 | Шкаф электротехнический IPX081020.11170120. Корпус напольный серии IPX, ШхГхВ: 800х1000х2000, сборка 1117-0120 в составе: Каркас шкафа ШхГхВ: 800х1000х2000мм (рым-болты 4шт; монтаж. перемычки внутренний монтаж, по глубине 2шт); Сплошная дверь (с комфортной ручкой), угол открывания 180⁰; МП 3мм; Панель задняя сплошная; Потолочная панель; Панель основания в сборе с модульными полами
IPX080818.11170120 | 113311.2 | 0 | Шкаф электротехнический IPX080818.11170120. Корпус напольный серии IPX, ШхГхВ: 800х800х1800, сборка 1117-0120 в составе: Каркас шкафа ШхГхВ: 800х800х1800мм (рым-болты 4шт; монтаж. перемычки внутренний монтаж, по глубине 2шт); Сплошная дверь (с комфортной ручкой), угол открывания 180⁰; МП 3мм; Панель задняя сплошная; Потолочная панель; Панель основания в сборе с модульными полами
PD310A4300L | 150256.8 | 0 | Преобразователь частоты PROMPOWER PD310-A4300L, номинальная мощность 30/37 кВт, напряжение питания 380 В, 3 фазы, номинальный ток 60/75 А, степень защиты IP20, встроенный ЭМС фильтр, встроенная панель управления, встроенный протокол Modbus RTU (RS485), 5 дискретных входов, 1 дискретный выход, 2 аналоговых входа (0-10 В, 0/4-20 мА), 1 аналоговый выход (0-10 В, 0/4-20 мА), 1 релейный выход, дискретные входы NPN/PNP, встроенный дроссель звена постоянного тока | Для высокоточных применений с возможностью подключения датчиков обратной связи
PDBR45K15R5T2 | 28339.2 | 0 | Тормозной резистор PROMPOWER PDBR-45K-15R-5-T2, мощность 45 кВт, 15 Ом, ПВ 5% (120 с), IP 54, способ подключения: клеммная колодка, корпус из оцинкованной стали, габарит М6 (Ширина 200 мм; Высота 70 мм; Длина 460 мм) масса 9 кг. Датчик температуры PTC
1LE1502-2BA23-4FA4-Z | 608666.13 | 0 | Электродвигатель асинхронный общепромышленный 45кВт, 3000об/мин, 225M, фланец (B5), 400/690В | Асинхронные общепромышленные электродвигатели
1LE1502-2DA23-4FA4-Z | 1223687.45 | 0 | Электродвигатель асинхронный общепромышленный 90кВт, 3000об/мин, 280M, фланец (B5), 400/690В | Асинхронные общепромышленные электродвигатели
1LE1502-2AA53-4FA4-Z | 514479.08 | 0 | Электродвигатель асинхронный общепромышленный 37кВт, 3000об/мин, 200L, фланец (B5), 400/690В | Асинхронные общепромышленные электродвигатели
IPX101222.21170120 | 147142.8 | 0 | Шкаф электротехнический IPX101222.21170120. Корпус напольный серии IPX, ШхГхВ: 1000х1200х2200, сборка 2117-0120 в составе: Каркас шкафа ШхГхВ: 1000х1200х2200мм (рым-болты 4шт; монтаж. перемычки внутренний монтаж, по глубине 2шт); Двухстворчатая дверь (с комфортной ручкой), угол открывания 180⁰; МП 3мм; Панель задняя сплошная; Потолочная панель; Панель основания в сборе с модульными полами
IPX120518.21170120 | 137457.6 | 0 | Шкаф электротехнический IPX120518.21170120. Корпус напольный серии IPX, ШхГхВ: 1200х500х1800, сборка 2117-0120 в составе: Каркас шкафа ШхГхВ: 1200х500х1800мм (рым-болты 4шт; монтаж. перемычки внутренний монтаж, по глубине 2шт); Двухстворчатая дверь (с комфортной ручкой), угол открывания 180⁰; МП 3мм; Панель задняя сплошная; Потолочная панель; Панель основания в сборе с модульными полами
IPX120816.21170120 | 137340 | 0 | Шкаф электротехнический IPX120816.21170120. Корпус напольный серии IPX, ШхГхВ: 1200х800х1600, сборка 2117-0120 в составе: Каркас шкафа ШхГхВ: 1200х800х1600мм (рым-болты 4шт; монтаж. перемычки внутренний монтаж, по глубине 2шт); Двухстворчатая дверь (с комфортной ручкой), угол открывания 180⁰; МП 3мм; Панель задняя сплошная; Потолочная панель; Панель основания в сборе с модульными полами
IPX121220.21170120 | 153350.4 | 0 | Шкаф электротехнический IPX121220.21170120. Корпус напольный серии IPX, ШхГхВ: 1200х1200х2000, сборка 2117-0120 в составе: Каркас шкафа ШхГхВ: 1200х1200х2000мм (рым-болты 4шт; монтаж. перемычки внутренний монтаж, по глубине 2шт); Двухстворчатая дверь (с комфортной ручкой), угол открывания 180⁰; МП 3мм; Панель задняя сплошная; Потолочная панель; Панель основания в сборе с модульными полами
IPX081214.11170120 | 112903.2 | 0 | Шкаф электротехнический IPX081214.11170120. Корпус напольный серии IPX, ШхГхВ: 800х1200х1400, сборка 1117-0120 в составе: Каркас шкафа ШхГхВ: 800х1200х1400мм (рым-болты 4шт; монтаж. перемычки внутренний монтаж, по глубине 2шт); Сплошная дверь (с комфортной ручкой), угол открывания 180⁰; МП 3мм; Панель задняя сплошная; Потолочная панель; Панель основания в сборе с модульными полами
IPX080620.11170120 | 114198 | 0 | Шкаф электротехнический IPX080620.11170120. Корпус напольный серии IPX, ШхГхВ: 800х600х2000, сборка 1117-0120 в составе: Каркас шкафа ШхГхВ: 800х600х2000мм (рым-болты 4шт; монтаж. перемычки внутренний монтаж, по глубине 2шт); Сплошная дверь (с комфортной ручкой), угол открывания 180⁰; МП 3мм; Панель задняя сплошная; Потолочная панель; Панель основания в сборе с модульными полами
PDOTL0056510 | 0 | 0 | PD-OTL-0,056-510, дроссель 3-фазный моторный, номинальное напряжение 690В, индуктивность 0,056 мГн, номинальный ток 510 А, частота сети 50 Гц, степень защиты IP00 | Выходные дроссели
1LE1502-2DA03-4FA4-Z | 1024570.23 | 0 | Электродвигатель асинхронный общепромышленный 75кВт, 3000об/мин, 280S, фланец (B5), 400/690В | Асинхронные общепромышленные электродвигатели
SSD.40.14.39 | 463.2 | 0 | Системное шасси 14х39мм, для двери; Ш: 400мм
IPX121218.21170120 | 148767.6 | 0 | Шкаф электротехнический IPX121218.21170120. Корпус напольный серии IPX, ШхГхВ: 1200х1200х1800, сборка 2117-0120 в составе: Каркас шкафа ШхГхВ: 1200х1200х1800мм (рым-болты 4шт; монтаж. перемычки внутренний монтаж, по глубине 2шт); Двухстворчатая дверь (с комфортной ручкой), угол открывания 180⁰; МП 3мм; Панель задняя сплошная; Потолочная панель; Панель основания в сборе с модульными полами
IPX081218.11170120 | 118669.2 | 0 | Шкаф электротехнический IPX081218.11170120. Корпус напольный серии IPX, ШхГхВ: 800х1200х1800, сборка 1117-0120 в составе: Каркас шкафа ШхГхВ: 800х1200х1800мм (рым-болты 4шт; монтаж. перемычки внутренний монтаж, по глубине 2шт); Сплошная дверь (с комфортной ручкой), угол открывания 180⁰; МП 3мм; Панель задняя сплошная; Потолочная панель; Панель основания в сборе с модульными полами
IPX080822.11170120 | 119074.8 | 0 | Шкаф электротехнический IPX080822.11170120. Корпус напольный серии IPX, ШхГхВ: 800х800х2200, сборка 1117-0120 в составе: Каркас шкафа ШхГхВ: 800х800х2200мм (рым-болты 4шт; монтаж. перемычки внутренний монтаж, по глубине 2шт); Сплошная дверь (с комфортной ручкой), угол открывания 180⁰; МП 3мм; Панель задняя сплошная; Потолочная панель; Панель основания в сборе с модульными полами
IPX061214.11170120 | 106215.6 | 0 | Шкаф электротехнический IPX061214.11170120. Корпус напольный серии IPX, ШхГхВ: 600х1200х1400, сборка 1117-0120 в составе: Каркас шкафа ШхГхВ: 600х1200х1400мм (рым-болты 4шт; монтаж. перемычки внутренний монтаж, по глубине 2шт); Сплошная дверь (с комфортной ручкой), угол открывания 180⁰; МП 3мм; Панель задняя сплошная; Потолочная панель; Панель основания в сборе с модульными полами
IPX080418.11170120 | 108939.6 | 0 | Шкаф электротехнический IPX080418.11170120. Корпус напольный серии IPX, ШхГхВ: 800х400х1800, сборка 1117-0120 в составе: Каркас шкафа ШхГхВ: 800х400х1800мм (рым-болты 4шт; монтаж. перемычки внутренний монтаж, по глубине 2шт); Сплошная дверь (с комфортной ручкой), угол открывания 180⁰; МП 3мм; Панель задняя сплошная; Потолочная панель; Панель основания в сборе с модульными полами
IPX101216.21170120 | 135469.2 | 0 | Шкаф электротехнический IPX101216.21170120. Корпус напольный серии IPX, ШхГхВ: 1000х1200х1600, сборка 2117-0120 в составе: Каркас шкафа ШхГхВ: 1000х1200х1600мм (рым-болты 4шт; монтаж. перемычки внутренний монтаж, по глубине 2шт); Двухстворчатая дверь (с комфортной ручкой), угол открывания 180⁰; МП 3мм; Панель задняя сплошная; Потолочная панель; Панель основания в сборе с модульными полами
IPX101014.21170120 | 128824.8 | 0 | Шкаф электротехнический IPX101014.21170120. Корпус напольный серии IPX, ШхГхВ: 1000х1000х1400, сборка 2117-0120 в составе: Каркас шкафа ШхГхВ: 1000х1000х1400мм (рым-болты 4шт; монтаж. перемычки внутренний монтаж, по глубине 2шт); Двухстворчатая дверь (с комфортной ручкой), угол открывания 180⁰; МП 3мм; Панель задняя сплошная; Потолочная панель; Панель основания в сборе с модульными полами
1LE1502-2CA23-4FA4-Z | 744098.33 | 0 | Электродвигатель асинхронный общепромышленный 55кВт, 3000об/мин, 250M, фланец (B5), 400/690В | Асинхронные общепромышленные электродвигатели
1LE1502-3AA53-4GA4-Z | 2722045.7 | 0 | Электродвигатель асинхронный общепромышленный 200кВт, 3000об/мин, 315L, фланец (V1), 400/690В | Асинхронные общепромышленные электродвигатели
IPX081220.11170120 | 121550.4 | 0 | Шкаф электротехнический IPX081220.11170120. Корпус напольный серии IPX, ШхГхВ: 800х1200х2000, сборка 1117-0120 в составе: Каркас шкафа ШхГхВ: 800х1200х2000мм (рым-болты 4шт; монтаж. перемычки внутренний монтаж, по глубине 2шт); Сплошная дверь (с комфортной ручкой), угол открывания 180⁰; МП 3мм; Панель задняя сплошная; Потолочная панель; Панель основания в сборе с модульными полами
IPX081012.11170120 | 107641.2 | 0 | Шкаф электротехнический IPX081012.11170120. Корпус напольный серии IPX, ШхГхВ: 800х1000х1200, сборка 1117-0120 в составе: Каркас шкафа ШхГхВ: 800х1000х1200мм (рым-болты 4шт; монтаж. перемычки внутренний монтаж, по глубине 2шт); Сплошная дверь (с комфортной ручкой), угол открывания 180⁰; МП 3мм; Панель задняя сплошная; Потолочная панель; Панель основания в сборе с модульными полами
IPX080616.11170120 | 108434.4 | 0 | Шкаф электротехнический IPX080616.11170120. Корпус напольный серии IPX, ШхГхВ: 800х600х1600, сборка 1117-0120 в составе: Каркас шкафа ШхГхВ: 800х600х1600мм (рым-болты 4шт; монтаж. перемычки внутренний монтаж, по глубине 2шт); Сплошная дверь (с комфортной ручкой), угол открывания 180⁰; МП 3мм; Панель задняя сплошная; Потолочная панель; Панель основания в сборе с модульными полами
IPX080420.11170120 | 111819.6 | 0 | Шкаф электротехнический IPX080420.11170120. Корпус напольный серии IPX, ШхГхВ: 800х400х2000, сборка 1117-0120 в составе: Каркас шкафа ШхГхВ: 800х400х2000мм (рым-болты 4шт; монтаж. перемычки внутренний монтаж, по глубине 2шт); Сплошная дверь (с комфортной ручкой), угол открывания 180⁰; МП 3мм; Панель задняя сплошная; Потолочная панель; Панель основания в сборе с модульными полами
IPX061018.11170120 | 108909.6 | 0 | Шкаф электротехнический IPX061018.11170120. Корпус напольный серии IPX, ШхГхВ: 600х1000х1800, сборка 1117-0120 в составе: Каркас шкафа ШхГхВ: 600х1000х1800мм (рым-болты 4шт; монтаж. перемычки внутренний монтаж, по глубине 2шт); Сплошная дверь (с комфортной ручкой), угол открывания 180⁰; МП 3мм; Панель задняя сплошная; Потолочная панель; Панель основания в сборе с модульными полами
IPX101016.21170120 | 132717.6 | 0 | Шкаф электротехнический IPX101016.21170120. Корпус напольный серии IPX, ШхГхВ: 1000х1000х1600, сборка 2117-0120 в составе: Каркас шкафа ШхГхВ: 1000х1000х1600мм (рым-болты 4шт; монтаж. перемычки внутренний монтаж, по глубине 2шт); Двухстворчатая дверь (с комфортной ручкой), угол открывания 180⁰; МП 3мм; Панель задняя сплошная; Потолочная панель; Панель основания в сборе с модульными полами
IPX100622.21170120 | 138702 | 0 | Шкаф электротехнический IPX100622.21170120. Корпус напольный серии IPX, ШхГхВ: 1000х600х2200, сборка 2117-0120 в составе: Каркас шкафа ШхГхВ: 1000х600х2200мм (рым-болты 4шт; монтаж. перемычки внутренний монтаж, по глубине 2шт); Двухстворчатая дверь (с комфортной ручкой), угол открывания 180⁰; МП 3мм; Панель задняя сплошная; Потолочная панель; Панель основания в сборе с модульными полами
1LE1502-3AA23-4FA4-Z | 1775183.37 | 0 | Электродвигатель асинхронный общепромышленный 132кВт, 3000об/мин, 315M, фланец (B5), 400/690В | Асинхронные общепромышленные электродвигатели
IPX060814.11170120 | 101600.4 | 0 | Шкаф электротехнический IPX060814.11170120. Корпус напольный серии IPX, ШхГхВ: 600х800х1400, сборка 1117-0120 в составе: Каркас шкафа ШхГхВ: 600х800х1400мм (рым-болты 4шт; монтаж. перемычки внутренний монтаж, по глубине 2шт); Сплошная дверь (с комфортной ручкой), угол открывания 180⁰; МП 3мм; Панель задняя сплошная; Потолочная панель; Панель основания в сборе с модульными полами
1LE1502-3AA43-4GA4-Z | 2203307.8 | 0 | Электродвигатель асинхронный общепромышленный 160кВт, 3000об/мин, 315L, фланец (V1), 400/690В | Асинхронные общепромышленные электродвигатели
IPX061022.11170120 | 113612.4 | 0 | Шкаф электротехнический IPX061022.11170120. Корпус напольный серии IPX, ШхГхВ: 600х1000х2200, сборка 1117-0120 в составе: Каркас шкафа ШхГхВ: 600х1000х2200мм (рым-болты 4шт; монтаж. перемычки внутренний монтаж, по глубине 2шт); Сплошная дверь (с комфортной ручкой), угол открывания 180⁰; МП 3мм; Панель задняя сплошная; Потолочная панель; Панель основания в сборе с модульными полами
IPX081216.11170120 | 115785.6 | 0 | Шкаф электротехнический IPX081216.11170120. Корпус напольный серии IPX, ШхГхВ: 800х1200х1600, сборка 1117-0120 в составе: Каркас шкафа ШхГхВ: 800х1200х1600мм (рым-болты 4шт; монтаж. перемычки внутренний монтаж, по глубине 2шт); Сплошная дверь (с комфортной ручкой), угол открывания 180⁰; МП 3мм; Панель задняя сплошная; Потолочная панель; Панель основания в сборе с модульными полами
IPX080820.11170120 | 116192.4 | 0 | Шкаф электротехнический IPX080820.11170120. Корпус напольный серии IPX, ШхГхВ: 800х800х2000, сборка 1117-0120 в составе: Каркас шкафа ШхГхВ: 800х800х2000мм (рым-болты 4шт; монтаж. перемычки внутренний монтаж, по глубине 2шт); Сплошная дверь (с комфортной ручкой), угол открывания 180⁰; МП 3мм; Панель задняя сплошная; Потолочная панель; Панель основания в сборе с модульными полами
IPX080422.11170120 | 114703.2 | 0 | Шкаф электротехнический IPX080422.11170120. Корпус напольный серии IPX, ШхГхВ: 800х400х2200, сборка 1117-0120 в составе: Каркас шкафа ШхГхВ: 800х400х2200мм (рым-болты 4шт; монтаж. перемычки внутренний монтаж, по глубине 2шт); Сплошная дверь (с комфортной ручкой), угол открывания 180⁰; МП 3мм; Панель задняя сплошная; Потолочная панель; Панель основания в сборе с модульными полами
IPX101018.21170120 | 136608 | 0 | Шкаф электротехнический IPX101018.21170120. Корпус напольный серии IPX, ШхГхВ: 1000х1000х1800, сборка 2117-0120 в составе: Каркас шкафа ШхГхВ: 1000х1000х1800мм (рым-болты 4шт; монтаж. перемычки внутренний монтаж, по глубине 2шт); Двухстворчатая дверь (с комфортной ручкой), угол открывания 180⁰; МП 3мм; Панель задняя сплошная; Потолочная панель; Панель основания в сборе с модульными полами
IPX080614.11170120 | 105550.8 | 0 | Шкаф электротехнический IPX080614.11170120. Корпус напольный серии IPX, ШхГхВ: 800х600х1400, сборка 1117-0120 в составе: Каркас шкафа ШхГхВ: 800х600х1400мм (рым-болты 4шт; монтаж. перемычки внутренний монтаж, по глубине 2шт); Сплошная дверь (с комфортной ручкой), угол открывания 180⁰; МП 3мм; Панель задняя сплошная; Потолочная панель; Панель основания в сборе с модульными полами
IPX100612.21170120 | 119242.8 | 0 | Шкаф электротехнический IPX100612.21170120. Корпус напольный серии IPX, ШхГхВ: 1000х600х1200, сборка 2117-0120 в составе: Каркас шкафа ШхГхВ: 1000х600х1200мм (рым-болты 4шт; монтаж. перемычки внутренний монтаж, по глубине 2шт); Двухстворчатая дверь (с комфортной ручкой), угол открывания 180⁰; МП 3мм; Панель задняя сплошная; Потолочная панель; Панель основания в сборе с модульными полами
DDS.120.16.2B | 40965.6 | 0 | Двухстворчатая сплошная дверь (замок под ключ с двойной бородкой); 180⁰; ШхВ: 1200х1600мм
PDBR200K4R100T2 | 1975426.8 | 0 | Тормозной резистор PROMPOWER PDBR-200K-4R-100-T2, мощность 200 кВт, 4 Ом, ПВ 100% (120 с), IP 54, способ подключения: клеммная колодка, корпус из оцинкованной стали, габарит Д360 (Ширина 700 мм; Высота 850 мм; Длина 975 мм) масса 400 кг. Датчик температуры PTC
IPX081018.11170120 | 116289.6 | 0 | Шкаф электротехнический IPX081018.11170120. Корпус напольный серии IPX, ШхГхВ: 800х1000х1800, сборка 1117-0120 в составе: Каркас шкафа ШхГхВ: 800х1000х1800мм (рым-болты 4шт; монтаж. перемычки внутренний монтаж, по глубине 2шт); Сплошная дверь (с комфортной ручкой), угол открывания 180⁰; МП 3мм; Панель задняя сплошная; Потолочная панель; Панель основания в сборе с модульными полами
IPX080414.11170120 | 103172.4 | 0 | Шкаф электротехнический IPX080414.11170120. Корпус напольный серии IPX, ШхГхВ: 800х400х1400, сборка 1117-0120 в составе: Каркас шкафа ШхГхВ: 800х400х1400мм (рым-болты 4шт; монтаж. перемычки внутренний монтаж, по глубине 2шт); Сплошная дверь (с комфортной ручкой), угол открывания 180⁰; МП 3мм; Панель задняя сплошная; Потолочная панель; Панель основания в сборе с модульными полами
IPX100820.21170120 | 137149.2 | 0 | Шкаф электротехнический IPX100820.21170120. Корпус напольный серии IPX, ШхГхВ: 1000х800х2000, сборка 2117-0120 в составе: Каркас шкафа ШхГхВ: 1000х800х2000мм (рым-болты 4шт; монтаж. перемычки внутренний монтаж, по глубине 2шт); Двухстворчатая дверь (с комфортной ручкой), угол открывания 180⁰; МП 3мм; Панель задняя сплошная; Потолочная панель; Панель основания в сборе с модульными полами
IPX061012.11170120 | 101853.6 | 0 | Шкаф электротехнический IPX061012.11170120. Корпус напольный серии IPX, ШхГхВ: 600х1000х1200, сборка 1117-0120 в составе: Каркас шкафа ШхГхВ: 600х1000х1200мм (рым-болты 4шт; монтаж. перемычки внутренний монтаж, по глубине 2шт); Сплошная дверь (с комфортной ручкой), угол открывания 180⁰; МП 3мм; Панель задняя сплошная; Потолочная панель; Панель основания в сборе с модульными полами
IPX080814.11170120 | 107545.2 | 0 | Шкаф электротехнический IPX080814.11170120. Корпус напольный серии IPX, ШхГхВ: 800х800х1400, сборка 1117-0120 в составе: Каркас шкафа ШхГхВ: 800х800х1400мм (рым-болты 4шт; монтаж. перемычки внутренний монтаж, по глубине 2шт); Сплошная дверь (с комфортной ручкой), угол открывания 180⁰; МП 3мм; Панель задняя сплошная; Потолочная панель; Панель основания в сборе с модульными полами
IPX080518.11170120 | 109935.6 | 0 | Шкаф электротехнический IPX080518.11170120. Корпус напольный серии IPX, ШхГхВ: 800х500х1800, сборка 1117-0120 в составе: Каркас шкафа ШхГхВ: 800х500х1800мм (рым-болты 4шт; монтаж. перемычки внутренний монтаж, по глубине 2шт); Сплошная дверь (с комфортной ручкой), угол открывания 180⁰; МП 3мм; Панель задняя сплошная; Потолочная панель; Панель основания в сборе с модульными полами
IPX100520.21170120 | 133228.8 | 0 | Шкаф электротехнический IPX100520.21170120. Корпус напольный серии IPX, ШхГхВ: 1000х500х2000, сборка 2117-0120 в составе: Каркас шкафа ШхГхВ: 1000х500х2000мм (рым-болты 4шт; монтаж. перемычки внутренний монтаж, по глубине 2шт); Двухстворчатая дверь (с комфортной ручкой), угол открывания 180⁰; МП 3мм; Панель задняя сплошная; Потолочная панель; Панель основания в сборе с модульными полами
IPX061016.11170120 | 106558.8 | 0 | Шкаф электротехнический IPX061016.11170120. Корпус напольный серии IPX, ШхГхВ: 600х1000х1600, сборка 1117-0120 в составе: Каркас шкафа ШхГхВ: 600х1000х1600мм (рым-болты 4шт; монтаж. перемычки внутренний монтаж, по глубине 2шт); Сплошная дверь (с комфортной ручкой), угол открывания 180⁰; МП 3мм; Панель задняя сплошная; Потолочная панель; Панель основания в сборе с модульными полами
IPX060812.11170120 | 99247.2 | 0 | Шкаф электротехнический IPX060812.11170120. Корпус напольный серии IPX, ШхГхВ: 600х800х1200, сборка 1117-0120 в составе: Каркас шкафа ШхГхВ: 600х800х1200мм (рым-болты 4шт; монтаж. перемычки внутренний монтаж, по глубине 2шт); Сплошная дверь (с комфортной ручкой), угол открывания 180⁰; МП 3мм; Панель задняя сплошная; Потолочная панель; Панель основания в сборе с модульными полами
IPX080512.11170120 | 101287.2 | 0 | Шкаф электротехнический IPX080512.11170120. Корпус напольный серии IPX, ШхГхВ: 800х500х1200, сборка 1117-0120 в составе: Каркас шкафа ШхГхВ: 800х500х1200мм (рым-болты 4шт; монтаж. перемычки внутренний монтаж, по глубине 2шт); Сплошная дверь (с комфортной ручкой), угол открывания 180⁰; МП 3мм; Панель задняя сплошная; Потолочная панель; Панель основания в сборе с модульными полами
IPX061020.11170120 | 111261.6 | 0 | Шкаф электротехнический IPX061020.11170120. Корпус напольный серии IPX, ШхГхВ: 600х1000х2000, сборка 1117-0120 в составе: Каркас шкафа ШхГхВ: 600х1000х2000мм (рым-болты 4шт; монтаж. перемычки внутренний монтаж, по глубине 2шт); Сплошная дверь (с комфортной ручкой), угол открывания 180⁰; МП 3мм; Панель задняя сплошная; Потолочная панель; Панель основания в сборе с модульными полами
IPX101020.21170120 | 140500.8 | 0 | Шкаф электротехнический IPX101020.21170120. Корпус напольный серии IPX, ШхГхВ: 1000х1000х2000, сборка 2117-0120 в составе: Каркас шкафа ШхГхВ: 1000х1000х2000мм (рым-болты 4шт; монтаж. перемычки внутренний монтаж, по глубине 2шт); Двухстворчатая дверь (с комфортной ручкой), угол открывания 180⁰; МП 3мм; Панель задняя сплошная; Потолочная панель; Панель основания в сборе с модульными полами
IPX061212.11170120 | 103862.4 | 0 | Шкаф электротехнический IPX061212.11170120. Корпус напольный серии IPX, ШхГхВ: 600х1200х1200, сборка 1117-0120 в составе: Каркас шкафа ШхГхВ: 600х1200х1200мм (рым-болты 4шт; монтаж. перемычки внутренний монтаж, по глубине 2шт); Сплошная дверь (с комфортной ручкой), угол открывания 180⁰; МП 3мм; Панель задняя сплошная; Потолочная панель; Панель основания в сборе с модульными полами
IPX100812.21170120 | 121581.6 | 0 | Шкаф электротехнический IPX100812.21170120. Корпус напольный серии IPX, ШхГхВ: 1000х800х1200, сборка 2117-0120 в составе: Каркас шкафа ШхГхВ: 1000х800х1200мм (рым-болты 4шт; монтаж. перемычки внутренний монтаж, по глубине 2шт); Двухстворчатая дверь (с комфортной ручкой), угол открывания 180⁰; МП 3мм; Панель задняя сплошная; Потолочная панель; Панель основания в сборе с модульными полами
IPX100516.21170120 | 125445.6 | 0 | Шкаф электротехнический IPX100516.21170120. Корпус напольный серии IPX, ШхГхВ: 1000х500х1600, сборка 2117-0120 в составе: Каркас шкафа ШхГхВ: 1000х500х1600мм (рым-болты 4шт; монтаж. перемычки внутренний монтаж, по глубине 2шт); Двухстворчатая дверь (с комфортной ручкой), угол открывания 180⁰; МП 3мм; Панель задняя сплошная; Потолочная панель; Панель основания в сборе с модульными полами
IPX060416.11170120 | 100299.6 | 0 | Шкаф электротехнический IPX060416.11170120. Корпус напольный серии IPX, ШхГхВ: 600х400х1600, сборка 1117-0120 в составе: Каркас шкафа ШхГхВ: 600х400х1600мм (рым-болты 4шт; монтаж. перемычки внутренний монтаж, по глубине 2шт); Сплошная дверь (с комфортной ручкой), угол открывания 180⁰; МП 3мм; Панель задняя сплошная; Потолочная панель; Панель основания в сборе с модульными полами
1LE90033BA633JB4 | 3346657.2 | 0 | Асинхронный двигатель PROMPOWER 1LE9, номинальная мощность 315 кВт, номинальная частота вращения двигателя 3000 об/мин, габарит 355L, комби IM B35, номинальное напряжение 380/660 В, датчик PTC
IPX100522.21170120 | 137120.4 | 0 | Шкаф электротехнический IPX100522.21170120. Корпус напольный серии IPX, ШхГхВ: 1000х500х2200, сборка 2117-0120 в составе: Каркас шкафа ШхГхВ: 1000х500х2200мм (рым-болты 4шт; монтаж. перемычки внутренний монтаж, по глубине 2шт); Двухстворчатая дверь (с комфортной ручкой), угол открывания 180⁰; МП 3мм; Панель задняя сплошная; Потолочная панель; Панель основания в сборе с модульными полами
IPX051020.11170120 | 107307.6 | 0 | Шкаф электротехнический IPX051020.11170120. Корпус напольный серии IPX, ШхГхВ: 500х1000х2000, сборка 1117-0120 в составе: Каркас шкафа ШхГхВ: 500х1000х2000мм (рым-болты 4шт; монтаж. перемычки внутренний монтаж, по глубине 2шт); Сплошная дверь (с комфортной ручкой), угол открывания 180⁰; МП 3мм; Панель задняя сплошная; Потолочная панель; Панель основания в сборе с модульными полами
IPX080412.11170120 | 100290 | 0 | Шкаф электротехнический IPX080412.11170120. Корпус напольный серии IPX, ШхГхВ: 800х400х1200, сборка 1117-0120 в составе: Каркас шкафа ШхГхВ: 800х400х1200мм (рым-болты 4шт; монтаж. перемычки внутренний монтаж, по глубине 2шт); Сплошная дверь (с комфортной ручкой), угол открывания 180⁰; МП 3мм; Панель задняя сплошная; Потолочная панель; Панель основания в сборе с модульными полами
IPX060518.11170120 | 103472.4 | 0 | Шкаф электротехнический IPX060518.11170120. Корпус напольный серии IPX, ШхГхВ: 600х500х1800, сборка 1117-0120 в составе: Каркас шкафа ШхГхВ: 600х500х1800мм (рым-болты 4шт; монтаж. перемычки внутренний монтаж, по глубине 2шт); Сплошная дверь (с комфортной ручкой), угол открывания 180⁰; МП 3мм; Панель задняя сплошная; Потолочная панель; Панель основания в сборе с модульными полами
IPX060816.11170120 | 103953.6 | 0 | Шкаф электротехнический IPX060816.11170120. Корпус напольный серии IPX, ШхГхВ: 600х800х1600, сборка 1117-0120 в составе: Каркас шкафа ШхГхВ: 600х800х1600мм (рым-болты 4шт; монтаж. перемычки внутренний монтаж, по глубине 2шт); Сплошная дверь (с комфортной ручкой), угол открывания 180⁰; МП 3мм; Панель задняя сплошная; Потолочная панель; Панель основания в сборе с модульными полами
1LE1002-1CB03-4FA4-Z | 93125.65 | 0 | Электродвигатель асинхронный общепромышленный 5.5кВт, 1500об/мин, 132S, фланец (B5), 400/690В | Асинхронные общепромышленные электродвигатели
IPX061218.11170120 | 110918.4 | 0 | Шкаф электротехнический IPX061218.11170120. Корпус напольный серии IPX, ШхГхВ: 600х1200х1800, сборка 1117-0120 в составе: Каркас шкафа ШхГхВ: 600х1200х1800мм (рым-болты 4шт; монтаж. перемычки внутренний монтаж, по глубине 2шт); Сплошная дверь (с комфортной ручкой), угол открывания 180⁰; МП 3мм; Панель задняя сплошная; Потолочная панель; Панель основания в сборе с модульными полами
IPX060420.11170120 | 105001.2 | 0 | Шкаф электротехнический IPX060420.11170120. Корпус напольный серии IPX, ШхГхВ: 600х400х2000, сборка 1117-0120 в составе: Каркас шкафа ШхГхВ: 600х400х2000мм (рым-болты 4шт; монтаж. перемычки внутренний монтаж, по глубине 2шт); Сплошная дверь (с комфортной ручкой), угол открывания 180⁰; МП 3мм; Панель задняя сплошная; Потолочная панель; Панель основания в сборе с модульными полами
SM.120.18.38 | 1530 | 0 | Монтажная шина 18х38мм; Ш/Г: 1200мм
PDBR55K12R40T2 | 130406.4 | 0 | Тормозной резистор PROMPOWER PDBR-55K-12R-40-T2, мощность 55 кВт, 12 Ом, ПВ 40% (120 с), IP 54, способ подключения: клеммная колодка, корпус из оцинкованной стали, габарит Д50 (Ширина 240 мм; Высота 350 мм; Длина 835 мм) масса 30 кг. Датчик температуры PTC
PDBR15K30R100T2 | 144000 | 0 | Тормозной резистор PROMPOWER PDBR-15K-30R-100-T2, мощность 15 кВт, 30 Ом, ПВ 100% (120 с), IP 54, способ подключения: клеммная колодка, корпус из оцинкованной стали, габарит Д28 (Ширина 240 мм; Высота 195 мм; Длина 835 мм) масса 20 кг. Датчик температуры PTC
IPX060820.11170120 | 108656.4 | 0 | Шкаф электротехнический IPX060820.11170120. Корпус напольный серии IPX, ШхГхВ: 600х800х2000, сборка 1117-0120 в составе: Каркас шкафа ШхГхВ: 600х800х2000мм (рым-болты 4шт; монтаж. перемычки внутренний монтаж, по глубине 2шт); Сплошная дверь (с комфортной ручкой), угол открывания 180⁰; МП 3мм; Панель задняя сплошная; Потолочная панель; Панель основания в сборе с модульными полами
IPX060616.11170120 | 102306 | 0 | Шкаф электротехнический IPX060616.11170120. Корпус напольный серии IPX, ШхГхВ: 600х600х1600, сборка 1117-0120 в составе: Каркас шкафа ШхГхВ: 600х600х1600мм (рым-болты 4шт; монтаж. перемычки внутренний монтаж, по глубине 2шт); Сплошная дверь (с комфортной ручкой), угол открывания 180⁰; МП 3мм; Панель задняя сплошная; Потолочная панель; Панель основания в сборе с модульными полами
1LE90033BB633FB4 | 3106736.4 | 0 | Асинхронный двигатель PROMPOWER 1LE9, номинальная мощность 315 кВт, номинальная частота вращения двигателя 1500 об/мин, габарит 355L, фланец IM B5, номинальное напряжение 380/660 В, датчик PTC
IPX060516.11170120 | 101121.6 | 0 | Шкаф электротехнический IPX060516.11170120. Корпус напольный серии IPX, ШхГхВ: 600х500х1600, сборка 1117-0120 в составе: Каркас шкафа ШхГхВ: 600х500х1600мм (рым-болты 4шт; монтаж. перемычки внутренний монтаж, по глубине 2шт); Сплошная дверь (с комфортной ручкой), угол открывания 180⁰; МП 3мм; Панель задняя сплошная; Потолочная панель; Панель основания в сборе с модульными полами
1LE1002-1CB02-2FA4-Z | 93125.65 | 0 | Электродвигатель асинхронный общепромышленный 5.5кВт, 1500об/мин, 132S, фланец (B5), 230/400В | Асинхронные общепромышленные электродвигатели
IPX101214.21170120 | 131576.4 | 0 | Шкаф электротехнический IPX101214.21170120. Корпус напольный серии IPX, ШхГхВ: 1000х1200х1400, сборка 2117-0120 в составе: Каркас шкафа ШхГхВ: 1000х1200х1400мм (рым-болты 4шт; монтаж. перемычки внутренний монтаж, по глубине 2шт); Двухстворчатая дверь (с комфортной ручкой), угол открывания 180⁰; МП 3мм; Панель задняя сплошная; Потолочная панель; Панель основания в сборе с модульными полами
IPX100814.21170120 | 125473.2 | 0 | Шкаф электротехнический IPX100814.21170120. Корпус напольный серии IPX, ШхГхВ: 1000х800х1400, сборка 2117-0120 в составе: Каркас шкафа ШхГхВ: 1000х800х1400мм (рым-болты 4шт; монтаж. перемычки внутренний монтаж, по глубине 2шт); Двухстворчатая дверь (с комфортной ручкой), угол открывания 180⁰; МП 3мм; Панель задняя сплошная; Потолочная панель; Панель основания в сборе с модульными полами
C.40.20KV | 3178.8 | 0 | Панель цоколя боковая, щеточный буртик; 2шт; ГхВ: 400х200мм
IPX051018.11170120 | 105223.2 | 0 | Шкаф электротехнический IPX051018.11170120. Корпус напольный серии IPX, ШхГхВ: 500х1000х1800, сборка 1117-0120 в составе: Каркас шкафа ШхГхВ: 500х1000х1800мм (рым-болты 4шт; монтаж. перемычки внутренний монтаж, по глубине 2шт); Сплошная дверь (с комфортной ручкой), угол открывания 180⁰; МП 3мм; Панель задняя сплошная; Потолочная панель; Панель основания в сборе с модульными полами
IPX100818.21170120 | 133256.4 | 0 | Шкаф электротехнический IPX100818.21170120. Корпус напольный серии IPX, ШхГхВ: 1000х800х1800, сборка 2117-0120 в составе: Каркас шкафа ШхГхВ: 1000х800х1800мм (рым-болты 4шт; монтаж. перемычки внутренний монтаж, по глубине 2шт); Двухстворчатая дверь (с комфортной ручкой), угол открывания 180⁰; МП 3мм; Панель задняя сплошная; Потолочная панель; Панель основания в сборе с модульными полами
IPX100614.21170120 | 123135.6 | 0 | Шкаф электротехнический IPX100614.21170120. Корпус напольный серии IPX, ШхГхВ: 1000х600х1400, сборка 2117-0120 в составе: Каркас шкафа ШхГхВ: 1000х600х1400мм (рым-болты 4шт; монтаж. перемычки внутренний монтаж, по глубине 2шт); Двухстворчатая дверь (с комфортной ручкой), угол открывания 180⁰; МП 3мм; Панель задняя сплошная; Потолочная панель; Панель основания в сборе с модульными полами
IPX061014.11170120 | 104205.6 | 0 | Шкаф электротехнический IPX061014.11170120. Корпус напольный серии IPX, ШхГхВ: 600х1000х1400, сборка 1117-0120 в составе: Каркас шкафа ШхГхВ: 600х1000х1400мм (рым-болты 4шт; монтаж. перемычки внутренний монтаж, по глубине 2шт); Сплошная дверь (с комфортной ручкой), угол открывания 180⁰; МП 3мм; Панель задняя сплошная; Потолочная панель; Панель основания в сборе с модульными полами
IPX060822.11170120 | 111007.2 | 0 | Шкаф электротехнический IPX060822.11170120. Корпус напольный серии IPX, ШхГхВ: 600х800х2200, сборка 1117-0120 в составе: Каркас шкафа ШхГхВ: 600х800х2200мм (рым-болты 4шт; монтаж. перемычки внутренний монтаж, по глубине 2шт); Сплошная дверь (с комфортной ручкой), угол открывания 180⁰; МП 3мм; Панель задняя сплошная; Потолочная панель; Панель основания в сборе с модульными полами
IPX060622.11170120 | 109359.6 | 0 | Шкаф электротехнический IPX060622.11170120. Корпус напольный серии IPX, ШхГхВ: 600х600х2200, сборка 1117-0120 в составе: Каркас шкафа ШхГхВ: 600х600х2200мм (рым-болты 4шт; монтаж. перемычки внутренний монтаж, по глубине 2шт); Сплошная дверь (с комфортной ручкой), угол открывания 180⁰; МП 3мм; Панель задняя сплошная; Потолочная панель; Панель основания в сборе с модульными полами
IPX050818.11170120 | 102801.6 | 0 | Шкаф электротехнический IPX050818.11170120. Корпус напольный серии IPX, ШхГхВ: 500х800х1800, сборка 1117-0120 в составе: Каркас шкафа ШхГхВ: 500х800х1800мм (рым-болты 4шт; монтаж. перемычки внутренний монтаж, по глубине 2шт); Сплошная дверь (с комфортной ручкой), угол открывания 180⁰; МП 3мм; Панель задняя сплошная; Потолочная панель; Панель основания в сборе с модульными полами
IPX060514.11170120 | 98769.6 | 0 | Шкаф электротехнический IPX060514.11170120. Корпус напольный серии IPX, ШхГхВ: 600х500х1400, сборка 1117-0120 в составе: Каркас шкафа ШхГхВ: 600х500х1400мм (рым-болты 4шт; монтаж. перемычки внутренний монтаж, по глубине 2шт); Сплошная дверь (с комфортной ручкой), угол открывания 180⁰; МП 3мм; Панель задняя сплошная; Потолочная панель; Панель основания в сборе с модульными полами
PDOTLdU0011660 | 153799.2 | 0 | PD-OTL-dU-0,011-660, дроссель 3-фазный моторный ограничивающий dU/dt, номинальное напряжение 400В, индуктивность 0,011 мГн, номинальный ток 660А, частота сети 50 Гц, частота ШИМ 3…16 кГц, степень зашиты IP00 | Дроссели dU/dt
1LE1502-1EB43-4FA4-Z | 317819.15 | 0 | Электродвигатель асинхронный общепромышленный 22кВт, 1500об/мин, 180L, фланец (B5), 400/690В | Асинхронные общепромышленные электродвигатели
IPX101212.21170120 | 127683.6 | 0 | Шкаф электротехнический IPX101212.21170120. Корпус напольный серии IPX, ШхГхВ: 1000х1200х1200, сборка 2117-0120 в составе: Каркас шкафа ШхГхВ: 1000х1200х1200мм (рым-болты 4шт; монтаж. перемычки внутренний монтаж, по глубине 2шт); Двухстворчатая дверь (с комфортной ручкой), угол открывания 180⁰; МП 3мм; Панель задняя сплошная; Потолочная панель; Панель основания в сборе с модульными полами
IPX101012.21170120 | 124933.2 | 0 | Шкаф электротехнический IPX101012.21170120. Корпус напольный серии IPX, ШхГхВ: 1000х1000х1200, сборка 2117-0120 в составе: Каркас шкафа ШхГхВ: 1000х1000х1200мм (рым-болты 4шт; монтаж. перемычки внутренний монтаж, по глубине 2шт); Двухстворчатая дверь (с комфортной ручкой), угол открывания 180⁰; МП 3мм; Панель задняя сплошная; Потолочная панель; Панель основания в сборе с модульными полами
IPX100618.21170120 | 130917.6 | 0 | Шкаф электротехнический IPX100618.21170120. Корпус напольный серии IPX, ШхГхВ: 1000х600х1800, сборка 2117-0120 в составе: Каркас шкафа ШхГхВ: 1000х600х1800мм (рым-болты 4шт; монтаж. перемычки внутренний монтаж, по глубине 2шт); Двухстворчатая дверь (с комфортной ручкой), угол открывания 180⁰; МП 3мм; Панель задняя сплошная; Потолочная панель; Панель основания в сборе с модульными полами
1LE1502-1EB23-4FA4-Z | 273335.92 | 0 | Электродвигатель асинхронный общепромышленный 18.5кВт, 1500об/мин, 180M, фланец (B5), 400/690В | Асинхронные общепромышленные электродвигатели
IPX100512.21170120 | 117661.2 | 0 | Шкаф электротехнический IPX100512.21170120. Корпус напольный серии IPX, ШхГхВ: 1000х500х1200, сборка 2117-0120 в составе: Каркас шкафа ШхГхВ: 1000х500х1200мм (рым-болты 4шт; монтаж. перемычки внутренний монтаж, по глубине 2шт); Двухстворчатая дверь (с комфортной ручкой), угол открывания 180⁰; МП 3мм; Панель задняя сплошная; Потолочная панель; Панель основания в сборе с модульными полами
1LE1502-2AB53-4FA4-Z | 421040.3 | 0 | Электродвигатель асинхронный общепромышленный 30кВт, 1500об/мин, 200L, фланец (B5), 400/690В | Асинхронные общепромышленные электродвигатели
IPX060614.11170120 | 99951.6 | 0 | Шкаф электротехнический IPX060614.11170120. Корпус напольный серии IPX, ШхГхВ: 600х600х1400, сборка 1117-0120 в составе: Каркас шкафа ШхГхВ: 600х600х1400мм (рым-болты 4шт; монтаж. перемычки внутренний монтаж, по глубине 2шт); Сплошная дверь (с комфортной ручкой), угол открывания 180⁰; МП 3мм; Панель задняя сплошная; Потолочная панель; Панель основания в сборе с модульными полами
IPX060414.11170120 | 97946.4 | 0 | Шкаф электротехнический IPX060414.11170120. Корпус напольный серии IPX, ШхГхВ: 600х400х1400, сборка 1117-0120 в составе: Каркас шкафа ШхГхВ: 600х400х1400мм (рым-болты 4шт; монтаж. перемычки внутренний монтаж, по глубине 2шт); Сплошная дверь (с комфортной ручкой), угол открывания 180⁰; МП 3мм; Панель задняя сплошная; Потолочная панель; Панель основания в сборе с модульными полами
1LE1502-2BB23-4FA4-Z | 593132.48 | 0 | Электродвигатель асинхронный общепромышленный 45кВт, 1500об/мин, 225M, фланец (B5), 400/690В | Асинхронные общепромышленные электродвигатели
IPX101022.21170120 | 144392.4 | 0 | Шкаф электротехнический IPX101022.21170120. Корпус напольный серии IPX, ШхГхВ: 1000х1000х2200, сборка 2117-0120 в составе: Каркас шкафа ШхГхВ: 1000х1000х2200мм (рым-болты 4шт; монтаж. перемычки внутренний монтаж, по глубине 2шт); Двухстворчатая дверь (с комфортной ручкой), угол открывания 180⁰; МП 3мм; Панель задняя сплошная; Потолочная панель; Панель основания в сборе с модульными полами
IPX100816.21170120 | 129366 | 0 | Шкаф электротехнический IPX100816.21170120. Корпус напольный серии IPX, ШхГхВ: 1000х800х1600, сборка 2117-0120 в составе: Каркас шкафа ШхГхВ: 1000х800х1600мм (рым-болты 4шт; монтаж. перемычки внутренний монтаж, по глубине 2шт); Двухстворчатая дверь (с комфортной ручкой), угол открывания 180⁰; МП 3мм; Панель задняя сплошная; Потолочная панель; Панель основания в сборе с модульными полами
IPX100616.21170120 | 127028.4 | 0 | Шкаф электротехнический IPX100616.21170120. Корпус напольный серии IPX, ШхГхВ: 1000х600х1600, сборка 2117-0120 в составе: Каркас шкафа ШхГхВ: 1000х600х1600мм (рым-болты 4шт; монтаж. перемычки внутренний монтаж, по глубине 2шт); Двухстворчатая дверь (с комфортной ручкой), угол открывания 180⁰; МП 3мм; Панель задняя сплошная; Потолочная панель; Панель основания в сборе с модульными полами
IPX060818.11170120 | 106303.2 | 0 | Шкаф электротехнический IPX060818.11170120. Корпус напольный серии IPX, ШхГхВ: 600х800х1800, сборка 1117-0120 в составе: Каркас шкафа ШхГхВ: 600х800х1800мм (рым-болты 4шт; монтаж. перемычки внутренний монтаж, по глубине 2шт); Сплошная дверь (с комфортной ручкой), угол открывания 180⁰; МП 3мм; Панель задняя сплошная; Потолочная панель; Панель основания в сборе с модульными полами
IPX060520.11170120 | 105824.4 | 0 | Шкаф электротехнический IPX060520.11170120. Корпус напольный серии IPX, ШхГхВ: 600х500х2000, сборка 1117-0120 в составе: Каркас шкафа ШхГхВ: 600х500х2000мм (рым-болты 4шт; монтаж. перемычки внутренний монтаж, по глубине 2шт); Сплошная дверь (с комфортной ручкой), угол открывания 180⁰; МП 3мм; Панель задняя сплошная; Потолочная панель; Панель основания в сборе с модульными полами
IPX060512.11170120 | 96416.4 | 0 | Шкаф электротехнический IPX060512.11170120. Корпус напольный серии IPX, ШхГхВ: 600х500х1200, сборка 1117-0120 в составе: Каркас шкафа ШхГхВ: 600х500х1200мм (рым-болты 4шт; монтаж. перемычки внутренний монтаж, по глубине 2шт); Сплошная дверь (с комфортной ручкой), угол открывания 180⁰; МП 3мм; Панель задняя сплошная; Потолочная панель; Панель основания в сборе с модульными полами
IPX051022.11170120 | 109396.8 | 0 | Шкаф электротехнический IPX051022.11170120. Корпус напольный серии IPX, ШхГхВ: 500х1000х2200, сборка 1117-0120 в составе: Каркас шкафа ШхГхВ: 500х1000х2200мм (рым-болты 4шт; монтаж. перемычки внутренний монтаж, по глубине 2шт); Сплошная дверь (с комфортной ручкой), угол открывания 180⁰; МП 3мм; Панель задняя сплошная; Потолочная панель; Панель основания в сборе с модульными полами
1LE1502-2BB03-4FA4-Z | 498940.35 | 0 | Электродвигатель асинхронный общепромышленный 37кВт, 1500об/мин, 225S, фланец (B5), 400/690В | Асинхронные общепромышленные электродвигатели
1LE90220EC421AA4 | 39496.8 | 3 | 1,1 кВт, 1000 об/мин, 90L, лапы (B3), 220/380 В | Асинхронные общепромышленные электродвигатели
1LE1002-0CC22-2FA4-Z | 26952.85 | 0 | Электродвигатель асинхронный общепромышленный 0.18кВт, 1000об/мин, 71M, фланец (B5), 230/400В | Асинхронные общепромышленные электродвигатели
1LE1502-2DB03-4FA4-Z | 997739.38 | 0 | Электродвигатель асинхронный общепромышленный 75кВт, 1500об/мин, 280S, фланец (B5), 400/690В | Асинхронные общепромышленные электродвигатели
1LE1502-2DB23-4FA4-Z | 1157314.37 | 0 | Электродвигатель асинхронный общепромышленный 90кВт, 1500об/мин, 280M, фланец (B5), 400/690В | Асинхронные общепромышленные электродвигатели
1LE1502-3AB03-4FA4-Z | 1443322.02 | 0 | Электродвигатель асинхронный общепромышленный 110кВт, 1500об/мин, 315S, фланец (B5), 400/690В | Асинхронные общепромышленные электродвигатели
1LE1502-3AB23-4FA4-Z | 1689041.2 | 0 | Электродвигатель асинхронный общепромышленный 132кВт, 1500об/мин, 315M, фланец (B5), 400/690В | Асинхронные общепромышленные электродвигатели
1LE1502-3AB43-4GA4-Z | 2055030.02 | 0 | Электродвигатель асинхронный общепромышленный 160кВт, 1500об/мин, 315L, фланец (V1), 400/690В | Асинхронные общепромышленные электродвигатели
1LE1502-3AB53-4GA4-Z | 2519635.5 | 0 | Электродвигатель асинхронный общепромышленный 200кВт, 1500об/мин, 315L, фланец (V1), 400/690В | Асинхронные общепромышленные электродвигатели
1LE1002-0BC22-2FA4-Z | 24985.6 | 0 | Электродвигатель асинхронный общепромышленный 0.09кВт, 1000об/мин, 63M, фланец (B5), 230/400В | Асинхронные общепромышленные электродвигатели
IPX100514.21170120 | 121552.8 | 0 | Шкаф электротехнический IPX100514.21170120. Корпус напольный серии IPX, ШхГхВ: 1000х500х1400, сборка 2117-0120 в составе: Каркас шкафа ШхГхВ: 1000х500х1400мм (рым-болты 4шт; монтаж. перемычки внутренний монтаж, по глубине 2шт); Двухстворчатая дверь (с комфортной ручкой), угол открывания 180⁰; МП 3мм; Панель задняя сплошная; Потолочная панель; Панель основания в сборе с модульными полами
1LE1002-0CC32-2FA4-Z | 29542.3 | 0 | Электродвигатель асинхронный общепромышленный 0.25кВт, 1000об/мин, 71M, фланец (B5), 230/400В | Асинхронные общепромышленные электродвигатели
PDBR18K530R40 | 47532 | 0 | Тормозной резистор PROMPOWER PDBR-18K5-30R-40, мощность 18,5 кВт, 30 Ом, ПВ 40% (120 с), IP 54, способ подключения: клеммная колодка, корпус из оцинкованной стали, габарит М12 (Ширина 200 мм; Высота 125 мм; Длина 460 мм) масса 14 кг.
1LE1002-0DC32-2FA4-Z | 38740.08 | 0 | Электродвигатель асинхронный общепромышленный 0.55кВт, 1000об/мин, 80M, фланец (B5), 230/400В | Асинхронные общепромышленные электродвигатели
IPX060612.11170120 | 97599.6 | 0 | Шкаф электротехнический IPX060612.11170120. Корпус напольный серии IPX, ШхГхВ: 600х600х1200, сборка 1117-0120 в составе: Каркас шкафа ШхГхВ: 600х600х1200мм (рым-болты 4шт; монтаж. перемычки внутренний монтаж, по глубине 2шт); Сплошная дверь (с комфортной ручкой), угол открывания 180⁰; МП 3мм; Панель задняя сплошная; Потолочная панель; Панель основания в сборе с модульными полами
IPX051222.11170120 | 111219.6 | 0 | Шкаф электротехнический IPX051222.11170120. Корпус напольный серии IPX, ШхГхВ: 500х1200х2200, сборка 1117-0120 в составе: Каркас шкафа ШхГхВ: 500х1200х2200мм (рым-болты 4шт; монтаж. перемычки внутренний монтаж, по глубине 2шт); Сплошная дверь (с комфортной ручкой), угол открывания 180⁰; МП 3мм; Панель задняя сплошная; Потолочная панель; Панель основания в сборе с модульными полами
IPX051212.11170120 | 100786.8 | 0 | Шкаф электротехнический IPX051212.11170120. Корпус напольный серии IPX, ШхГхВ: 500х1200х1200, сборка 1117-0120 в составе: Каркас шкафа ШхГхВ: 500х1200х1200мм (рым-болты 4шт; монтаж. перемычки внутренний монтаж, по глубине 2шт); Сплошная дверь (с комфортной ручкой), угол открывания 180⁰; МП 3мм; Панель задняя сплошная; Потолочная панель; Панель основания в сборе с модульными полами
IPX050814.11170120 | 98628 | 0 | Шкаф электротехнический IPX050814.11170120. Корпус напольный серии IPX, ШхГхВ: 500х800х1400, сборка 1117-0120 в составе: Каркас шкафа ШхГхВ: 500х800х1400мм (рым-болты 4шт; монтаж. перемычки внутренний монтаж, по глубине 2шт); Сплошная дверь (с комфортной ручкой), угол открывания 180⁰; МП 3мм; Панель задняя сплошная; Потолочная панель; Панель основания в сборе с модульными полами
IPX050516.11170120 | 98157.6 | 0 | Шкаф электротехнический IPX050516.11170120. Корпус напольный серии IPX, ШхГхВ: 500х500х1600, сборка 1117-0120 в составе: Каркас шкафа ШхГхВ: 500х500х1600мм (рым-болты 4шт; монтаж. перемычки внутренний монтаж, по глубине 2шт); Сплошная дверь (с комфортной ручкой), угол открывания 180⁰; МП 3мм; Панель задняя сплошная; Потолочная панель; Панель основания в сборе с модульными полами
IPX050416.11170120 | 97419.6 | 0 | Шкаф электротехнический IPX050416.11170120. Корпус напольный серии IPX, ШхГхВ: 500х400х1600, сборка 1117-0120 в составе: Каркас шкафа ШхГхВ: 500х400х1600мм (рым-болты 4шт; монтаж. перемычки внутренний монтаж, по глубине 2шт); Сплошная дверь (с комфортной ручкой), угол открывания 180⁰; МП 3мм; Панель задняя сплошная; Потолочная панель; Панель основания в сборе с модульными полами
IPX041022.11170120 | 105177.6 | 0 | Шкаф электротехнический IPX041022.11170120. Корпус напольный серии IPX, ШхГхВ: 400х1000х2200, сборка 1117-0120 в составе: Каркас шкафа ШхГхВ: 400х1000х2200мм (рым-болты 4шт; монтаж. перемычки внутренний монтаж, по глубине 2шт); Сплошная дверь (с комфортной ручкой), угол открывания 180⁰; МП 3мм; Панель задняя сплошная; Потолочная панель; Панель основания в сборе с модульными полами
1LE1002-1CC02-2FA4-Z | 91039.45 | 0 | Электродвигатель асинхронный общепромышленный 3кВт, 1000об/мин, 132S, фланец (B5), 230/400В | Асинхронные общепромышленные электродвигатели
PD310KEY7 | 2269.2 | 140 | PD310KEY7 Выносная 2-строчная панель управления для ПЧ PD210, PD310 | Опции для преобразователей частоты
PZP.80.14 | 13284 | 0 | Панель задняя перфорированная; ШхВ: 800х1400мм
1LE1002-1BC23-4FA4-Z | 71693.3 | 0 | Электродвигатель асинхронный общепромышленный 2.2кВт, 1000об/мин, 112M, фланец (B5), 400/690В | Асинхронные общепромышленные электродвигатели
P2S050411A | 24277.2 | 0 | Устройство плавного пуска PROMPOWER P2S-050-4-11-A, номинальное напряжение 400 B, мощность 11 кВт, номинальный ток 25 А, напряжение управления 100...240 В АС, встроенный байпасный контактор, степень защиты IP21
IPX040818.11170120 | 99298.8 | 0 | Шкаф электротехнический IPX040818.11170120. Корпус напольный серии IPX, ШхГхВ: 400х800х1800, сборка 1117-0120 в составе: Каркас шкафа ШхГхВ: 400х800х1800мм (рым-болты 4шт; монтаж. перемычки внутренний монтаж, по глубине 2шт); Сплошная дверь (с комфортной ручкой), угол открывания 180⁰; МП 3мм; Панель задняя сплошная; Потолочная панель; Панель основания в сборе с модульными полами
IPX060418.11170120 | 102649.2 | 0 | Шкаф электротехнический IPX060418.11170120. Корпус напольный серии IPX, ШхГхВ: 600х400х1800, сборка 1117-0120 в составе: Каркас шкафа ШхГхВ: 600х400х1800мм (рым-болты 4шт; монтаж. перемычки внутренний монтаж, по глубине 2шт); Сплошная дверь (с комфортной ручкой), угол открывания 180⁰; МП 3мм; Панель задняя сплошная; Потолочная панель; Панель основания в сборе с модульными полами
IPX051014.11170120 | 101049.6 | 0 | Шкаф электротехнический IPX051014.11170120. Корпус напольный серии IPX, ШхГхВ: 500х1000х1400, сборка 1117-0120 в составе: Каркас шкафа ШхГхВ: 500х1000х1400мм (рым-болты 4шт; монтаж. перемычки внутренний монтаж, по глубине 2шт); Сплошная дверь (с комфортной ручкой), угол открывания 180⁰; МП 3мм; Панель задняя сплошная; Потолочная панель; Панель основания в сборе с модульными полами
IPX050620.11170120 | 103412.4 | 0 | Шкаф электротехнический IPX050620.11170120. Корпус напольный серии IPX, ШхГхВ: 500х600х2000, сборка 1117-0120 в составе: Каркас шкафа ШхГхВ: 500х600х2000мм (рым-болты 4шт; монтаж. перемычки внутренний монтаж, по глубине 2шт); Сплошная дверь (с комфортной ручкой), угол открывания 180⁰; МП 3мм; Панель задняя сплошная; Потолочная панель; Панель основания в сборе с модульными полами
IPX041212.11170120 | 97708.8 | 0 | Шкаф электротехнический IPX041212.11170120. Корпус напольный серии IPX, ШхГхВ: 400х1200х1200, сборка 1117-0120 в составе: Каркас шкафа ШхГхВ: 400х1200х1200мм (рым-болты 4шт; монтаж. перемычки внутренний монтаж, по глубине 2шт); Сплошная дверь (с комфортной ручкой), угол открывания 180⁰; МП 3мм; Панель задняя сплошная; Потолочная панель; Панель основания в сборе с модульными полами
IPX050422.11170120 | 103680 | 0 | Шкаф электротехнический IPX050422.11170120. Корпус напольный серии IPX, ШхГхВ: 500х400х2200, сборка 1117-0120 в составе: Каркас шкафа ШхГхВ: 500х400х2200мм (рым-болты 4шт; монтаж. перемычки внутренний монтаж, по глубине 2шт); Сплошная дверь (с комфортной ручкой), угол открывания 180⁰; МП 3мм; Панель задняя сплошная; Потолочная панель; Панель основания в сборе с модульными полами
1LE1002-0EC42-2FA4-Z | 52911.4 | 0 | Электродвигатель асинхронный общепромышленный 1.1кВт, 1000об/мин, 90L, фланец (B5), 230/400В | Асинхронные общепромышленные электродвигатели
PPCABTS8040818.11170120 | 99298.8 | 0 | Шкаф электротехнический PPCABTS8040818.11170120. Корпус напольный серии PPCAB, ШхГхВ: 400х800х1800, сборка 1117-0120 в составе: Каркас шкафа ШхГхВ: 400х800х1800мм (рым-болты 4шт; монтаж. перемычки внутренний монтаж, по глубине 2шт); Сплошная дверь (с комфортной ручкой), угол открывания 180⁰; МП 3мм; Панель задняя сплошная; Потолочная панель; Панель основания в сборе с модульными полами
DL5EBK5 | 13510.8 | 17 | ЭМС-фильтр PROMPOWER DL-5EBK5, 400 В, 5 А, категория C2
IPX050418.11170120 | 99506.4 | 0 | Шкаф электротехнический IPX050418.11170120. Корпус напольный серии IPX, ШхГхВ: 500х400х1800, сборка 1117-0120 в составе: Каркас шкафа ШхГхВ: 500х400х1800мм (рым-болты 4шт; монтаж. перемычки внутренний монтаж, по глубине 2шт); Сплошная дверь (с комфортной ручкой), угол открывания 180⁰; МП 3мм; Панель задняя сплошная; Потолочная панель; Панель основания в сборе с модульными полами
IPX060422.11170120 | 107352 | 0 | Шкаф электротехнический IPX060422.11170120. Корпус напольный серии IPX, ШхГхВ: 600х400х2200, сборка 1117-0120 в составе: Каркас шкафа ШхГхВ: 600х400х2200мм (рым-болты 4шт; монтаж. перемычки внутренний монтаж, по глубине 2шт); Сплошная дверь (с комфортной ручкой), угол открывания 180⁰; МП 3мм; Панель задняя сплошная; Потолочная панель; Панель основания в сборе с модульными полами
IPX051218.11170120 | 107046 | 0 | Шкаф электротехнический IPX051218.11170120. Корпус напольный серии IPX, ШхГхВ: 500х1200х1800, сборка 1117-0120 в составе: Каркас шкафа ШхГхВ: 500х1200х1800мм (рым-болты 4шт; монтаж. перемычки внутренний монтаж, по глубине 2шт); Сплошная дверь (с комфортной ручкой), угол открывания 180⁰; МП 3мм; Панель задняя сплошная; Потолочная панель; Панель основания в сборе с модульными полами
IPX050816.11170120 | 100713.6 | 0 | Шкаф электротехнический IPX050816.11170120. Корпус напольный серии IPX, ШхГхВ: 500х800х1600, сборка 1117-0120 в составе: Каркас шкафа ШхГхВ: 500х800х1600мм (рым-болты 4шт; монтаж. перемычки внутренний монтаж, по глубине 2шт); Сплошная дверь (с комфортной ручкой), угол открывания 180⁰; МП 3мм; Панель задняя сплошная; Потолочная панель; Панель основания в сборе с модульными полами
IPX050612.11170120 | 95067.6 | 0 | Шкаф электротехнический IPX050612.11170120. Корпус напольный серии IPX, ШхГхВ: 500х600х1200, сборка 1117-0120 в составе: Каркас шкафа ШхГхВ: 500х600х1200мм (рым-болты 4шт; монтаж. перемычки внутренний монтаж, по глубине 2шт); Сплошная дверь (с комфортной ручкой), угол открывания 180⁰; МП 3мм; Панель задняя сплошная; Потолочная панель; Панель основания в сборе с модульными полами
IPX041018.11170120 | 101535.6 | 0 | Шкаф электротехнический IPX041018.11170120. Корпус напольный серии IPX, ШхГхВ: 400х1000х1800, сборка 1117-0120 в составе: Каркас шкафа ШхГхВ: 400х1000х1800мм (рым-болты 4шт; монтаж. перемычки внутренний монтаж, по глубине 2шт); Сплошная дверь (с комфортной ручкой), угол открывания 180⁰; МП 3мм; Панель задняя сплошная; Потолочная панель; Панель основания в сборе с модульными полами
1LE1002-1DC23-4FA4-Z | 174595.22 | 0 | Электродвигатель асинхронный общепромышленный 7.5кВт, 1000об/мин, 160M, фланец (B5), 400/690В | Асинхронные общепромышленные электродвигатели
KT.145.20-22 | 5457.6 | 0 | Кабельная трасса 145х2000-2200мм
1LE90221CC233AA4 | 101884.8 | 3 | 4 кВт, 1000 об/мин, 132M, лапы (B3), 220/380 В | Асинхронные общепромышленные электродвигатели
DL65EBK5 | 29292 | 5 | ЭМС-фильтр PROMPOWER DL-65EBK5, 400 В, 65 А, категория C2
PKLB100P | 2246.4 | 257 | PK-LB100P Фотоэлектрический датчик на отражение от объекта (diffuse-reflective) PNP, расстояние срабатывания 1 м, кабель 2 м
SSUP.120.75.20 | 2175.6 | 0 | Несущая шина 75х20мм, универсальная, с перфорацией; Ш/Г: 1200мм
IPX041222.11170120 | 106815.6 | 0 | Шкаф электротехнический IPX041222.11170120. Корпус напольный серии IPX, ШхГхВ: 400х1200х2200, сборка 1117-0120 в составе: Каркас шкафа ШхГхВ: 400х1200х2200мм (рым-болты 4шт; монтаж. перемычки внутренний монтаж, по глубине 2шт); Сплошная дверь (с комфортной ручкой), угол открывания 180⁰; МП 3мм; Панель задняя сплошная; Потолочная панель; Панель основания в сборе с модульными полами
1LE1002-1DC43-4FA4-Z | 234893.72 | 0 | Электродвигатель асинхронный общепромышленный 11кВт, 1000об/мин, 160L, фланец (B5), 400/690В | Асинхронные общепромышленные электродвигатели
IPX060412.11170120 | 95593.2 | 0 | Шкаф электротехнический IPX060412.11170120. Корпус напольный серии IPX, ШхГхВ: 600х400х1200, сборка 1117-0120 в составе: Каркас шкафа ШхГхВ: 600х400х1200мм (рым-болты 4шт; монтаж. перемычки внутренний монтаж, по глубине 2шт); Сплошная дверь (с комфортной ручкой), угол открывания 180⁰; МП 3мм; Панель задняя сплошная; Потолочная панель; Панель основания в сборе с модульными полами
IPX051016.11170120 | 103136.4 | 0 | Шкаф электротехнический IPX051016.11170120. Корпус напольный серии IPX, ШхГхВ: 500х1000х1600, сборка 1117-0120 в составе: Каркас шкафа ШхГхВ: 500х1000х1600мм (рым-болты 4шт; монтаж. перемычки внутренний монтаж, по глубине 2шт); Сплошная дверь (с комфортной ручкой), угол открывания 180⁰; МП 3мм; Панель задняя сплошная; Потолочная панель; Панель основания в сборе с модульными полами
IPX050812.11170120 | 96542.4 | 0 | Шкаф электротехнический IPX050812.11170120. Корпус напольный серии IPX, ШхГхВ: 500х800х1200, сборка 1117-0120 в составе: Каркас шкафа ШхГхВ: 500х800х1200мм (рым-болты 4шт; монтаж. перемычки внутренний монтаж, по глубине 2шт); Сплошная дверь (с комфортной ручкой), угол открывания 180⁰; МП 3мм; Панель задняя сплошная; Потолочная панель; Панель основания в сборе с модульными полами
IPX050518.11170120 | 100245.6 | 0 | Шкаф электротехнический IPX050518.11170120. Корпус напольный серии IPX, ШхГхВ: 500х500х1800, сборка 1117-0120 в составе: Каркас шкафа ШхГхВ: 500х500х1800мм (рым-болты 4шт; монтаж. перемычки внутренний монтаж, по глубине 2шт); Сплошная дверь (с комфортной ручкой), угол открывания 180⁰; МП 3мм; Панель задняя сплошная; Потолочная панель; Панель основания в сборе с модульными полами
PSD5C120P2PTA | 25696.8 | 6 | PSD5C1-20P2-PTA Сервопривод серии PSD5. 200 Вт, 1х200В, управление по шине EtherCat
1LE90033BB333JA4 | 2747634 | 0 | Асинхронный двигатель PROMPOWER 1LE9, номинальная мощность 250 кВт, номинальная частота вращения двигателя 1500 об/мин, габарит 355M, комби IM B35, номинальное напряжение 380/660 В
1LE1002-1CC33-4FA4-Z | 145832.7 | 0 | Электродвигатель асинхронный общепромышленный 5.5кВт, 1000об/мин, 132M, фланец (B5), 400/690В | Асинхронные общепромышленные электродвигатели
1LE1002-1CC32-2FA4-Z | 145832.7 | 0 | Электродвигатель асинхронный общепромышленный 5.5кВт, 1000об/мин, 132M, фланец (B5), 230/400В | Асинхронные общепромышленные электродвигатели
1LE1502-2AC43-4FA4-Z | 400422.3 | 0 | Электродвигатель асинхронный общепромышленный 18.5кВт, 1000об/мин, 200L, фланец (B5), 400/690В | Асинхронные общепромышленные электродвигатели
1LE1502-2AC53-4FA4-Z | 464204.92 | 0 | Электродвигатель асинхронный общепромышленный 22кВт, 1000об/мин, 200L, фланец (B5), 400/690В | Асинхронные общепромышленные электродвигатели
1LE1502-2CC23-4FA4-Z | 744098.33 | 0 | Электродвигатель асинхронный общепромышленный 37кВт, 1000об/мин, 250M, фланец (B5), 400/690В | Асинхронные общепромышленные электродвигатели
IPX041214.11170120 | 99530.4 | 0 | Шкаф электротехнический IPX041214.11170120. Корпус напольный серии IPX, ШхГхВ: 400х1200х1400, сборка 1117-0120 в составе: Каркас шкафа ШхГхВ: 400х1200х1400мм (рым-болты 4шт; монтаж. перемычки внутренний монтаж, по глубине 2шт); Сплошная дверь (с комфортной ручкой), угол открывания 180⁰; МП 3мм; Панель задняя сплошная; Потолочная панель; Панель основания в сборе с модульными полами
IPX050514.11170120 | 96072 | 0 | Шкаф электротехнический IPX050514.11170120. Корпус напольный серии IPX, ШхГхВ: 500х500х1400, сборка 1117-0120 в составе: Каркас шкафа ШхГхВ: 500х500х1400мм (рым-болты 4шт; монтаж. перемычки внутренний монтаж, по глубине 2шт); Сплошная дверь (с комфортной ручкой), угол открывания 180⁰; МП 3мм; Панель задняя сплошная; Потолочная панель; Панель основания в сборе с модульными полами
1LE1502-2DC03-4FA4-Z | 937957.35 | 0 | Электродвигатель асинхронный общепромышленный 45кВт, 1000об/мин, 280S, фланец (B5), 400/690В | Асинхронные общепромышленные электродвигатели
IPX050820.11170120 | 104886 | 0 | Шкаф электротехнический IPX050820.11170120. Корпус напольный серии IPX, ШхГхВ: 500х800х2000, сборка 1117-0120 в составе: Каркас шкафа ШхГхВ: 500х800х2000мм (рым-болты 4шт; монтаж. перемычки внутренний монтаж, по глубине 2шт); Сплошная дверь (с комфортной ручкой), угол открывания 180⁰; МП 3мм; Панель задняя сплошная; Потолочная панель; Панель основания в сборе с модульными полами
1LE1502-1EC43-4FA4-Z | 325067.98 | 0 | Электродвигатель асинхронный общепромышленный 15кВт, 1000об/мин, 180L, фланец (B5), 400/690В | Асинхронные общепромышленные электродвигатели
1LE1502-3AC23-4FA4-Z | 1775183.37 | 0 | Электродвигатель асинхронный общепромышленный 90кВт, 1000об/мин, 315M, фланец (B5), 400/690В | Асинхронные общепромышленные электродвигатели
1LE1502-3AC43-4GA4-Z | 2121401.07 | 0 | Электродвигатель асинхронный общепромышленный 110кВт, 1000об/мин, 315L, фланец (V1), 400/690В | Асинхронные общепромышленные электродвигатели
1LE1502-3AC53-4GA4-Z | 2486683.3 | 0 | Электродвигатель асинхронный общепромышленный 132кВт, 1000об/мин, 315L, фланец (V1), 400/690В | Асинхронные общепромышленные электродвигатели
1LE1002-1AD42-2FA4-Z | 57660.25 | 0 | Электродвигатель асинхронный общепромышленный 0.75кВт, 750об/мин, 100L, фланец (B5), 230/400В | Асинхронные общепромышленные электродвигатели
1LE1502-3AC03-4FA4-Z | 1503105.07 | 0 | Электродвигатель асинхронный общепромышленный 75кВт, 1000об/мин, 315S, фланец (B5), 400/690В | Асинхронные общепромышленные электродвигатели
H03-0D | 735.6 | 0 | H03 Отверстия для слива конденсата. Применима лишь для моторов с вертикальным монтажным исполнением. Для монтажных исполнений IM B5 и IM B14 при выборе данной опции необходимо убедиться, что клеммная коробка находится сверху. Для других монтажных исполнений обратитесь к поставщику.
IPX050616.11170120 | 99240 | 0 | Шкаф электротехнический IPX050616.11170120. Корпус напольный серии IPX, ШхГхВ: 500х600х1600, сборка 1117-0120 в составе: Каркас шкафа ШхГхВ: 500х600х1600мм (рым-болты 4шт; монтаж. перемычки внутренний монтаж, по глубине 2шт); Сплошная дверь (с комфортной ручкой), угол открывания 180⁰; МП 3мм; Панель задняя сплошная; Потолочная панель; Панель основания в сборе с модульными полами
IPX050412.11170120 | 93247.2 | 0 | Шкаф электротехнический IPX050412.11170120. Корпус напольный серии IPX, ШхГхВ: 500х400х1200, сборка 1117-0120 в составе: Каркас шкафа ШхГхВ: 500х400х1200мм (рым-болты 4шт; монтаж. перемычки внутренний монтаж, по глубине 2шт); Сплошная дверь (с комфортной ручкой), угол открывания 180⁰; МП 3мм; Панель задняя сплошная; Потолочная панель; Панель основания в сборе с модульными полами
IPX041016.11170120 | 99712.8 | 0 | Шкаф электротехнический IPX041016.11170120. Корпус напольный серии IPX, ШхГхВ: 400х1000х1600, сборка 1117-0120 в составе: Каркас шкафа ШхГхВ: 400х1000х1600мм (рым-болты 4шт; монтаж. перемычки внутренний монтаж, по глубине 2шт); Сплошная дверь (с комфортной ручкой), угол открывания 180⁰; МП 3мм; Панель задняя сплошная; Потолочная панель; Панель основания в сборе с модульными полами
1LE1002-1CD02-2FA4-Z | 110623.5 | 0 | Электродвигатель асинхронный общепромышленный 2.2кВт, 750об/мин, 132S, фланец (B5), 230/400В | Асинхронные общепромышленные электродвигатели
1LE1002-1CD03-4FA4-Z | 110623.5 | 0 | Электродвигатель асинхронный общепромышленный 2.2кВт, 750об/мин, 132S, фланец (B5), 400/690В | Асинхронные общепромышленные электродвигатели
1TL0003-2DC23-3JB4-Z | 631284 | 0 | Электродвигатель асинхронный общепромышленный, 55 кВт, 1000 об/мин, 280M, комби (B35), PTC (3), 380/660В | Асинхронные общепромышленные электродвигатели
1LE90032DC033AA4 | 753085.2 | 0 | Асинхронный двигатель PROMPOWER 1LE9, номинальная мощность 45 кВт, номинальная частота вращения двигателя 1000 об/мин, габарит 280S, лапы IM В3, номинальное напряжение 380/660 В
IPX050522.11170120 | 104419.2 | 0 | Шкаф электротехнический IPX050522.11170120. Корпус напольный серии IPX, ШхГхВ: 500х500х2200, сборка 1117-0120 в составе: Каркас шкафа ШхГхВ: 500х500х2200мм (рым-болты 4шт; монтаж. перемычки внутренний монтаж, по глубине 2шт); Сплошная дверь (с комфортной ручкой), угол открывания 180⁰; МП 3мм; Панель задняя сплошная; Потолочная панель; Панель основания в сборе с модульными полами
IPX041020.11170120 | 103357.2 | 0 | Шкаф электротехнический IPX041020.11170120. Корпус напольный серии IPX, ШхГхВ: 400х1000х2000, сборка 1117-0120 в составе: Каркас шкафа ШхГхВ: 400х1000х2000мм (рым-болты 4шт; монтаж. перемычки внутренний монтаж, по глубине 2шт); Сплошная дверь (с комфортной ручкой), угол открывания 180⁰; МП 3мм; Панель задняя сплошная; Потолочная панель; Панель основания в сборе с модульными полами
1LE1002-1BD23-4FA4-Z | 84232.87 | 0 | Электродвигатель асинхронный общепромышленный 1.5кВт, 750об/мин, 112M, фланец (B5), 400/690В | Асинхронные общепромышленные электродвигатели
IPX050822.11170120 | 106975.2 | 0 | Шкаф электротехнический IPX050822.11170120. Корпус напольный серии IPX, ШхГхВ: 500х800х2200, сборка 1117-0120 в составе: Каркас шкафа ШхГхВ: 500х800х2200мм (рым-болты 4шт; монтаж. перемычки внутренний монтаж, по глубине 2шт); Сплошная дверь (с комфортной ручкой), угол открывания 180⁰; МП 3мм; Панель задняя сплошная; Потолочная панель; Панель основания в сборе с модульными полами
IPX050420.11170120 | 101590.8 | 0 | Шкаф электротехнический IPX050420.11170120. Корпус напольный серии IPX, ШхГхВ: 500х400х2000, сборка 1117-0120 в составе: Каркас шкафа ШхГхВ: 500х400х2000мм (рым-болты 4шт; монтаж. перемычки внутренний монтаж, по глубине 2шт); Сплошная дверь (с комфортной ручкой), угол открывания 180⁰; МП 3мм; Панель задняя сплошная; Потолочная панель; Панель основания в сборе с модульными полами
1TL0003-1DD23-3FB4-Z | 129704 | 0 | Электродвигатель асинхронный общепромышленный, 4 кВт, 750 об/мин, 160M, фланец (B5), PTC (3), 380/660В | Асинхронные общепромышленные электродвигатели
DL80EBK5 | 55448.4 | 5 | ЭМС-фильтр PROMPOWER DL-80EBK5, 400 В, 80 А, категория C2
1LE1002-1CD23-4FA4-Z | 131947.07 | 0 | Электродвигатель асинхронный общепромышленный 3кВт, 750об/мин, 132M, фланец (B5), 400/690В | Асинхронные общепромышленные электродвигатели
1LE1002-1CD22-2FA4-Z | 131947.07 | 0 | Электродвигатель асинхронный общепромышленный 3кВт, 750об/мин, 132M, фланец (B5), 230/400В | Асинхронные общепромышленные электродвигатели
1LE1002-1DD43-4FA4-Z | 241814.17 | 0 | Электродвигатель асинхронный общепромышленный 7.5кВт, 750об/мин, 160L, фланец (B5), 400/690В | Асинхронные общепромышленные электродвигатели
1LE1002-1DD33-4FA4-Z | 199731.28 | 0 | Электродвигатель асинхронный общепромышленный 5.5кВт, 750об/мин, 160M, фланец (B5), 400/690В | Асинхронные общепромышленные электродвигатели
1LE1002-1DD23-4FA4-Z | 164521.07 | 0 | Электродвигатель асинхронный общепромышленный 4кВт, 750об/мин, 160M, фланец (B5), 400/690В | Асинхронные общепромышленные электродвигатели
1LE1502-2BD23-4FA4-Z | 604900.4 | 0 | Электродвигатель асинхронный общепромышленный 22кВт, 750об/мин, 225M, фланец (B5), 400/690В | Асинхронные общепромышленные электродвигатели
IPX050520.11170120 | 102330 | 0 | Шкаф электротехнический IPX050520.11170120. Корпус напольный серии IPX, ШхГхВ: 500х500х2000, сборка 1117-0120 в составе: Каркас шкафа ШхГхВ: 500х500х2000мм (рым-болты 4шт; монтаж. перемычки внутренний монтаж, по глубине 2шт); Сплошная дверь (с комфортной ручкой), угол открывания 180⁰; МП 3мм; Панель задняя сплошная; Потолочная панель; Панель основания в сборе с модульными полами
IPX041220.11170120 | 104992.8 | 0 | Шкаф электротехнический IPX041220.11170120. Корпус напольный серии IPX, ШхГхВ: 400х1200х2000, сборка 1117-0120 в составе: Каркас шкафа ШхГхВ: 400х1200х2000мм (рым-болты 4шт; монтаж. перемычки внутренний монтаж, по глубине 2шт); Сплошная дверь (с комфортной ручкой), угол открывания 180⁰; МП 3мм; Панель задняя сплошная; Потолочная панель; Панель основания в сборе с модульными полами
IPX040822.11170120 | 102942 | 0 | Шкаф электротехнический IPX040822.11170120. Корпус напольный серии IPX, ШхГхВ: 400х800х2200, сборка 1117-0120 в составе: Каркас шкафа ШхГхВ: 400х800х2200мм (рым-болты 4шт; монтаж. перемычки внутренний монтаж, по глубине 2шт); Сплошная дверь (с комфортной ручкой), угол открывания 180⁰; МП 3мм; Панель задняя сплошная; Потолочная панель; Панель основания в сборе с модульными полами
1LE1502-2AD53-4FA4-Z | 446929.72 | 0 | Электродвигатель асинхронный общепромышленный 15кВт, 750об/мин, 200L, фланец (B5), 400/690В | Асинхронные общепромышленные электродвигатели
1LE1502-2DD23-4FA4-Z | 1163904.4 | 0 | Электродвигатель асинхронный общепромышленный 45кВт, 750об/мин, 280M, фланец (B5), 400/690В | Асинхронные общепромышленные электродвигатели
1LE1502-2DD03-4FA4-Z | 977968.27 | 0 | Электродвигатель асинхронный общепромышленный 37кВт, 750об/мин, 280S, фланец (B5), 400/690В | Асинхронные общепромышленные электродвигатели
1LE1502-2BD03-4FA4-Z | 527700.83 | 0 | Электродвигатель асинхронный общепромышленный 18.5кВт, 750об/мин, 225S, фланец (B5), 400/690В | Асинхронные общепромышленные электродвигатели
1LE1502-2CD23-4FA4-Z | 790700.3 | 0 | Электродвигатель асинхронный общепромышленный 30кВт, 750об/мин, 250M, фланец (B5), 400/690В | Асинхронные общепромышленные электродвигатели
IPX050614.11170120 | 97154.4 | 0 | Шкаф электротехнический IPX050614.11170120. Корпус напольный серии IPX, ШхГхВ: 500х600х1400, сборка 1117-0120 в составе: Каркас шкафа ШхГхВ: 500х600х1400мм (рым-болты 4шт; монтаж. перемычки внутренний монтаж, по глубине 2шт); Сплошная дверь (с комфортной ручкой), угол открывания 180⁰; МП 3мм; Панель задняя сплошная; Потолочная панель; Панель основания в сборе с модульными полами
IPX050414.11170120 | 95332.8 | 0 | Шкаф электротехнический IPX050414.11170120. Корпус напольный серии IPX, ШхГхВ: 500х400х1400, сборка 1117-0120 в составе: Каркас шкафа ШхГхВ: 500х400х1400мм (рым-болты 4шт; монтаж. перемычки внутренний монтаж, по глубине 2шт); Сплошная дверь (с комфортной ручкой), угол открывания 180⁰; МП 3мм; Панель задняя сплошная; Потолочная панель; Панель основания в сборе с модульными полами
IPX040820.11170120 | 101121.6 | 0 | Шкаф электротехнический IPX040820.11170120. Корпус напольный серии IPX, ШхГхВ: 400х800х2000, сборка 1117-0120 в составе: Каркас шкафа ШхГхВ: 400х800х2000мм (рым-болты 4шт; монтаж. перемычки внутренний монтаж, по глубине 2шт); Сплошная дверь (с комфортной ручкой), угол открывания 180⁰; МП 3мм; Панель задняя сплошная; Потолочная панель; Панель основания в сборе с модульными полами
1LE1502-3AD03-4FA4-Z | 1439650.83 | 0 | Электродвигатель асинхронный общепромышленный 55кВт, 750об/мин, 315S, фланец (B5), 400/690В | Асинхронные общепромышленные электродвигатели
1LE1002-0BA22-2JA4-Z | 24084.83 | 0 | Электродвигатель асинхронный общепромышленный 0.18кВт, 3000об/мин, 63M, комби (B35), 230/400В | Асинхронные общепромышленные электродвигатели
1LE1502-3AD53-4GA4-Z | 2471158.8 | 0 | Электродвигатель асинхронный общепромышленный 110кВт, 750об/мин, 315L, фланец (V1), 400/690В | Асинхронные общепромышленные электродвигатели
1LE1002-0CA22-2JA4-Z | 26044.97 | 0 | Электродвигатель асинхронный общепромышленный 0.37кВт, 3000об/мин, 71M, комби (B35), 230/400В | Асинхронные общепромышленные электродвигатели
1LE1002-0DA22-2JA4-Z | 32392.02 | 0 | Электродвигатель асинхронный общепромышленный 0.75кВт, 3000об/мин, 80M, комби (B35), 230/400В | Асинхронные общепромышленные электродвигатели
1LE1002-0CA32-2JA4-Z | 28587.65 | 0 | Электродвигатель асинхронный общепромышленный 0.55кВт, 3000об/мин, 71M, комби (B35), 230/400В | Асинхронные общепромышленные электродвигатели
1LE1002-0EA42-2JA4-Z | 52747.72 | 0 | Электродвигатель асинхронный общепромышленный 2.2кВт, 3000об/мин, 90L, комби (B35), 230/400В | Асинхронные общепромышленные электродвигатели
1LE1002-0DA32-2JA4-Z | 38384.25 | 0 | Электродвигатель асинхронный общепромышленный 1.1кВт, 3000об/мин, 80M, комби (B35), 230/400В | Асинхронные общепромышленные электродвигатели
1LE1002-1CA03-4JA4-Z | 95214.9 | 0 | Электродвигатель асинхронный общепромышленный 5.5кВт, 3000об/мин, 132S, комби (B35), 400/690В | Асинхронные общепромышленные электродвигатели
IPX041014.11170120 | 97893.6 | 0 | Шкаф электротехнический IPX041014.11170120. Корпус напольный серии IPX, ШхГхВ: 400х1000х1400, сборка 1117-0120 в составе: Каркас шкафа ШхГхВ: 400х1000х1400мм (рым-болты 4шт; монтаж. перемычки внутренний монтаж, по глубине 2шт); Сплошная дверь (с комфортной ручкой), угол открывания 180⁰; МП 3мм; Панель задняя сплошная; Потолочная панель; Панель основания в сборе с модульными полами
1LE1002-0EA02-2JA4-Z | 42721.35 | 0 | Электродвигатель асинхронный общепромышленный 1.5кВт, 3000об/мин, 90S, комби (B35), 230/400В | Асинхронные общепромышленные электродвигатели
1LE1002-0BA32-2JA4-Z | 25263.15 | 0 | Электродвигатель асинхронный общепромышленный 0.25кВт, 3000об/мин, 63M, комби (B35), 230/400В | Асинхронные общепромышленные электродвигатели
IPX041218.11170120 | 103171.2 | 0 | Шкаф электротехнический IPX041218.11170120. Корпус напольный серии IPX, ШхГхВ: 400х1200х1800, сборка 1117-0120 в составе: Каркас шкафа ШхГхВ: 400х1200х1800мм (рым-болты 4шт; монтаж. перемычки внутренний монтаж, по глубине 2шт); Сплошная дверь (с комфортной ручкой), угол открывания 180⁰; МП 3мм; Панель задняя сплошная; Потолочная панель; Панель основания в сборе с модульными полами
1LE1502-2BA23-4JA4-Z | 615506.27 | 0 | Электродвигатель асинхронный общепромышленный 45кВт, 3000об/мин, 225M, комби (B35), 400/690В | Асинхронные общепромышленные электродвигатели
1LE1002-1CA13-4JA4-Z | 117857.08 | 0 | Электродвигатель асинхронный общепромышленный 7.5кВт, 3000об/мин, 132S, комби (B35), 400/690В | Асинхронные общепромышленные электродвигатели
1LE1002-1DA43-4JA4-Z | 246207.18 | 0 | Электродвигатель асинхронный общепромышленный 18.5кВт, 3000об/мин, 160L, комби (B35), 400/690В | Асинхронные общепромышленные электродвигатели
1LE1002-1DA33-4JA4-Z | 209725.12 | 0 | Электродвигатель асинхронный общепромышленный 15кВт, 3000об/мин, 160M, комби (B35), 400/690В | Асинхронные общепромышленные электродвигатели
1LE1002-1CA02-2JA4-Z | 95214.9 | 0 | Электродвигатель асинхронный общепромышленный 5.5кВт, 3000об/мин, 132S, комби (B35), 230/400В | Асинхронные общепромышленные электродвигатели
PD150A4022B | 10827.6 | 0 | Преобразователь частоты PROMPOWER PD150-A4022B, номинальная мощность 2,2/4 кВт, напряжение питания 380 B, 3ф, номинальный ток 6/10 А, степень защиты IP20, встроенный ЭМС фильтр, встроенный тормозной модуль (прерыватель), встроенная панель управления, встроенный протокол Modbus RTU (RS485), 4 дискретных входа, 1 дискретный выход, 1 аналоговый вход (0-10 В, 0/4-20 мА), 1 аналоговый выход (0-10 В, 0/4-20 мА), 1 релейный выход, дискретные входы NPN/PNP | Для общепромышленного применения
N01-3AB | 10224 | 0 | N01 Температурный класс 155 (F), используемый по 155 (F) с учетом сервис-фактора (SF1.15) FS80~160 (FS - Типоразмер двигателя).
IPX041012.11170120 | 96072 | 0 | Шкаф электротехнический IPX041012.11170120. Корпус напольный серии IPX, ШхГхВ: 400х1000х1200, сборка 1117-0120 в составе: Каркас шкафа ШхГхВ: 400х1000х1200мм (рым-болты 4шт; монтаж. перемычки внутренний монтаж, по глубине 2шт); Сплошная дверь (с комфортной ручкой), угол открывания 180⁰; МП 3мм; Панель задняя сплошная; Потолочная панель; Панель основания в сборе с модульными полами
1LE1002-1DA23-4JA4-Z | 165711.58 | 0 | Электродвигатель асинхронный общепромышленный 11кВт, 3000об/мин, 160M, комби (B35), 400/690В | Асинхронные общепромышленные электродвигатели
1LE1002-1CA12-2JA4-Z | 117857.08 | 0 | Электродвигатель асинхронный общепромышленный 7.5кВт, 3000об/мин, 132S, комби (B35), 230/400В | Асинхронные общепромышленные электродвигатели
1LE90220EC021FA4 | 37630.8 | 3 | 0,75 кВт, 1000 об/мин, 90S, фланец (B5), 220/380 В | Асинхронные общепромышленные электродвигатели
1LE1502-2DA03-4JA4-Z | 1038362.33 | 0 | Электродвигатель асинхронный общепромышленный 75кВт, 3000об/мин, 280S, комби (B35), 400/690В | Асинхронные общепромышленные электродвигатели
KJ130D16NBD355LY | 2816.4 | 129 | Индуктивный датчик KJ130-D16NB-D355-LY, никелированная латунь, заподлицо, диаметр М30, расстояние срабатывания 16 мм, NPN-НЗ, 3х проводное подключение, кабель 2 метра
1LE1502-2CA23-4JA4-Z | 759246.67 | 0 | Электродвигатель асинхронный общепромышленный 55кВт, 3000об/мин, 250M, комби (B35), 400/690В | Асинхронные общепромышленные электродвигатели
1TL0303-1AA42-1AA4-Z | 44596 | 0 | Электродвигатель асинхронный общепромышленный, 3 кВт, 3000 об/мин, 100L, Лапы (B3), , 220/380 В | Асинхронные общепромышленные электродвигатели
1LE1502-2AA43-4JA4-Z | 408740.67 | 0 | Электродвигатель асинхронный общепромышленный 30кВт, 3000об/мин, 200L, комби (B35), 400/690В | Асинхронные общепромышленные электродвигатели
1LE1502-2AA53-4JA4-Z | 520725.48 | 0 | Электродвигатель асинхронный общепромышленный 37кВт, 3000об/мин, 200L, комби (B35), 400/690В | Асинхронные общепромышленные электродвигатели
1TL0003-1EB43-3JB4-Z | 214288 | 0 | Электродвигатель асинхронный общепромышленный, 22 кВт, 1500 об/мин, 180L, комби (B35), PTC (3), 380/660В | Асинхронные общепромышленные электродвигатели
PDBR55K12R5T2 | 28339.2 | 0 | Тормозной резистор PROMPOWER PDBR-55K-12R-5-T2, мощность 55 кВт, 12 Ом, ПВ 5% (120 с), IP 54, способ подключения: клеммная колодка, корпус из оцинкованной стали, габарит М6 (Ширина 200 мм; Высота 70 мм; Длина 460 мм) масса 9 кг. Датчик температуры PTC
DL50EBK5 | 28394.4 | 3 | ЭМС-фильтр PROMPOWER DL-50EBK5, 400 В, 50 А, категория C2
PM.100.PBU | 660 | 0 | Перемычка монтажная, внешний монтаж, для установки с утопленной боковой стенкой, для Г:1000
1LE90221CC333AA4 | 111044.4 | 2 | 5,5 кВт, 1000 об/мин, 132M, лапы (B3), 380/660В | Асинхронные общепромышленные электродвигатели
PDBR250K3R55T2 | 103219.2 | 0 | Тормозной резистор PROMPOWER PDBR-250K-3R5-5-T2, мощность 250 кВт, 3,5 Ом, ПВ 5% (120 с), IP 54, способ подключения: клеммная колодка, корпус из оцинкованной стали, габарит Д28 (Ширина 240 мм; Высота 195 мм; Длина 835 мм) масса 20 кг. Датчик температуры PTC
1LE1502-3AA43-4JA4-Z | 2183395.37 | 0 | Электродвигатель асинхронный общепромышленный 160кВт, 3000об/мин, 315L, комби (B35), 400/690В | Асинхронные общепромышленные электродвигатели
1LE1002-0BB22-2JA4-Z | 22410.38 | 0 | Электродвигатель асинхронный общепромышленный 0.12кВт, 1500об/мин, 63M, комби (B35), 230/400В | Асинхронные общепромышленные электродвигатели
PDBR160K4R10T2 | 116812.8 | 0 | Тормозной резистор PROMPOWER PDBR-160K-4R-10-T2, мощность 160 кВт, 4 Ом, ПВ 10% (120 с), IP 54, способ подключения: клеммная колодка, корпус из оцинкованной стали, габарит Д50 (Ширина 240 мм; Высота 350 мм; Длина 835 мм) масса 30 кг. Датчик температуры PTC
1LE1002-0BB32-2JA4-Z | 23832.7 | 0 | Электродвигатель асинхронный общепромышленный 0.18кВт, 1500об/мин, 63M, комби (B35), 230/400В | Асинхронные общепромышленные электродвигатели
DL1600EBK5 | 844436.4 | 0 | ЭМС-фильтр PROMPOWER DL-1600EBK5, 400 B, 1600 А, категория C2
PPCABTS8120522.21170120 | 146623.2 | 0 | Шкаф электротехнический PPCABTS8120522.21170120. Корпус напольный серии PPCAB, ШхГхВ: 1200х500х2200, сборка 2117-0120 в составе: Каркас шкафа ШхГхВ: 1200х500х2200мм (рым-болты 4шт; монтаж. перемычки внутренний монтаж, по глубине 2шт); Двухстворчатая дверь (с комфортной ручкой), угол открывания 180⁰; МП 3мм; Панель задняя сплошная; Потолочная панель; Панель основания в сборе с модульными полами
1LE1502-3AA53-4JA4-Z | 2702134.28 | 0 | Электродвигатель асинхронный общепромышленный 200кВт, 3000об/мин, 315L, комби (B35), 400/690В | Асинхронные общепромышленные электродвигатели
F820 | 273.6 | 6 | Блок вспомогательных контактов бокового монтажа F8-20 для контактора серии JLC1-D, 2НО | Блоки допконтактов
1LE1002-0EB02-2JA4-Z | 42156.08 | 0 | Электродвигатель асинхронный общепромышленный 1.1кВт, 1500об/мин, 90S, комби (B35), 230/400В | Асинхронные общепромышленные электродвигатели
1LE1002-1BB22-2JA4-Z | 71645.52 | 0 | Электродвигатель асинхронный общепромышленный 4кВт, 1500об/мин, 112M, комби (B35), 230/400В | Асинхронные общепромышленные электродвигатели
1LE1002-0DB32-2JA4-Z | 35559.95 | 0 | Электродвигатель асинхронный общепромышленный 0.75кВт, 1500об/мин, 80M, комби (B35), 230/400В | Асинхронные общепромышленные электродвигатели
1LE1002-0EB42-2JA4-Z | 46675.17 | 0 | Электродвигатель асинхронный общепромышленный 1.5кВт, 1500об/мин, 90L, комби (B35), 230/400В | Асинхронные общепромышленные электродвигатели
1LE1002-1AB42-2JA4-Z | 53272.32 | 0 | Электродвигатель асинхронный общепромышленный 2.2кВт, 1500об/мин, 100L, комби (B35), 230/400В | Асинхронные общепромышленные электродвигатели
1LE1002-1AB52-2JA4-Z | 60099.23 | 0 | Электродвигатель асинхронный общепромышленный 3кВт, 1500об/мин, 100L, комби (B35), 230/400В | Асинхронные общепромышленные электродвигатели
1TL0303-1CA13-3AA4 | 80832 | 7 | Электродвигатель асинхронный общепромышленный, 7,5 кВт, 3000 об/мин, 132S, Лапы (B3), , 380/660В | Асинхронные общепромышленные электродвигатели
MPP.120.120LGE | 16305.6 | 0 | Панель монтажная перфорированная, LGE; ШхВ: 1200х1200мм
DL25EBK5 | 22113.6 | 19 | ЭМС-фильтр PROMPOWER DL-25EBK5, 400 В, 25 А, категория C2
X17-1E | 6871.2 | 0 | X17 Второй стандартный конец вала. H00 и F70 не могут быть применены с этой опцией. Второй стандартный конец вала с неприводной стороны (NDE) показан на чертежах.
DL10EBK5 | 14197.2 | 5 | ЭМС-фильтр PROMPOWER DL-10EBK5, 400 В, 10 А, категория C2
1LE1502-1EB43-4JA4-Z | 320870.17 | 0 | Электродвигатель асинхронный общепромышленный 22кВт, 1500об/мин, 180L, комби (B35), 400/690В | Асинхронные общепромышленные электродвигатели
1LE1502-2BB03-4JA4-Z | 505779.47 | 0 | Электродвигатель асинхронный общепромышленный 37кВт, 1500об/мин, 225S, комби (B35), 400/690В | Асинхронные общепромышленные электродвигатели
1LE1002-1DB23-4JA4-Z | 168912.05 | 0 | Электродвигатель асинхронный общепромышленный 11кВт, 1500об/мин, 160M, комби (B35), 400/690В | Асинхронные общепромышленные электродвигатели
1LE1002-1CB03-4JA4-Z | 93423.53 | 0 | Электродвигатель асинхронный общепромышленный 5.5кВт, 1500об/мин, 132S, комби (B35), 400/690В | Асинхронные общепромышленные электродвигатели
1TL0003-3BC63-3FA4-Z | 2460829 | 0 | Электродвигатель асинхронный общепромышленный, 250 кВт, 1000 об/мин, 355L, фланец (B5), , 380/660В | Асинхронные общепромышленные электродвигатели
1LE1002-1DB43-4JA4-Z | 213444.08 | 0 | Электродвигатель асинхронный общепромышленный 15кВт, 1500об/мин, 160L, комби (B35), 400/690В | Асинхронные общепромышленные электродвигатели
1LE1502-2AB53-4JA4-Z | 427287.72 | 0 | Электродвигатель асинхронный общепромышленный 30кВт, 1500об/мин, 200L, комби (B35), 400/690В | Асинхронные общепромышленные электродвигатели
1LE1502-1EB23-4JA4-Z | 276386.93 | 0 | Электродвигатель асинхронный общепромышленный 18.5кВт, 1500об/мин, 180M, комби (B35), 400/690В | Асинхронные общепромышленные электродвигатели
1LE93030EC421FB4 | 45492 | 0 | Асинхронный двигатель PROMPOWER 1LE9, номинальная мощность 1.1 кВт, номинальная частота вращения двигателя 1000 об/мин, габарит 90L, фланец IM B5, номинальное напряжение 220/380 В, датчик PTC
1LE93030EA021JA4 | 40755.6 | 0 | Асинхронный двигатель PROMPOWER 1LE9, номинальная мощность 1.5 кВт, номинальная частота вращения двигателя 3000 об/мин, габарит 90S, комби IM B35, номинальное напряжение 220/380 В
DL16EBK5 | 15516 | 6 | ЭМС-фильтр PROMPOWER DL-16EBK5, 400 В, 16 А, категория C2
1LE90221BC221AA4 | 65803.2 | 11 | 2,2 кВт, 1000 об/мин, 112M, лапы (B3), 220/380 В | Асинхронные общепромышленные электродвигатели
DL130EBK5 | 82490.4 | 0 | ЭМС-фильтр PROMPOWER DL-130EBK5, 400 B, 130 А, категория C2
DC.40.160 | 19419.6 | 0 | Дверь секционная; ШхВ: 400х1600мм
1TL0022-1CC33-3AA4-Z | 83902 | 2 | Электродвигатель асинхронный общепромышленный, 5,5 кВт , 1000 об/мин , 132M , лапы (B3) , 380/660В | Асинхронные общепромышленные электродвигатели
1LE93030DC321JB4 | 38055.6 | 0 | Асинхронный двигатель PROMPOWER 1LE9, номинальная мощность 0.55 кВт, номинальная частота вращения двигателя 1000 об/мин, габарит 80M, комби IM B35, номинальное напряжение 220/380 В, датчик PTC
PDBR5K580R40 | 20275.2 | 0 | Тормозной резистор PROMPOWER PDBR-5K5-80R-40, мощность 5,5 кВт, 80 Ом, ПВ 40% (120 с), IP 54, способ подключения: клеммная колодка, корпус из оцинкованной стали, габарит М4 (Ширина 140 мм; Высота 70 мм; Длина 460 мм) масса 7 кг.
1LE93031CD221JA4 | 110420.4 | 0 | Асинхронный двигатель PROMPOWER 1LE9, номинальная мощность 3 кВт, номинальная частота вращения двигателя 750 об/мин, габарит 132M, комби IM B35, номинальное напряжение 220/380 В
PDBR18K530R5 | 11943.6 | 0 | Тормозной резистор PROMPOWER PDBR-18K5-30R-5, мощность 18,5 кВт, 30 Ом, ПВ 5% (120 с), IP 54, способ подключения: клеммная колодка, корпус из оцинкованной стали, габарит М2 (Ширина 80 мм; Высота 65 мм; Длина 460 мм) масса 4 кг.
PD310A4550 | 260613.6 | 0 | Преобразователь частоты PROMPOWER PD310-A4550, номинальная мощность 55/75 кВт, напряжение питания 380 В, 3 фазы, номинальный ток 112/150 А, степень защиты IP20, встроенный ЭМС фильтр, встроенная панель управления, встроенный протокол Modbus RTU (RS485), 5 дискретных входов, 1 дискретный выход, 2 аналоговых входа (0-10 В, 0/4-20 мА), 1 аналоговый выход (0-10 В, 0/4-20 мА), 1 релейный выход, дискретные входы NPN/PNP | Для высокоточных применений с возможностью подключения датчиков обратной связи
PPCABTS8050522.11170120 | 104419.2 | 0 | Шкаф электротехнический PPCABTS8050522.11170120. Корпус напольный серии PPCAB, ШхГхВ: 500х500х2200, сборка 1117-0120 в составе: Каркас шкафа ШхГхВ: 500х500х2200мм (рым-болты 4шт; монтаж. перемычки внутренний монтаж, по глубине 2шт); Сплошная дверь (с комфортной ручкой), угол открывания 180⁰; МП 3мм; Панель задняя сплошная; Потолочная панель; Панель основания в сборе с модульными полами
1LE1502-3AB23-4JA4-Z | 1699019.78 | 0 | Электродвигатель асинхронный общепромышленный 132кВт, 1500об/мин, 315M, комби (B35), 400/690В | Асинхронные общепромышленные электродвигатели
1LE1502-3AB43-4JA4-Z | 2064303.03 | 0 | Электродвигатель асинхронный общепромышленный 160кВт, 1500об/мин, 315L, комби (B35), 400/690В | Асинхронные общепромышленные электродвигатели
1LE1002-0BC22-2JA4-Z | 25355.67 | 0 | Электродвигатель асинхронный общепромышленный 0.09кВт, 1000об/мин, 63M, комби (B35), 230/400В | Асинхронные общепромышленные электродвигатели
1LE1002-0CC22-2JA4-Z | 27222.27 | 0 | Электродвигатель асинхронный общепромышленный 0.18кВт, 1000об/мин, 71M, комби (B35), 230/400В | Асинхронные общепромышленные электродвигатели
PM.40.PBU | 385.2 | 0 | Перемычка монтажная, внешний монтаж, для установки с утопленной боковой стенкой, для Г:400
1LE0022-2BB03-3AB4 | 344391.77 | 1 | Электродвигатель асинхронный общепромышленный, 37 кВт, 1500 об/мин, 225S, Лапы (B3), PTC, 380/660В | Асинхронные общепромышленные электродвигатели
6SL3210-5BB21-5UV1 | 11548.76 | 0 | SINAMICSV20 1ф,200-240В,1,5кВт,150 % Iном 60 с,USS/MODBUS RTU | Для общепромышленного применения
1LE1502-3AB03-4JA4-Z | 1453301.62 | 0 | Электродвигатель асинхронный общепромышленный 110кВт, 1500об/мин, 315S, комби (B35), 400/690В | Асинхронные общепромышленные электродвигатели
1LE1502-2DB03-4JA4-Z | 1011531.48 | 0 | Электродвигатель асинхронный общепромышленный 75кВт, 1500об/мин, 280S, комби (B35), 400/690В | Асинхронные общепромышленные электродвигатели
1LE1502-3AB53-4JA4-Z | 2528907.5 | 0 | Электродвигатель асинхронный общепромышленный 200кВт, 1500об/мин, 315L, комби (B35), 400/690В | Асинхронные общепромышленные электродвигатели
SL.22 | 2682 | 0 | L-образная профильная шина; 19"; L: 2200мм
SL.16 | 2258.4 | 0 | L-образная профильная шина; 19"; L: 1600мм
1LE1002-1AC42-2JA4-Z | 61275.52 | 0 | Электродвигатель асинхронный общепромышленный 1.5кВт, 1000об/мин, 100L, комби (B35), 230/400В | Асинхронные общепромышленные электродвигатели
1LE1002-0DC32-2JA4-Z | 38949.52 | 0 | Электродвигатель асинхронный общепромышленный 0.55кВт, 1000об/мин, 80M, комби (B35), 230/400В | Асинхронные общепромышленные электродвигатели
1LE1002-0EC42-2JA4-Z | 53077.12 | 0 | Электродвигатель асинхронный общепромышленный 1.1кВт, 1000об/мин, 90L, комби (B35), 230/400В | Асинхронные общепромышленные электродвигатели
KBM.35 | 4713.6 | 0 | Кабельный ввод мембранный; 12-18*2; 7-12*14; 6-10*2
SL.14 | 2118 | 0 | L-образная профильная шина; 19"; L: 1400мм
SL.12 | 1976.4 | 0 | L-образная профильная шина; 19"; L: 1200мм
KD.40.90 | 1386 | 0 | Карман для документации; 400х90мм
KD.60 | 1140 | 0 | Карман для документации; Ш:600
KBM.3 | 4713.6 | 0 | Кабельный ввод мембранный; 8-12*4; 30-60*1; 24-54*2
PICN97215C | 168447.6 | 0 | Промышленный панельный компьютер PROMPOWER PIC-N97-215-C
NS2U.1200 | 2884.8 | 0 | Направляющая шина, жесткий монтаж, для тяжелого оборудования; 2шт; ВхГ: 2Uх1200мм
MC.20 | 4456.8 | 0 | С-образная профильная шина; 19"; В: 2000мм
RP19.45U.80 | 32990.4 | 0 | Рама поворотная 19" высотой 45U; для шкафа ШхВ: 800 х 2200 мм
PT19.40-60 | 3164.4 | 0 | Полка приборная, изменяемая по глубине; 19"; Г: 400-600мм
1LE1002-1CC32-2JA4-Z | 146147.87 | 0 | Электродвигатель асинхронный общепромышленный 5.5кВт, 1000об/мин, 132M, комби (B35), 230/400В | Асинхронные общепромышленные электродвигатели
1LE1502-2DC03-4JA4-Z | 951749.45 | 0 | Электродвигатель асинхронный общепромышленный 45кВт, 1000об/мин, 280S, комби (B35), 400/690В | Асинхронные общепромышленные электродвигатели
1LE1502-2AC43-4JA4-Z | 406668.7 | 0 | Электродвигатель асинхронный общепромышленный 18.5кВт, 1000об/мин, 200L, комби (B35), 400/690В | Асинхронные общепромышленные электродвигатели
1LE1502-1EC43-4JA4-Z | 328119 | 0 | Электродвигатель асинхронный общепромышленный 15кВт, 1000об/мин, 180L, комби (B35), 400/690В | Асинхронные общепромышленные электродвигатели
ZKU.6.12 | 4275.6 | 0 | Зажим для угловых кабельных шин; 6-12мм
1LE1002-1DC43-4JA4-Z | 236085.25 | 0 | Электродвигатель асинхронный общепромышленный 11кВт, 1000об/мин, 160L, комби (B35), 400/690В | Асинхронные общепромышленные электродвигатели
1LE1002-1CC23-4JA4-Z | 118375.58 | 0 | Электродвигатель асинхронный общепромышленный 4кВт, 1000об/мин, 132M, комби (B35), 400/690В | Асинхронные общепромышленные электродвигатели
1LE1002-1CC33-4JA4-Z | 146147.87 | 0 | Электродвигатель асинхронный общепромышленный 5.5кВт, 1000об/мин, 132M, комби (B35), 400/690В | Асинхронные общепромышленные электродвигатели
EMC.4.15 | 1232.4 | 0 | Зажим ЕМС-экранирующий 4-15мм
GV.21.3.ED | 559.2 | 0 | Кабельный ввод; 3 п.м.; 21мм2
KBM.25 | 4713.6 | 0 | Кабельный ввод мембранный; 8-12*4; 14-22*4; 5-7*4, 20
DB9F | 774 | 151 | Кабель интерфейсный для конфигурирования сервоприводов PROMPOWER
ZKU.34.38 | 6663.6 | 0 | Зажим для угловых кабельных шин; 34-38мм
PB.120.12 | 19984.8 | 0 | Комплект боковых стенок; 2шт; ГхВ: 1200х1200мм
CSS.60.100 | 15264 | 0 | Цоколь сейсмостойкий, комплект передние + боковые панели; ШхГхВ: 600х1000х100мм
1LE1502-2DC23-4JA4-Z | 1117444.77 | 0 | Электродвигатель асинхронный общепромышленный 55кВт, 1000об/мин, 280M, комби (B35), 400/690В | Асинхронные общепромышленные электродвигатели
PB.100.14 | 19716 | 0 | Комплект боковых стенок; 2шт; ГхВ: 1000х1400мм
1LE1502-3AC43-4JA4-Z | 2130674.08 | 0 | Электродвигатель асинхронный общепромышленный 110кВт, 1000об/мин, 315L, комби (B35), 400/690В | Асинхронные общепромышленные электродвигатели
1LE1502-3AC03-4JA4-Z | 1513083.65 | 0 | Электродвигатель асинхронный общепромышленный 75кВт, 1000об/мин, 315S, комби (B35), 400/690В | Асинхронные общепромышленные электродвигатели
PB.100.12 | 18356.4 | 0 | Комплект боковых стенок; 2шт; ГхВ: 1000х1200мм
1LE1502-3AC23-4JA4-Z | 1785162.97 | 0 | Электродвигатель асинхронный общепромышленный 90кВт, 1000об/мин, 315M, комби (B35), 400/690В | Асинхронные общепромышленные электродвигатели
RPB.80.12 | 11622 | 0 | Боковая панель раздельная; 2 секции; ГхВ: 800х1200мм
PBZ.60.22 | 21661.2 | 0 | Комплект боковых стенок на замках; 2шт; ГхВ: 600х2200мм
PBZ.80.16 | 20419.2 | 0 | Комплект боковых стенок на замках; 2шт; ГхВ: 800х1600мм
PBZ.120.20 | 28904.4 | 0 | Комплект боковых стенок на замках; 2шт; ГхВ: 1200х2000мм
PBU.80.22 | 30258 | 0 | Комплект боковых стенок, утопленные, 2шт; ГхВ: 800х2200мм
PB.50.22 | 18147.6 | 0 | Комплект боковых стенок; 2шт; ГхВ: 500х2200мм
SS.40.17.73.1 | 780 | 0 | Системное шасси 17х73мм, внутренний монтаж; Ш/Г: 400мм
1LE1502-2CC23-4JA4-Z | 759246.67 | 0 | Электродвигатель асинхронный общепромышленный 37кВт, 1000об/мин, 250M, комби (B35), 400/690В | Асинхронные общепромышленные электродвигатели
1LE1002-1CD03-4JA4-Z | 110938.67 | 0 | Электродвигатель асинхронный общепромышленный 2.2кВт, 750об/мин, 132S, комби (B35), 400/690В | Асинхронные общепромышленные электродвигатели
1LE1502-3AC53-4JA4-Z | 2495957.33 | 0 | Электродвигатель асинхронный общепромышленный 132кВт, 1000об/мин, 315L, комби (B35), 400/690В | Асинхронные общепромышленные электродвигатели
DO.40.22 | 35238 | 0 | Обзорная дверь (с комфортной ручкой); 180⁰; ШхВ: 400х2200мм
1LE1002-1BD22-2JA4-Z | 84794.07 | 0 | Электродвигатель асинхронный общепромышленный 1.5кВт, 750об/мин, 112M, комби (B35), 230/400В | Асинхронные общепромышленные электродвигатели
PG2R1SAC230 | 751.2 | 2604 | Электромеханическое реле PG2R1-S AC230, однополюсное, номинальный ток 12А, управление 220VAC | Реле общего назначения
1LE1002-1CD02-2JA4-Z | 110938.67 | 0 | Электродвигатель асинхронный общепромышленный 2.2кВт, 750об/мин, 132S, комби (B35), 230/400В | Асинхронные общепромышленные электродвигатели
DDO.100.20 | 54615.6 | 0 | Двухстворчатая обзорная дверь (с комфортной ручкой); 180⁰; ШхВ: 1000х2000мм
PDBR15K30R2T2 | 13132.8 | 0 | Тормозной резистор PROMPOWER PDBR-15K-30R-2-T2, мощность 15 кВт, 30 Ом, ПВ 2% (120 с), IP 54, способ подключения: клеммная колодка, корпус из оцинкованной стали, габарит М1 (Ширина 70 мм; Высота 45 мм; Длина 460 мм), масса 2 кг. Датчик температуры PTC
PDBR30K18R5 | 20275.2 | 0 | Тормозной резистор PROMPOWER PDBR-30K-18R-5, мощность 30 кВт, 18 Ом, ПВ 5% (120 с), IP 54, способ подключения: клеммная колодка, корпус из оцинкованной стали, габарит М4 (Ширина 140 мм; Высота 70 мм; Длина 460 мм) масса 7 кг.
1LE90220EC021AA4 | 36891.6 | 1 | Электродвигатель асинхронный общепромышленный PromPower, 0,75 кВт , 1000 об/мин , 90S , лапы (B3), 220/380 В | Асинхронные общепромышленные электродвигатели
DP.80.14 | 28254 | 0 | Перфорированная дверь (с комфортной ручкой); 180⁰; ШхВ: 800х1400мм
DO.50.12 | 29490 | 0 | Обзорная дверь (с комфортной ручкой); 180⁰; ШхВ: 500х1200мм
DP.60.22 | 30601.2 | 0 | Перфорированная дверь (с комфортной ручкой); 180⁰; ШхВ: 600х2200мм
X.80.40.20 | 45090 | 0 | Каркас шкафа; ШхГхВ: 800x400х2000мм
1LE1002-1DD23-4JA4-Z | 165711.58 | 0 | Электродвигатель асинхронный общепромышленный 4кВт, 750об/мин, 160M, комби (B35), 400/690В | Асинхронные общепромышленные электродвигатели
1LE1502-2AD53-4JA4-Z | 453176.12 | 0 | Электродвигатель асинхронный общепромышленный 15кВт, 750об/мин, 200L, комби (B35), 400/690В | Асинхронные общепромышленные электродвигатели
1LE93031BC221JA4 | 69094.8 | 0 | Асинхронный двигатель PROMPOWER 1LE9, номинальная мощность 2.2 кВт, номинальная частота вращения двигателя 1000 об/мин, габарит 112М, комби IM B35, номинальное напряжение 220/380 В
PDBR185K4R100 | 1788480 | 0 | Тормозной резистор PROMPOWER PDBR-185K-4R-100, мощность 185 кВт, 4 Ом, ПВ 100% (120 с), IP 54, способ подключения: клеммная колодка, корпус из оцинкованной стали, габарит Д360 (Ширина 700 мм; Высота 850 мм; Длина 975 мм) масса 400 кг.
DDS.60.16.2B | 31440 | 0 | Двухстворчатая сплошная дверь (замок под ключ с двойной бородкой); 180⁰; ШхВ: 600х1600мм
PDBR18K530R5T2 | 18086.4 | 0 | Тормозной резистор PROMPOWER PDBR-18K5-30R-5-T2, мощность 18,5 кВт, 30 Ом, ПВ 5% (120 с), IP 54, способ подключения: клеммная колодка, корпус из оцинкованной стали, габарит М2 (Ширина 80 мм; Высота 65 мм; Длина 460 мм) масса 4 кг. Датчик температуры PTC
1LE90221AB521AA4 | 56742 | 10 | 3 кВт, 1500 об/мин, 100L, лапы (B3), 220/380 В | Асинхронные общепромышленные электродвигатели
1LE1002-1BD23-4JA4-Z | 84794.07 | 0 | Электродвигатель асинхронный общепромышленный 1.5кВт, 750об/мин, 112M, комби (B35), 400/690В | Асинхронные общепромышленные электродвигатели
1LE1002-1DD43-4JA4-Z | 243005.7 | 0 | Электродвигатель асинхронный общепромышленный 7.5кВт, 750об/мин, 160L, комби (B35), 400/690В | Асинхронные общепромышленные электродвигатели
DDS.60.12 | 31078.8 | 0 | Двухстворчатая сплошная дверь (с комфортной ручкой); 180⁰; ШхВ: 600х1200мм
1LE93030DB321AA4 | 31580.4 | 0 | Асинхронный двигатель PROMPOWER 1LE9, номинальная мощность 0.75 кВт, номинальная частота вращения двигателя 1500 об/мин, габарит 80M, лапы IM B3, номинальное напряжение 220/380 В
1LE1502-3AD43-4JA4-Z | 2197047.17 | 0 | Электродвигатель асинхронный общепромышленный 90кВт, 750об/мин, 315L, комби (B35), 400/690В | Асинхронные общепромышленные электродвигатели
1LE1002-1DD33-4JA4-Z | 200922.82 | 0 | Электродвигатель асинхронный общепромышленный 5.5кВт, 750об/мин, 160M, комби (B35), 400/690В | Асинхронные общепромышленные электродвигатели
1LE1002-1CD23-4JA4-Z | 132261.22 | 0 | Электродвигатель асинхронный общепромышленный 3кВт, 750об/мин, 132M, комби (B35), 400/690В | Асинхронные общепромышленные электродвигатели
1LE1502-1ED43-4JA4-Z | 341392.6 | 0 | Электродвигатель асинхронный общепромышленный 11кВт, 750об/мин, 180L, комби (B35), 400/690В | Асинхронные общепромышленные электродвигатели
1LE1502-2BD03-4JA4-Z | 534540.97 | 0 | Электродвигатель асинхронный общепромышленный 18.5кВт, 750об/мин, 225S, комби (B35), 400/690В | Асинхронные общепромышленные электродвигатели
1LE1502-2CD23-4JA4-Z | 805847.62 | 0 | Электродвигатель асинхронный общепромышленный 30кВт, 750об/мин, 250M, комби (B35), 400/690В | Асинхронные общепромышленные электродвигатели
1LE1502-3AD23-4JA4-Z | 1884485.2 | 0 | Электродвигатель асинхронный общепромышленный 75кВт, 750об/мин, 315M, комби (B35), 400/690В | Асинхронные общепромышленные электродвигатели
DS.80.20 | 27492 | 0 | Сплошная дверь (с комфортной ручкой); 180⁰; ШхВ: 800х2000мм
DDO.80.20 | 51002.4 | 0 | Двухстворчатая обзорная дверь (с комфортной ручкой); 180⁰; ШхВ: 800х2000мм
DS.80.18 | 26554.8 | 0 | Сплошная дверь (с комфортной ручкой); 180⁰; ШхВ: 800х1800мм
1LE90032BB233JA4 | 459650.4 | 0 | Асинхронный двигатель PROMPOWER 1LE9, номинальная мощность 45 кВт, номинальная частота вращения двигателя 1500 об/мин, габарит 225M, комби IM B35, номинальное напряжение 380/660 В
1LE1002-0BA22-2KA4-Z | 23714.77 | 0 | Электродвигатель асинхронный общепромышленный 0.18кВт, 3000об/мин, 63M, малый фланец (B14), 230/400В | Асинхронные общепромышленные электродвигатели
1LE1502-2DD23-4JA4-Z | 1177696.5 | 0 | Электродвигатель асинхронный общепромышленный 45кВт, 750об/мин, 280M, комби (B35), 400/690В | Асинхронные общепромышленные электродвигатели
1LE1002-0EA42-2KA4-Z | 52583.02 | 0 | Электродвигатель асинхронный общепромышленный 2.2кВт, 3000об/мин, 90L, малый фланец (B14), 230/400В | Асинхронные общепромышленные электродвигатели
1LE1502-2DD03-4JA4-Z | 991760.37 | 0 | Электродвигатель асинхронный общепромышленный 37кВт, 750об/мин, 280S, комби (B35), 400/690В | Асинхронные общепромышленные электродвигатели
1LE1002-0EA02-2KA4-Z | 42555.63 | 0 | Электродвигатель асинхронный общепромышленный 1.5кВт, 3000об/мин, 90S, малый фланец (B14), 230/400В | Асинхронные общепромышленные электродвигатели
PZ.120.22 | 16261.2 | 0 | Панель задняя сплошная; ШхВ: 1200х2200мм
PZP.50.16 | 11562 | 0 | Панель задняя перфорированная; ШхВ: 500х1600мм
PZP.40.20 | 11733.6 | 0 | Панель задняя перфорированная; ШхВ: 400х2000мм
PDINL09830 | 23329.2 | 0 | PD-INL-0,98-30, дроссель 3-фазный сетевой, падение напряжения 4%, номинальное напряжение 400В, индуктивность 0,98 мГн, номинальный ток 30А, частота сети 50 Гц, степень защиты IP00 | Сетевые дроссели
NG.80.100 | 4455.6 | 0 | Направляющая по глубине для L-образных профильных шин; 2шт; 19"; ШхГ: 800х1000мм
PB.100.20 | 23792.4 | 0 | Комплект боковых стенок; 2шт; ГхВ: 1000х2000мм
PZ.40.16 | 9099.6 | 0 | Панель задняя сплошная; ШхВ: 400х1600мм
PZ.50.14 | 9230.4 | 0 | Панель задняя сплошная; ШхВ: 500х1400мм
1LE1002-0DA22-2KA4-Z | 34127.47 | 0 | Электродвигатель асинхронный общепромышленный 0.75кВт, 3000об/мин, 80M, малый фланец (B14), 230/400В | Асинхронные общепромышленные электродвигатели
1LE1002-1BA22-2KA4-Z | 72887.88 | 0 | Электродвигатель асинхронный общепромышленный 4кВт, 3000об/мин, 112M, малый фланец (B14), 230/400В | Асинхронные общепромышленные электродвигатели
1LE1002-0DA32-2KA4-Z | 38174.82 | 0 | Электродвигатель асинхронный общепромышленный 1.1кВт, 3000об/мин, 80M, малый фланец (B14), 230/400В | Асинхронные общепромышленные электродвигатели
PZP.60.14 | 11714.4 | 0 | Панель задняя перфорированная; ШхВ: 600х1400мм
1LE1002-1CA03-4KA4-Z | 94901.77 | 0 | Электродвигатель асинхронный общепромышленный 5.5кВт, 3000об/мин, 132S, малый фланец (B14), 400/690В | Асинхронные общепромышленные электродвигатели
1LE1002-1CA12-2KA4-Z | 117542.93 | 0 | Электродвигатель асинхронный общепромышленный 7.5кВт, 3000об/мин, 132S, малый фланец (B14), 230/400В | Асинхронные общепромышленные электродвигатели
1LE1002-1CA13-4KA4-Z | 117542.93 | 0 | Электродвигатель асинхронный общепромышленный 7.5кВт, 3000об/мин, 132S, малый фланец (B14), 400/690В | Асинхронные общепромышленные электродвигатели
1LE1002-1DA23-4KA4-Z | 164521.07 | 0 | Электродвигатель асинхронный общепромышленный 11кВт, 3000об/мин, 160M, малый фланец (B14), 400/690В | Асинхронные общепромышленные электродвигатели
X.80.40.12 | 43768.8 | 0 | Каркас шкафа; ШхГхВ: 800x400х1200мм
PDBR1K5170R2T2 | 13132.8 | 0 | Тормозной резистор PROMPOWER PDBR-1K5-170R-2-T2, мощность 1,5 кВт, 170 Ом, ПВ 2% (120 с), IP 54, способ подключения: клеммная колодка, корпус из оцинкованной стали, габарит М1 (Ширина 70 мм; Высота 45 мм; Длина 460 мм), масса 2 кг. Датчик температуры PTC
PLADN04 | 528 | 8 | Блок вспомогательных контактов серии Pulse фронтального монтажа для контактора серии PLC1D, 4НЗ
RP19.45U.60 | 32595.6 | 0 | Рама поворотная 19" высотой 45U; для шкафа ШхВ: 600 х 2200 мм
X.80.40.16 | 44428.8 | 0 | Каркас шкафа; ШхГхВ: 800x400х1600мм
PB.120.14 | 21578.4 | 0 | Комплект боковых стенок; 2шт; ГхВ: 1200х1400мм
PZ.100.22 | 14749.2 | 0 | Панель задняя сплошная; ШхВ: 1000х2200мм
PZP.120.18 | 19136.4 | 0 | Панель задняя перфорированная; ШхВ: 1200х1800мм
PSD5P41P5PTA | 73966.8 | 0 | Сервопривод серии PSD5P. 1,5 кВт, 3х400В, PROFINET
1LE1002-0DB22-2KA4-Z | 32808.85 | 0 | Электродвигатель асинхронный общепромышленный 0.55кВт, 1500об/мин, 80M, малый фланец (B14), 230/400В | Асинхронные общепромышленные электродвигатели
1LE1002-1DA43-4KA4-Z | 245014.63 | 0 | Электродвигатель асинхронный общепромышленный 18.5кВт, 3000об/мин, 160L, малый фланец (B14), 400/690В | Асинхронные общепромышленные электродвигатели
1LE1002-0EB42-2KA4-Z | 46509.45 | 0 | Электродвигатель асинхронный общепромышленный 1.5кВт, 1500об/мин, 90L, малый фланец (B14), 230/400В | Асинхронные общепромышленные электродвигатели
1LE1002-1DB23-4KA4-Z | 167721.53 | 0 | Электродвигатель асинхронный общепромышленный 11кВт, 1500об/мин, 160M, малый фланец (B14), 400/690В | Асинхронные общепромышленные электродвигатели
DO.60.20.2B | 38239.2 | 0 | Обзорная дверь (замок под ключ с двойной бородкой); 180⁰; ШхВ: 600х2000мм
1LE1002-1CB23-4KA4-Z | 121356.45 | 0 | Электродвигатель асинхронный общепромышленный 7.5кВт, 1500об/мин, 132M, малый фланец (B14), 400/690В | Асинхронные общепромышленные электродвигатели
1LE1002-0CB22-2KA4-Z | 25587.47 | 0 | Электродвигатель асинхронный общепромышленный 0.25кВт, 1500об/мин, 71M, малый фланец (B14), 230/400В | Асинхронные общепромышленные электродвигатели
X.80.100.16 | 46138.8 | 0 | Каркас шкафа; ШхГхВ: 800x1000х1600мм
1LE1002-0CB32-2KA4-Z | 27942.07 | 0 | Электродвигатель асинхронный общепромышленный 0.37кВт, 1500об/мин, 71M, малый фланец (B14), 230/400В | Асинхронные общепромышленные электродвигатели
X.60.80.20 | 45842.4 | 0 | Каркас шкафа; ШхГхВ: 600x800х2000мм
X.120.60.22 | 46764 | 0 | Каркас шкафа; ШхГхВ: 1200x600х2200мм
X.60.40.22 | 45032.4 | 0 | Каркас шкафа; ШхГхВ: 600x400х2200мм
CMBXL20A03PS | 3096 | 4 | CMB-XL20A-03(PS) Кабель силовой для серводвигателей с тормозом. 3 метра.
X.40.40.12 | 42994.8 | 0 | Каркас шкафа; ШхГхВ: 400x400х1200мм
X.50.50.18 | 44463.6 | 0 | Каркас шкафа; ШхГхВ: 500x500х1800мм
X.40.40.20 | 44314.8 | 0 | Каркас шкафа; ШхГхВ: 400x400х2000мм
X.120.80.20 | 47004 | 0 | Каркас шкафа; ШхГхВ: 1200x800х2000мм
X.100.100.18 | 46856.4 | 0 | Каркас шкафа; ШхГхВ: 1000x1000х1800мм
1LE1002-1CC02-2KA4-Z | 96502 | 0 | Электродвигатель асинхронный общепромышленный 3кВт, 1000об/мин, 132S, малый фланец (B14), 230/400В | Асинхронные общепромышленные электродвигатели
1LE1002-1CC03-4KA4-Z | 96502 | 0 | Электродвигатель асинхронный общепромышленный 3кВт, 1000об/мин, 132S, малый фланец (B14), 400/690В | Асинхронные общепромышленные электродвигатели
1LE1002-1CB03-4KA4-Z | 98713.25 | 0 | Электродвигатель асинхронный общепромышленный 5.5кВт, 1500об/мин, 132S, малый фланец (B14), 400/690В | Асинхронные общепромышленные электродвигатели
1LE1002-1CB02-2KA4-Z | 98713.25 | 0 | Электродвигатель асинхронный общепромышленный 5.5кВт, 1500об/мин, 132S, малый фланец (B14), 230/400В | Асинхронные общепромышленные электродвигатели
1LE1002-1DB43-4KA4-Z | 212251.53 | 0 | Электродвигатель асинхронный общепромышленный 15кВт, 1500об/мин, 160L, малый фланец (B14), 400/690В | Асинхронные общепромышленные электродвигатели
1LE1002-0BC22-2KA4-Z | 24985.6 | 0 | Электродвигатель асинхронный общепромышленный 0.09кВт, 1000об/мин, 63M, малый фланец (B14), 230/400В | Асинхронные общепромышленные электродвигатели
1LE1002-0CC22-2KA4-Z | 26952.85 | 0 | Электродвигатель асинхронный общепромышленный 0.18кВт, 1000об/мин, 71M, малый фланец (B14), 230/400В | Асинхронные общепромышленные электродвигатели
1LE1002-0CC32-2KA4-Z | 29542.3 | 0 | Электродвигатель асинхронный общепромышленный 0.25кВт, 1000об/мин, 71M, малый фланец (B14), 230/400В | Асинхронные общепромышленные электродвигатели
1LE1002-1BC23-4KA4-Z | 75994.82 | 0 | Электродвигатель асинхронный общепромышленный 2.2кВт, 1000об/мин, 112M, малый фланец (B14), 400/690В | Асинхронные общепромышленные электродвигатели
PPCABTS8040618.11170120 | 97996.8 | 0 | Шкаф электротехнический PPCABTS8040618.11170120. Корпус напольный серии PPCAB, ШхГхВ: 400х600х1800, сборка 1117-0120 в составе: Каркас шкафа ШхГхВ: 400х600х1800мм (рым-болты 4шт; монтаж. перемычки внутренний монтаж, по глубине 2шт); Сплошная дверь (с комфортной ручкой), угол открывания 180⁰; МП 3мм; Панель задняя сплошная; Потолочная панель; Панель основания в сборе с модульными полами
PSV.40.400 | 1929.6 | 0 | Пластрон с вырезом, для Ш:400, В:400
1LE1002-0EC02-2KA4-Z | 44015.57 | 0 | Электродвигатель асинхронный общепромышленный 0.75кВт, 1000об/мин, 90S, малый фланец (B14), 230/400В | Асинхронные общепромышленные электродвигатели
PLC1D50M7 | 6674.4 | 30 | Контактор серии Pulse, Номинальный ток 50A, 3 полюса, дополнительные контакты 1НО+1НЗ, напряжение катушки 220VAC
1LE1002-0DC32-2KA4-Z | 38740.08 | 0 | Электродвигатель асинхронный общепромышленный 0.55кВт, 1000об/мин, 80M, малый фланец (B14), 230/400В | Асинхронные общепромышленные электродвигатели
1LE1002-0EC42-2KA4-Z | 52911.4 | 0 | Электродвигатель асинхронный общепромышленный 1.1кВт, 1000об/мин, 90L, малый фланец (B14), 230/400В | Асинхронные общепромышленные электродвигатели
1LE1002-1AC42-2KA4-Z | 60767.18 | 0 | Электродвигатель асинхронный общепромышленный 1.5кВт, 1000об/мин, 100L, малый фланец (B14), 230/400В | Асинхронные общепромышленные электродвигатели
1LE1002-1AD42-2KA4-Z | 57660.25 | 0 | Электродвигатель асинхронный общепромышленный 0.75кВт, 750об/мин, 100L, малый фланец (B14), 230/400В | Асинхронные общепромышленные электродвигатели
1LE1002-1CC33-4KA4-Z | 145832.7 | 0 | Электродвигатель асинхронный общепромышленный 5.5кВт, 1000об/мин, 132M, малый фланец (B14), 400/690В | Асинхронные общепромышленные электродвигатели
1LE1002-1CC23-4KA4-Z | 118060.42 | 0 | Электродвигатель асинхронный общепромышленный 4кВт, 1000об/мин, 132M, малый фланец (B14), 400/690В | Асинхронные общепромышленные электродвигатели
1LE1002-1DC23-4KA4-Z | 174595.22 | 0 | Электродвигатель асинхронный общепромышленный 7.5кВт, 1000об/мин, 160M, малый фланец (B14), 400/690В | Асинхронные общепромышленные электродвигатели
1LE1002-1DC43-4KA4-Z | 234893.72 | 0 | Электродвигатель асинхронный общепромышленный 11кВт, 1000об/мин, 160L, малый фланец (B14), 400/690В | Асинхронные общепромышленные электродвигатели
MPP.50.120LGE | 8734.8 | 0 | Панель монтажная перфорированная, LGE; ШхВ: 500х1200мм
DP.80.22.IT | 40094.4 | 0 | Дверь перфорированная серверная (с комфортной ручкой); 180⁰; ШхВ: 800х2200мм
1LE1002-1CC32-2KA4-Z | 145832.7 | 0 | Электродвигатель асинхронный общепромышленный 5.5кВт, 1000об/мин, 132M, малый фланец (B14), 230/400В | Асинхронные общепромышленные электродвигатели
1LE1002-1AD52-2KA4-Z | 71029.42 | 0 | Электродвигатель асинхронный общепромышленный 1.1кВт, 750об/мин, 100L, малый фланец (B14), 230/400В | Асинхронные общепромышленные электродвигатели
1LE1002-1CD03-4KA4-Z | 110623.5 | 0 | Электродвигатель асинхронный общепромышленный 2.2кВт, 750об/мин, 132S, малый фланец (B14), 400/690В | Асинхронные общепромышленные электродвигатели
1LE1002-1CD22-2KA4-Z | 131947.07 | 0 | Электродвигатель асинхронный общепромышленный 3кВт, 750об/мин, 132M, малый фланец (B14), 230/400В | Асинхронные общепромышленные электродвигатели
PLC1K0901M7 | 1587.6 | 33 | Миниконтактор серии Pulse, Номинальный то 9A, 3 полюса, дополнительный контакт 1НЗ, напряжение катушки 220VAC
1LE1002-1DD23-4KA4-Z | 164521.07 | 0 | Электродвигатель асинхронный общепромышленный 4кВт, 750об/мин, 160M, малый фланец (B14), 400/690В | Асинхронные общепромышленные электродвигатели
PLC1D95M7 | 10430.4 | 24 | Контактор серии Pulse, Номинальный ток 95A, 3 полюса, дополнительные контакты 1НО+1НЗ, напряжение катушки 220VAC
1LE1002-1CD02-2KA4-Z | 110623.5 | 0 | Электродвигатель асинхронный общепромышленный 2.2кВт, 750об/мин, 132S, малый фланец (B14), 230/400В | Асинхронные общепромышленные электродвигатели
PLP1K0601BD | 3562.8 | 37 | Миниконтактор серии Pulse, Номинальный ток 6A, 3 полюса, дополнительный контакт 1НЗ, напряжение катушки 24VDC
MPP.50.140LGE | 9636 | 0 | Панель монтажная перфорированная, LGE; ШхВ: 500х1400мм
1LE90033AA633JB4 | 1846324.8 | 0 | Асинхронный двигатель PROMPOWER 1LE9, номинальная мощность 185 кВт, номинальная частота вращения двигателя 3000 об/мин, габарит 315L, комби IM B35, номинальное напряжение 380/660 В, датчик PTC
1LE1002-0EA02-2NA4-Z | 42721.35 | 0 | Электродвигатель асинхронный общепромышленный 1.5кВт, 3000об/мин, 90S, комби (B34), 230/400В | Асинхронные общепромышленные электродвигатели
MPP.40.160LGE | 9096 | 0 | Панель монтажная перфорированная, LGE; ШхВ: 400х1600мм
1LE1002-1DD43-4KA4-Z | 241814.17 | 0 | Электродвигатель асинхронный общепромышленный 7.5кВт, 750об/мин, 160L, малый фланец (B14), 400/690В | Асинхронные общепромышленные электродвигатели
1LE1002-0DA22-2NA4-Z | 34316.57 | 0 | Электродвигатель асинхронный общепромышленный 0.75кВт, 3000об/мин, 80M, комби (B34), 230/400В | Асинхронные общепромышленные электродвигатели
1LE1002-0BA32-2NA4-Z | 24892.07 | 0 | Электродвигатель асинхронный общепромышленный 0.25кВт, 3000об/мин, 63M, комби (B34), 230/400В | Асинхронные общепромышленные электродвигатели
1LE1002-0BA22-2NA4-Z | 23714.77 | 0 | Электродвигатель асинхронный общепромышленный 0.18кВт, 3000об/мин, 63M, комби (B34), 230/400В | Асинхронные общепромышленные электродвигатели
1LE1002-0CA32-2NA4-Z | 28318.23 | 0 | Электродвигатель асинхронный общепромышленный 0.55кВт, 3000об/мин, 71M, комби (B34), 230/400В | Асинхронные общепромышленные электродвигатели
1LE1002-0CA22-2NA4-Z | 25775.55 | 0 | Электродвигатель асинхронный общепромышленный 0.37кВт, 3000об/мин, 71M, комби (B34), 230/400В | Асинхронные общепромышленные электродвигатели
MPP.40.120LGE | 7653.6 | 0 | Панель монтажная перфорированная, LGE; ШхВ: 400х1200мм
MPP.40.180LGE | 9816 | 0 | Панель монтажная перфорированная, LGE; ШхВ: 400х1800мм
L20-1B | 735.6 | 0 | L20 Фиксированный подшипник с приводной стороны (DE). Для типоразмеров FS180~355 опции L20+L22 не могут быть совмещены.
1LE1002-0DA32-2NA4-Z | 38363.92 | 0 | Электродвигатель асинхронный общепромышленный 1.1кВт, 3000об/мин, 80M, комби (B34), 230/400В | Асинхронные общепромышленные электродвигатели
PDBR185K4R40T2 | 494530.8 | 0 | Тормозной резистор PROMPOWER PDBR-185K-4R-40-T2, мощность 185 кВт, 4 Ом, ПВ 40% (120 с), IP 54, способ подключения: клеммная колодка, корпус из оцинкованной стали, габарит Д160 (Ширина 420 мм; Высота 700 мм; Длина 975 мм) масса 130 кг. Датчик температуры PTC
1LE1002-1CA02-2NA4-Z | 95214.9 | 0 | Электродвигатель асинхронный общепромышленный 5.5кВт, 3000об/мин, 132S, комби (B34), 230/400В | Асинхронные общепромышленные электродвигатели
1LE1002-1AA42-2NA4-Z | 59439.42 | 0 | Электродвигатель асинхронный общепромышленный 3кВт, 3000об/мин, 100L, комби (B34), 230/400В | Асинхронные общепромышленные электродвигатели
1LE1002-1BA22-2NA4-Z | 73449.08 | 0 | Электродвигатель асинхронный общепромышленный 4кВт, 3000об/мин, 112M, комби (B34), 230/400В | Асинхронные общепромышленные электродвигатели
MP.40.12.3 | 6330 | 0 | МП толщиной 3 мм; ШхВ: 400х1200мм
MP.120.12.3.2 | 21240 | 0 | МП толщиной 3 и 2 мм; 2шт; ШхВ: 1200х1200мм
MP.120.14.3.2 | 23712 | 0 | МП толщиной 3 и 2 мм; 2шт; ШхВ: 1200х1400мм
PVIT.60.16 | 7600.8 | 0 | Перегородка внутренняя телекоммуникационная, для ГхВ: 600х1600мм
MPP.80.120LGE | 11979.6 | 0 | Панель монтажная перфорированная, LGE; ШхВ: 800х1200мм
MPC.40.55 | 4363.2 | 0 | Секционная монтажная панель ШхВ: 400х550мм; для Ш/Г шкафа: 500 мм
MPC.40.110 | 5757.6 | 0 | Секционная монтажная панель ШхВ: 400х1100мм; для Ш/Г шкафа: 500/1200 мм
MPC.70.115 | 7498.8 | 0 | Секционная монтажная панель ШхВ: 700х1150мм; для Ш/Г шкафа: 800 мм
MPC.40.35 | 3855.6 | 0 | Секционная монтажная панель ШхВ: 400х350мм; для Ш/Г шкафа: 500 мм
PVIT.120.18 | 13125.6 | 0 | Перегородка внутренняя телекоммуникационная, для ГхВ: 1200х1800мм
PDSIN02410 | 574562.4 | 0 | PD-SIN-0,2-410, синус-фильтр, номинальное напряжение 400В, индуктивность 0,2 мГн, номинальный ток 410А, емкость 18 мкФ, частота сети 50 Гц, частота ШИМ 3…8 кГц, степень защиты IP00, кабельная линия до 400 м | Синус-фильтры
MP.60.20.3.2 | 19086 | 0 | МП толщиной 3 и 2 мм; 2шт; ШхВ: 600х2000мм
YMP.60 | 1736.4 | 0 | Усилитель монтажной панели для Ш: 600 мм
PVM.80.16 | 7569.6 | 0 | Перегородка внутренняя модульная; ГхВ: 800х1600мм
PDINL03880 | 0 | 0 | PD-INL-0,38-80, дроссель 3-фазный сетевой, падение напряжения 2%, номинальное напряжение 690В, индуктивность 0,38 мГн, номинальный ток 80 А, частота сети 50 Гц, степень защиты IP00 | Сетевые дроссели
1LE1002-1DA23-4NA4-Z | 165711.58 | 0 | Электродвигатель асинхронный общепромышленный 11кВт, 3000об/мин, 160M, комби (B34), 400/690В | Асинхронные общепромышленные электродвигатели
MP.40.12.2 | 5395.2 | 0 | МП толщиной 2 мм; ШхВ: 400х1200мм
1LE1002-1CA12-2NA4-Z | 117857.08 | 0 | Электродвигатель асинхронный общепромышленный 7.5кВт, 3000об/мин, 132S, комби (B34), 230/400В | Асинхронные общепромышленные электродвигатели
1LE1002-1DA43-4NA4-Z | 246207.18 | 0 | Электродвигатель асинхронный общепромышленный 18.5кВт, 3000об/мин, 160L, комби (B34), 400/690В | Асинхронные общепромышленные электродвигатели
DL30TH1 | 23749.2 | 10 | ЭМС-фильтр PROMPOWER DL-30TH1, 230 В, 30 А, категория C2
1LE1002-0BB22-2NA4-Z | 23385.37 | 0 | Электродвигатель асинхронный общепромышленный 0.12кВт, 1500об/мин, 63M, комби (B34), 230/400В | Асинхронные общепромышленные электродвигатели
1LE1002-1CA13-4NA4-Z | 117857.08 | 0 | Электродвигатель асинхронный общепромышленный 7.5кВт, 3000об/мин, 132S, комби (B34), 400/690В | Асинхронные общепромышленные электродвигатели
1LE1002-1DA33-4NA4-Z | 209725.12 | 0 | Электродвигатель асинхронный общепромышленный 15кВт, 3000об/мин, 160M, комби (B34), 400/690В | Асинхронные общепромышленные электродвигатели
F70-0D | 14415.6 | 0 | F70 Мотор с модулем принудительной вентиляции. Не может быть использована совместно с опцией X17.
1LE90222AA433AA4 | 327698.4 | 2 | 30 кВт, 3000 об/мин, 200L, лапы (B3), 380/660В | Асинхронные общепромышленные электродвигатели
PO.80.100.VK1 | 14292 | 0 | Панель основания с 1 щеточным вводом; ШхГ: 800х1000мм
1LE1502-1EB43-4AB4-Z D22+D47+L22 | 315824.45 | 0 | Электродвигатель асинхронный общепромышленный 22 кВт , 1500 об/мин , 180L , лапы (B3) , PTC , 400/690В | Асинхронные общепромышленные электродвигатели
1LE1002-0DB22-2NA4-Z | 32996.93 | 0 | Электродвигатель асинхронный общепромышленный 0.55кВт, 1500об/мин, 80M, комби (B34), 230/400В | Асинхронные общепромышленные электродвигатели
1LE1002-0EB02-2NA4-Z | 42156.08 | 0 | Электродвигатель асинхронный общепромышленный 1.1кВт, 1500об/мин, 90S, комби (B34), 230/400В | Асинхронные общепромышленные электродвигатели
1LE1002-0CB22-2NA4-Z | 25587.47 | 0 | Электродвигатель асинхронный общепромышленный 0.25кВт, 1500об/мин, 71M, комби (B34), 230/400В | Асинхронные общепромышленные электродвигатели
1LE1002-0EB42-2NA4-Z | 46675.17 | 0 | Электродвигатель асинхронный общепромышленный 1.5кВт, 1500об/мин, 90L, комби (B34), 230/400В | Асинхронные общепромышленные электродвигатели
1LE1002-1AB42-2NA4-Z | 53272.32 | 0 | Электродвигатель асинхронный общепромышленный 2.2кВт, 1500об/мин, 100L, комби (B34), 230/400В | Асинхронные общепромышленные электродвигатели
1LE1002-1BB22-2NA4-Z | 75943.98 | 0 | Электродвигатель асинхронный общепромышленный 4кВт, 1500об/мин, 112M, комби (B34), 230/400В | Асинхронные общепромышленные электродвигатели
1LE1002-1AB52-2NA4-Z | 60099.23 | 0 | Электродвигатель асинхронный общепромышленный 3кВт, 1500об/мин, 100L, комби (B34), 230/400В | Асинхронные общепромышленные электродвигатели
1LE1002-0CB32-2NA4-Z | 27942.07 | 0 | Электродвигатель асинхронный общепромышленный 0.37кВт, 1500об/мин, 71M, комби (B34), 230/400В | Асинхронные общепромышленные электродвигатели
1LE90032AA433JB4 | 349290 | 0 | Асинхронный двигатель PROMPOWER 1LE9, номинальная мощность 30 кВт, номинальная частота вращения двигателя 3000 об/мин, габарит 200L, комби IM B35, номинальное напряжение 380/660 В, датчик PTC
US.120.20 | 991.2 | 0 | Уплотнитель соединительный; 1200х2000мм
PDBR37K18R40 | 81561.6 | 0 | Тормозной резистор PROMPOWER PDBR-37K-18R-40, мощность 37 кВт, 18 Ом, ПВ 40% (120 с), IP 54, способ подключения: клеммная колодка, корпус из оцинкованной стали, габарит Д28 (Ширина 240 мм; Высота 195 мм; Длина 835 мм) масса 20 кг.
MP.100.20.2 | 11568 | 0 | МП толщиной 2 мм; ШхВ: 1000х2000мм
KMP.60.60 | 4166.4 | 0 | Комплект модульных полов; ШхГ: 600х600мм
1LE1002-0CC22-2NA4-Z | 26952.85 | 0 | Электродвигатель асинхронный общепромышленный 0.18кВт, 1000об/мин, 71M, комби (B34), 230/400В | Асинхронные общепромышленные электродвигатели
1LE1002-0EC42-2NA4-Z | 53077.12 | 0 | Электродвигатель асинхронный общепромышленный 1.1кВт, 1000об/мин, 90L, комби (B34), 230/400В | Асинхронные общепромышленные электродвигатели
1LE1002-0DB32-2NA4-Z | 35539.62 | 0 | Электродвигатель асинхронный общепромышленный 0.75кВт, 1500об/мин, 80M, комби (B34), 230/400В | Асинхронные общепромышленные электродвигатели
1LE1002-1CB02-2NA4-Z | 99029.43 | 0 | Электродвигатель асинхронный общепромышленный 5.5кВт, 1500об/мин, 132S, комби (B34), 230/400В | Асинхронные общепромышленные электродвигатели
1LE1002-1CB03-4NA4-Z | 99029.43 | 0 | Электродвигатель асинхронный общепромышленный 5.5кВт, 1500об/мин, 132S, комби (B34), 400/690В | Асинхронные общепромышленные электродвигатели
1LE1002-1CB22-2NA4-Z | 121670.6 | 0 | Электродвигатель асинхронный общепромышленный 7.5кВт, 1500об/мин, 132M, комби (B34), 230/400В | Асинхронные общепромышленные электродвигатели
1LE1002-1CB23-4NA4-Z | 121670.6 | 0 | Электродвигатель асинхронный общепромышленный 7.5кВт, 1500об/мин, 132M, комби (B34), 400/690В | Асинхронные общепромышленные электродвигатели
1LE1002-1DB23-4NA4-Z | 168912.05 | 0 | Электродвигатель асинхронный общепромышленный 11кВт, 1500об/мин, 160M, комби (B34), 400/690В | Асинхронные общепромышленные электродвигатели
1LE1002-1DB43-4NA4-Z | 213444.08 | 0 | Электродвигатель асинхронный общепромышленный 15кВт, 1500об/мин, 160L, комби (B34), 400/690В | Асинхронные общепромышленные электродвигатели
X50-0D | 68703.6 | 0 | X50 Установка энкодера Omron (E6B2-CWZ6C-1024) и модуля принудительной вентиляции. При работе мотора с установленным энкодером Omron (E6B2-CWZ6C) от преобразователя частоты Sinamics, преобразователь нуждается в дополнительной настройке. Для получения дополнительной информации обращайтесь к поставщику
1LE1002-0BC22-2NA4-Z | 24985.6 | 0 | Электродвигатель асинхронный общепромышленный 0.09кВт, 1000об/мин, 63M, комби (B34), 230/400В | Асинхронные общепромышленные электродвигатели
1LE1002-1BC22-2NA4-Z | 76556.02 | 0 | Электродвигатель асинхронный общепромышленный 2.2кВт, 1000об/мин, 112M, комби (B34), 230/400В | Асинхронные общепромышленные электродвигатели
1LE1002-1BC23-4NA4-Z | 76556.02 | 0 | Электродвигатель асинхронный общепромышленный 2.2кВт, 1000об/мин, 112M, комби (B34), 400/690В | Асинхронные общепромышленные электродвигатели
1LE1002-1DC23-4NA4-Z | 175785.73 | 0 | Электродвигатель асинхронный общепромышленный 7.5кВт, 1000об/мин, 160M, комби (B34), 400/690В | Асинхронные общепромышленные электродвигатели
1LE1002-1DC43-4NA4-Z | 236085.25 | 0 | Электродвигатель асинхронный общепромышленный 11кВт, 1000об/мин, 160L, комби (B34), 400/690В | Асинхронные общепромышленные электродвигатели
1LE1002-0EC02-2NA4-Z | 44180.27 | 0 | Электродвигатель асинхронный общепромышленный 0.75кВт, 1000об/мин, 90S, комби (B34), 230/400В | Асинхронные общепромышленные электродвигатели
1LE1002-1AC42-2NA4-Z | 61275.52 | 0 | Электродвигатель асинхронный общепромышленный 1.5кВт, 1000об/мин, 100L, комби (B34), 230/400В | Асинхронные общепромышленные электродвигатели
1LE1002-0DC22-2NA4-Z | 34316.57 | 0 | Электродвигатель асинхронный общепромышленный 0.37кВт, 1000об/мин, 80M, комби (B34), 230/400В | Асинхронные общепромышленные электродвигатели
1LE1002-0DC32-2NA4-Z | 38928.17 | 0 | Электродвигатель асинхронный общепромышленный 0.55кВт, 1000об/мин, 80M, комби (B34), 230/400В | Асинхронные общепромышленные электродвигатели
PO.50.80.PVK | 8259.6 | 0 | Панель основания с панелью для кабельных вводов; ШхГ: 500х800мм
KMP.50.120 | 5712 | 0 | Комплект модульных полов; ШхГ: 500х1200мм
KMP.40.120 | 4986 | 0 | Комплект модульных полов; ШхГ: 400х1200мм
PDINL028220 | 0 | 0 | PD-INL-0,28-220, дроссель 3-фазный сетевой, падение напряжения 4%, номинальное напряжение 690В, индуктивность 0,28 мГн, номинальный ток 220 А, частота сети 50 Гц, степень защиты IP00 | Сетевые дроссели
1LE1002-1CD22-2NA4-Z | 132261.22 | 0 | Электродвигатель асинхронный общепромышленный 3кВт, 750об/мин, 132M, комби (B34), 230/400В | Асинхронные общепромышленные электродвигатели
1LE1002-1CD23-4NA4-Z | 132261.22 | 0 | Электродвигатель асинхронный общепромышленный 3кВт, 750об/мин, 132M, комби (B34), 400/690В | Асинхронные общепромышленные электродвигатели
1LE1002-1DD23-4NA4-Z | 165711.58 | 0 | Электродвигатель асинхронный общепромышленный 4кВт, 750об/мин, 160M, комби (B34), 400/690В | Асинхронные общепромышленные электродвигатели
1LE1002-1CC03-4NA4-Z | 96815.13 | 0 | Электродвигатель асинхронный общепромышленный 3кВт, 1000об/мин, 132S, комби (B34), 400/690В | Асинхронные общепромышленные электродвигатели
1LE1002-1CC22-2NA4-Z | 118375.58 | 0 | Электродвигатель асинхронный общепромышленный 4кВт, 1000об/мин, 132M, комби (B34), 230/400В | Асинхронные общепромышленные электродвигатели
1LE1002-1CC23-4NA4-Z | 118375.58 | 0 | Электродвигатель асинхронный общепромышленный 4кВт, 1000об/мин, 132M, комби (B34), 400/690В | Асинхронные общепромышленные электродвигатели
1LE1002-1CC32-2NA4-Z | 146147.87 | 0 | Электродвигатель асинхронный общепромышленный 5.5кВт, 1000об/мин, 132M, комби (B34), 230/400В | Асинхронные общепромышленные электродвигатели
1LE1002-1AD52-2NA4-Z | 71537.75 | 0 | Электродвигатель асинхронный общепромышленный 1.1кВт, 750об/мин, 100L, комби (B34), 230/400В | Асинхронные общепромышленные электродвигатели
1LE1002-1BD22-2NA4-Z | 84794.07 | 0 | Электродвигатель асинхронный общепромышленный 1.5кВт, 750об/мин, 112M, комби (B34), 230/400В | Асинхронные общепромышленные электродвигатели
1LE1002-1BD23-4NA4-Z | 84794.07 | 0 | Электродвигатель асинхронный общепромышленный 1.5кВт, 750об/мин, 112M, комби (B34), 400/690В | Асинхронные общепромышленные электродвигатели
1LE1002-1CD03-4NA4-Z | 110938.67 | 0 | Электродвигатель асинхронный общепромышленный 2.2кВт, 750об/мин, 132S, комби (B34), 400/690В | Асинхронные общепромышленные электродвигатели
1LE1002-0BA22-2AB4-Z | 23355.88 | 0 | Электродвигатель асинхронный общепромышленный 0.18кВт, 3000об/мин, 63M, лапы (B3), PTC, 230/400В | Асинхронные общепромышленные электродвигатели
PZ.50.22 | 10971.6 | 0 | Панель задняя сплошная; ШхВ: 500х2200мм
1LE1002-1DD43-4NA4-Z | 243005.7 | 0 | Электродвигатель асинхронный общепромышленный 7.5кВт, 750об/мин, 160L, комби (B34), 400/690В | Асинхронные общепромышленные электродвигатели
KMP.50.100 | 4770 | 0 | Комплект модульных полов; ШхГ: 500х1000мм
1LE1002-1CD02-2NA4-Z | 110938.67 | 0 | Электродвигатель асинхронный общепромышленный 2.2кВт, 750об/мин, 132S, комби (B34), 230/400В | Асинхронные общепромышленные электродвигатели
1LE1002-0BA32-2AB4-Z | 24533.18 | 0 | Электродвигатель асинхронный общепромышленный 0.25кВт, 3000об/мин, 63M, лапы (B3), PTC, 230/400В | Асинхронные общепромышленные электродвигатели
P2S10045T5BB | 20979.6 | 0 | Устройство плавного пуска PROMPOWER P2S-100-4-5T5-B-B, номинальное напряжение 400 В, мощность 5,5 кВт, номинальный ток 11 А, напряжение управления 24 В DС, встроенный байпас (обводной контактор), степень защиты IP20 | Устройства плавного пуска
KMP.60.80 | 4480.8 | 0 | Комплект модульных полов; ШхГ: 600х800мм
PM.50.PBU | 430.8 | 0 | Перемычка монтажная, внешний монтаж, для установки с утопленной боковой стенкой, для Г:500
PPCABTS8121216.21170120 | 144186 | 0 | Шкаф электротехнический PPCABTS8121216.21170120. Корпус напольный серии PPCAB, ШхГхВ: 1200х1200х1600, сборка 2117-0120 в составе: Каркас шкафа ШхГхВ: 1200х1200х1600мм (рым-болты 4шт; монтаж. перемычки внутренний монтаж, по глубине 2шт); Двухстворчатая дверь (с комфортной ручкой), угол открывания 180⁰; МП 3мм; Панель задняя сплошная; Потолочная панель; Панель основания в сборе с модульными полами
KMP.100.50 | 4527.6 | 0 | Комплект модульных полов; ШхГ: 1000х500мм
PSC.100 | 870 | 0 | Шина профильная С-образная 30/15; Ш/Г: 1000мм
PDBR55K12R25 | 81561.6 | 0 | Тормозной резистор PROMPOWER PDBR-55K-12R-25, мощность 55 кВт, 12 Ом, ПВ 25% (120 с), IP 54, способ подключения: клеммная колодка, корпус из оцинкованной стали, габарит Д50 (Ширина 240 мм; Высота 350 мм; Длина 835 мм) масса 30 кг.
KMP.100.60 | 5649.6 | 0 | Комплект модульных полов; ШхГ: 1000х600мм
P80-1DB | 39.6 | 0 | P80 Круглый фланец. Для типоразмеров FS180, 200, 225 и 280 опция недоступна, так как у данных моторов фланец уже круглый.
X50-1C | 87781.2 | 0 | X50 Установка энкодера Omron (E6B2-CWZ6C-1024) и модуля принудительной вентиляции. При работе мотора с установленным энкодером Omron (E6B2-CWZ6C) от преобразователя частоты Sinamics, преобразователь нуждается в дополнительной настройке. Для получения дополнительной информации обращайтесь к поставщику
P80-1DD | 39.6 | 0 | P80 Круглый фланец. Для типоразмеров FS180, 200, 225 и 280 опция недоступна, так как у данных моторов фланец уже круглый.
F70-2CC | 57662.4 | 0 | F70 Мотор с модулем принудительной вентиляции. Не может быть использована совместно с опцией X17.
PDBR1K5170R100T2 | 23155.2 | 0 | Тормозной резистор PROMPOWER PDBR-1K5-170R-100-T2, мощность 1,5 кВт, 170 Ом, ПВ 100% (120 с), IP 54, способ подключения: клеммная колодка, корпус из оцинкованной стали, габарит М4 (Ширина 140 мм; Высота 70 мм; Длина 460 мм) масса 7 кг. Датчик температуры PTC
1LE1002-0EA02-2AB4-Z | 41161.78 | 0 | Электродвигатель асинхронный общепромышленный 1.5кВт, 3000об/мин, 90S, лапы (B3), PTC, 230/400В | Асинхронные общепромышленные электродвигатели
PDBR55K12R10T2 | 48844.8 | 0 | Тормозной резистор PROMPOWER PDBR-55K-12R-10-T2, мощность 55 кВт, 12 Ом, ПВ 10% (120 с), IP 54, способ подключения: клеммная колодка, корпус из оцинкованной стали, габарит М12 (Ширина 200 мм; Высота 125 мм; Длина 460 мм) масса 14 кг. Датчик температуры PTC
1LE93031DC433AB4 | 191786.4 | 0 | Асинхронный двигатель PROMPOWER 1LE9, номинальная мощность 11 кВт, номинальная частота вращения двигателя 1000 об/мин, габарит 160L, лапы IM В3, номинальное напряжение 380/660 В, датчик PTC
H03-1DC | 1533.6 | 0 | H03 Отверстия для слива конденсата. Применима лишь для моторов с вертикальным монтажным исполнением. Для монтажных исполнений IM B5 и IM B14 при выборе данной опции необходимо убедиться, что клеммная коробка находится сверху. Для других монтажных исполнений обратитесь к поставщику.
P80-2CA | 39.6 | 0 | P80 Круглый фланец. Для типоразмеров FS180, 200, 225 и 280 опция недоступна, так как у данных моторов фланец уже круглый.
PD310D4055B | 71248.8 | 12 | Преобразователь частоты PROMPOWER PD310-D4055B, номинальная мощность 5,5 кВт, напряжение питания 380 В, 3 фазы, номинальный ток 13 А, степень защиты IP54, встроенный ЭМС фильтр, встроенный тормозной модуль (прерыватель), встроенная панель управления, встроенный протокол Modbus RTU (RS485), 5 дискретных входов, 1 дискретный выход, 2 аналоговых входа (0-10 В, 0/4-20 мА), 1 аналоговый выход (0-10 В, 0/4-20 мА), 1 релейный выход, дискретные входы NPN/PNP | Преобразователи частоты со степенью защиты IP54
KMP.40.100 | 4170 | 0 | Комплект модульных полов; ШхГ: 400х1000мм
1LE1002-0DA32-2AB4-Z | 37276.08 | 0 | Электродвигатель асинхронный общепромышленный 1.1кВт, 3000об/мин, 80M, лапы (B3), PTC, 230/400В | Асинхронные общепромышленные электродвигатели
1LE1002-1CA13-4AB4-Z | 120559.38 | 0 | Электродвигатель асинхронный общепромышленный 7.5кВт, 3000об/мин, 132S, лапы (B3), PTC, 400/690В | Асинхронные общепромышленные электродвигатели
PO.60.80.VK1 | 10573.2 | 0 | Панель основания с 1 щеточным вводом; ШхГ: 600х800мм
1LE90032DC033JA4 | 790740 | 0 | Асинхронный двигатель PROMPOWER 1LE9, номинальная мощность 45 кВт, номинальная частота вращения двигателя 1000 об/мин, габарит 280S, комби IM B35, номинальное напряжение 380/660 В
PO.80.80 | 7875.6 | 0 | Панель основания с модульными полами; ШхГ: 800х800мм
KMP.80.120 | 7891.2 | 0 | Комплект модульных полов; ШхГ: 800х1200мм
PDSIN43535 | 54616.8 | 0 | PD-SIN-43,5-3,5, синус-фильтр, номинальное напряжение 690В, индуктивность 43,5 мГн, номинальный ток 3,5А, емкость 1,5 мкФ, частота сети 50 Гц, частота ШИМ 3…8 кГц, степень защиты IP00, кабельная линия до 400 м | Синус-фильтры
PD310CAN1 | 5277.6 | 165 | PD310CAN1 Модуль CANOpen | Опции для преобразователей частоты
MPO.120.150 | 2047.2 | 0 | Модуль панели основания; ШхГ: 1200х150мм
PVK.40 | 837.6 | 0 | Панель для установки кабельных вводов; Ш: 400мм
KSS.80.60.22 | 33939.6 | 0 | Комплект сейсмостойкости для корпуса; ШхГхВ: 800х600х2200мм
KMP.40.80 | 3534 | 0 | Комплект модульных полов; ШхГ: 400х800мм
1LE1002-1CA02-2AB4-Z | 97918.22 | 0 | Электродвигатель асинхронный общепромышленный 5.5кВт, 3000об/мин, 132S, лапы (B3), PTC, 230/400В | Асинхронные общепромышленные электродвигатели
1LE1002-1BA22-2AB4-Z | 69830.77 | 0 | Электродвигатель асинхронный общепромышленный 4кВт, 3000об/мин, 112M, лапы (B3), PTC, 230/400В | Асинхронные общепромышленные электродвигатели
1TL0303-1DA33-3AA4-Z | 142626 | 2 | Электродвигатель асинхронный общепромышленный, 15 кВт, 3000 об/мин, 160M, Лапы (B3), , 380/660В | Асинхронные общепромышленные электродвигатели
PS.80.150 | 1785.6 | 0 | Пластрон глухой, для Ш:800, В:150
PPV.50.60 | 8943.6 | 0 | Потолочная панель вентилируемая; ШхГ: 500х600мм
PS.100.400 | 2636.4 | 0 | Пластрон глухой, для Ш:1000, В:400
1LE1002-1DA33-4AB4-Z | 209161.88 | 0 | Электродвигатель асинхронный общепромышленный 15кВт, 3000об/мин, 160M, лапы (B3), PTC, 400/690В | Асинхронные общепромышленные электродвигатели
PP.120.80.KV1.1 | 11737.2 | 0 | Потолочная панель с 1 вводом кабеля по глубине; ШхГ: 1200х800мм
MPO.100.200 | 1800 | 0 | Модуль панели основания; ШхГ: 1000х200мм
X17-3BD | 61036.8 | 0 | X17 Второй стандартный конец вала. H00 и F70 не могут быть применены с этой опцией. Второй стандартный конец вала с неприводной стороны (NDE) показан на чертежах.
PO.100.40.PVK | 8811.6 | 0 | Панель основания с панелью для кабельных вводов; ШхГ: 1000х400мм
PS.60.600 | 2494.8 | 0 | Пластрон глухой, для Ш:600, В:600
ESM263C41 | 842.4 | 0 | Автоматический выключатель ESM2-63/C4/1 (6kA), 4A, характеристика C, количество полюсов: 1P
PO.50.120.PVK | 10572 | 0 | Панель основания с панелью для кабельных вводов; ШхГ: 500х1200мм
PS.100.200 | 2067.6 | 0 | Пластрон глухой, для Ш:1000, В:200
PO.40.100.PVK | 8502 | 0 | Панель основания с панелью для кабельных вводов; ШхГ: 400х1000мм
KMP.50.80 | 4006.8 | 0 | Комплект модульных полов; ШхГ: 500х800мм
PPP.80.120 | 8802 | 0 | Потолочная панель перфорированная; ШхГ: 800х1200мм
1LE1002-1CA12-2AB4-Z | 120559.38 | 0 | Электродвигатель асинхронный общепромышленный 7.5кВт, 3000об/мин, 132S, лапы (B3), PTC, 230/400В | Асинхронные общепромышленные электродвигатели
PPV.100.80.KV | 14920.8 | 0 | Потолочная панель вентилируемая секционная с 1 щеточным вводом по ширине; ШхГ: 1000х800мм
PPD.50.120 | 8715.6 | 0 | Панель потолочная дождевая; ШхГ: 500х1200мм
PPV.50.120 | 10363.2 | 0 | Потолочная панель вентилируемая; ШхГ: 500х1200мм
PP.50.60.KBM | 5523.6 | 0 | Потолочная панель под мембранные кабельные ввода, для ШхГ: 500х600мм
PSR.80.18 | 5028 | 0 | Рама пластронной системы для ШхВ:800x1800
PG(100).80.60 | 6843.6 | 0 | Полка приборная, нагрузка 100 кг, ШхГ: 800х600мм
PP.40.120.KBM | 6423.6 | 0 | Потолочная панель под мембранные кабельные ввода, для ШхГ: 400х1200мм
KSS.100.40.12 | 31326 | 0 | Комплект сейсмостойкости для корпуса; ШхГхВ: 1000х400х1200мм
PSC.120 | 954 | 0 | Шина профильная С-образная 30/15; Ш/Г: 1200мм
1LE1502-2DA23-4AB4-Z | 1201600.37 | 0 | Электродвигатель асинхронный общепромышленный 90кВт, 3000об/мин, 280M, лапы (B3), PTC, 400/690В | Асинхронные общепромышленные электродвигатели
1LE1502-2DA03-4AB4-Z | 1002484.17 | 0 | Электродвигатель асинхронный общепромышленный 75кВт, 3000об/мин, 280S, лапы (B3), PTC, 400/690В | Асинхронные общепромышленные электродвигатели
SHNK.40 | 1453.2 | 0 | Шина для разгрузки от натяжения кабеля; Ш: 400мм
KSS.100.40.16 | 32067.6 | 0 | Комплект сейсмостойкости для корпуса; ШхГхВ: 1000х400х1600мм
1LE1502-2AA43-4AB4-Z | 396718.58 | 0 | Электродвигатель асинхронный общепромышленный 30кВт, 3000об/мин, 200L, лапы (B3), PTC, 400/690В | Асинхронные общепромышленные электродвигатели
1LE1502-1EA23-4AB4-Z | 307162.45 | 0 | Электродвигатель асинхронный общепромышленный 22кВт, 3000об/мин, 180M, лапы (B3), PTC, 400/690В | Асинхронные общепромышленные электродвигатели
PDBR132K6R40T2 | 313897.2 | 0 | Тормозной резистор PROMPOWER PDBR-132K-6R-40-T2, мощность 132 кВт, 6 Ом, ПВ 40% (120 с), IP 54, способ подключения: клеммная колодка, корпус из оцинкованной стали, габарит Д120 (Ширина 420 мм; Высота 550 мм; Длина 975 мм) масса 100 кг. Датчик температуры PTC
1LE90032BA233JA4 | 476106 | 0 | Асинхронный двигатель PROMPOWER 1LE9, номинальная мощность 45 кВт, номинальная частота вращения двигателя 3000 об/мин, габарит 225M, комби IM B35, номинальное напряжение 380/660 В
CF.80.20 | 3939.6 | 0 | Панель цоколя боковая, вентилируемая; 2шт; ГхВ: 800х200мм
1LE90220DB221AB4 | 34904.4 | 1 | 0,55 кВт, 1500 об/мин, 80M, лапы (B3), PTC, 220/380 В | Асинхронные общепромышленные электродвигатели
KMP.40.60 | 3423.6 | 0 | Комплект модульных полов; ШхГ: 400х600мм
KT.265.22 | 7454.4 | 0 | Кабельная трасса 265х2200мм
PPV.50.80 | 9416.4 | 0 | Потолочная панель вентилируемая; ШхГ: 500х800мм
PSC.80 | 768 | 0 | Шина профильная С-образная 30/15; Ш/Г: 800мм
1LE1502-2BA23-4AB4-Z | 602221.48 | 0 | Электродвигатель асинхронный общепромышленный 45кВт, 3000об/мин, 225M, лапы (B3), PTC, 400/690В | Асинхронные общепромышленные электродвигатели
KSS.80.100.16 | 35434.8 | 0 | Комплект сейсмостойкости для корпуса; ШхГхВ: 800х1000х1600мм
CSS.80.100 | 15594 | 0 | Цоколь сейсмостойкий, комплект передние + боковые панели; ШхГхВ: 800х1000х100мм
1LE1002-0BB22-2AB4-Z | 21724.13 | 0 | Электродвигатель асинхронный общепромышленный 0.12кВт, 1500об/мин, 63M, лапы (B3), PTC, 230/400В | Асинхронные общепромышленные электродвигатели
PDINL1015 | 20032.8 | 0 | PD-INL-1,0-15, дроссель 3-фазный сетевой, падение напряжения 2%, номинальное напряжение 400В, индуктивность 1 мГн, номинальный ток 15А, частота сети 50 Гц, степень защиты IP00 | Сетевые дроссели
1LE1502-2CA23-4AB4-Z | 732015.25 | 0 | Электродвигатель асинхронный общепромышленный 55кВт, 3000об/мин, 250M, лапы (B3), PTC, 400/690В | Асинхронные общепромышленные электродвигатели
1LE1502-3AA03-4AB4-Z | 1460353.22 | 0 | Электродвигатель асинхронный общепромышленный 110кВт, 3000об/мин, 315S, лапы (B3), PTC, 400/690В | Асинхронные общепромышленные электродвигатели
1LE90032DA033JA4 | 735513.6 | 0 | Асинхронный двигатель PROMPOWER 1LE9, номинальная мощность 75 кВт, номинальная частота вращения двигателя 3000 об/мин, габарит 280S, комби IM B35, номинальное напряжение 380/660 В
KMP.60.40 | 3277.2 | 0 | Комплект модульных полов; ШхГ: 600х400мм
KSS.50.100.20 | 35444.4 | 0 | Комплект сейсмостойкости для корпуса; ШхГхВ: 500х1000х2000мм
1LE1502-3AA43-4AB4-Z | 2130665.95 | 0 | Электродвигатель асинхронный общепромышленный 160кВт, 3000об/мин, 315L, лапы (B3), PTC, 400/690В | Асинхронные общепромышленные электродвигатели
KSO.80.22 | 3800.4 | 0 | Соединительный комплект; 800х2200мм
CSS.120.40 | 15195.6 | 0 | Цоколь сейсмостойкий, комплект передние + боковые панели; ШхГхВ: 1200х400х100мм
KSS.80.50.22 | 33288 | 0 | Комплект сейсмостойкости для корпуса; ШхГхВ: 800х500х2200мм
DCO.60.60 | 18301.2 | 0 | Дверь секционная обзорная; ШхВ: 600х600мм
ESM263D252 | 1275.6 | 72 | Автоматический выключатель ESM2-63/D25/2 (6kA), 25A, характеристика D, количество полюсов: 2P
CSS.100.60 | 15223.2 | 0 | Цоколь сейсмостойкий, комплект передние + боковые панели; ШхГхВ: 1000х600х100мм
DC.80.160 | 23293.2 | 0 | Дверь секционная; ШхВ: 800х1600мм
PFC.80.30.N | 8925.6 | 0 | Секционная панель нижняя, глухая; ШхВ: 800х300мм
1LE0303-1DC23-3AA4 | 147190 | 1 | Электродвигатель асинхронный общепромышленный, 7,5 кВт, 1000 об/мин, 160M, Лапы (B3), , 380/660В | Асинхронные общепромышленные электродвигатели
L51-3BB | 110418 | 0 | L51 Установка изолированного подшипника (NDE).
PDBR75K10R5 | 23846.4 | 0 | Тормозной резистор PROMPOWER PDBR-75K-10R-5, мощность 75 кВт, 10 Ом, ПВ 5% (120 с), IP 54, способ подключения: клеммная колодка, корпус из оцинкованной стали, габарит М6 (Ширина 200 мм; Высота 70 мм; Длина 460 мм) масса 9 кг.
ECF-01.60.10 | 8923.2 | 0 | Цоколь вентилируемый, высота 100 (углы+передние панели, ввод через угол), для Ш:600 мм, 2шт
PDINL051120 | 0 | 0 | PD-INL-0,51-120, дроссель 3-фазный сетевой, падение напряжения 4%, номинальное напряжение 690В, индуктивность 0,51 мГн, номинальный ток 120 А, частота сети 50 Гц, степень защиты IP00 | Сетевые дроссели
PDBR30K18R2T2 | 18086.4 | 0 | Тормозной резистор PROMPOWER PDBR-30K-18R-2-T2, мощность 30 кВт, 18 Ом, ПВ 2% (120 с), IP 54, способ подключения: клеммная колодка, корпус из оцинкованной стали, габарит М2 (Ширина 80 мм; Высота 65 мм; Длина 460 мм) масса 4 кг. Датчик температуры PTC
CF.100.20 | 4587.6 | 0 | Панель цоколя боковая, вентилируемая; 2шт; ГхВ: 1000х200мм
Электродвигатель IKK-FBKAW21 132M 4 | 74609.1 | 0 | Электродвигатель асинхронный общепромышленный, 7,5 кВт, 1500 об/мин, 132M, Лапы (B3), , 380/660В | Асинхронные общепромышленные электродвигатели
RPB.80.20 | 12895.2 | 0 | Боковая панель раздельная; 2 секции; ГхВ: 800х2000мм
1LE1002-0DB32-2AB4-Z | 34451.78 | 0 | Электродвигатель асинхронный общепромышленный 0.75кВт, 1500об/мин, 80M, лапы (B3), PTC, 230/400В | Асинхронные общепромышленные электродвигатели
1LE1502-3AA53-4AB4-Z | 2649403.85 | 0 | Электродвигатель асинхронный общепромышленный 200кВт, 3000об/мин, 315L, лапы (B3), PTC, 400/690В | Асинхронные общепромышленные электродвигатели
C.60.20 | 2866.8 | 0 | Панель цоколя боковая, сплошная; 2шт; ГхВ: 600х200мм
Электродвигатель IK-FBKAW21 100L 4 | 24986 | 3 | Электродвигатель асинхронный общепромышленный, 2,2 кВт , 1500 об/мин , 100L , лапы (B3) , 220/380 В | Асинхронные общепромышленные электродвигатели
1LE1502-1EB23-4AB4-Z | 271340.2 | 0 | Электродвигатель асинхронный общепромышленный 18.5кВт, 1500об/мин, 180M, лапы (B3), PTC, 400/690В | Асинхронные общепромышленные электродвигатели
1LE1002-1CB22-2AB4-Z | 124370.87 | 0 | Электродвигатель асинхронный общепромышленный 7.5кВт, 1500об/мин, 132M, лапы (B3), PTC, 230/400В | Асинхронные общепромышленные электродвигатели
P2S10040T7BB | 19844.4 | 0 | Устройство плавного пуска PROMPOWER P2S-100-4-0T7-B-B, номинальное напряжение 400 В, мощность 0,75 кВт, номинальный ток 1,5 А, напряжение управления 24 В DС, встроенный байпас (обводной контактор), степень защиты IP20 | Устройства плавного пуска
1LE1502-2BB03-4AB4-Z | 492495.7 | 0 | Электродвигатель асинхронный общепромышленный 37кВт, 1500об/мин, 225S, лапы (B3), PTC, 400/690В | Асинхронные общепромышленные электродвигатели
MS.180.23.73 | 4224 | 0 | Монтажное шасси 23х73мм; Ш/Г/В: 1800мм
1LE1502-1EB43-4AB4-Z | 315824.45 | 0 | Электродвигатель асинхронный общепромышленный 22кВт, 1500об/мин, 180L, лапы (B3), PTC, 400/690В | Асинхронные общепромышленные электродвигатели
IPX040816.11170120 | 97478.4 | 0 | Шкаф электротехнический IPX040816.11170120. Корпус напольный серии IPX, ШхГхВ: 400х800х1600, сборка 1117-0120 в составе: Каркас шкафа ШхГхВ: 400х800х1600мм (рым-болты 4шт; монтаж. перемычки внутренний монтаж, по глубине 2шт); Сплошная дверь (с комфортной ручкой), угол открывания 180⁰; МП 3мм; Панель задняя сплошная; Потолочная панель; Панель основания в сборе с модульными полами
IPX040814.11170120 | 95658 | 0 | Шкаф электротехнический IPX040814.11170120. Корпус напольный серии IPX, ШхГхВ: 400х800х1400, сборка 1117-0120 в составе: Каркас шкафа ШхГхВ: 400х800х1400мм (рым-болты 4шт; монтаж. перемычки внутренний монтаж, по глубине 2шт); Сплошная дверь (с комфортной ручкой), угол открывания 180⁰; МП 3мм; Панель задняя сплошная; Потолочная панель; Панель основания в сборе с модульными полами
IPX040812.11170120 | 93837.6 | 0 | Шкаф электротехнический IPX040812.11170120. Корпус напольный серии IPX, ШхГхВ: 400х800х1200, сборка 1117-0120 в составе: Каркас шкафа ШхГхВ: 400х800х1200мм (рым-болты 4шт; монтаж. перемычки внутренний монтаж, по глубине 2шт); Сплошная дверь (с комфортной ручкой), угол открывания 180⁰; МП 3мм; Панель задняя сплошная; Потолочная панель; Панель основания в сборе с модульными полами
RPB.50.22 | 10692 | 0 | Боковая панель раздельная; 2 секции; ГхВ: 500х2200мм
1LE1002-1DB23-4AB4-Z | 168350.85 | 0 | Электродвигатель асинхронный общепромышленный 11кВт, 1500об/мин, 160M, лапы (B3), PTC, 400/690В | Асинхронные общепромышленные электродвигатели
PM.60.PBU | 477.6 | 0 | Перемычка монтажная, внешний монтаж, для установки с утопленной боковой стенкой, для Г:600
1LE1502-2DB23-4AB4-Z | 1135228.3 | 0 | Электродвигатель асинхронный общепромышленный 90кВт, 1500об/мин, 280M, лапы (B3), PTC, 400/690В | Асинхронные общепромышленные электродвигатели
1LE1502-3AB53-4AB4-Z | 2476177.07 | 0 | Электродвигатель асинхронный общепромышленный 200кВт, 1500об/мин, 315L, лапы (B3), PTC, 400/690В | Асинхронные общепромышленные электродвигатели
1LE1002-1CB23-4AB4-Z | 124370.87 | 0 | Электродвигатель асинхронный общепромышленный 7.5кВт, 1500об/мин, 132M, лапы (B3), PTC, 400/690В | Асинхронные общепромышленные электродвигатели
1LE1502-3AB43-4AB4-Z | 2011571.58 | 0 | Электродвигатель асинхронный общепромышленный 160кВт, 1500об/мин, 315L, лапы (B3), PTC, 400/690В | Асинхронные общепромышленные электродвигатели
1LE1002-1DB43-4AB4-Z | 212880.85 | 0 | Электродвигатель асинхронный общепромышленный 15кВт, 1500об/мин, 160L, лапы (B3), PTC, 400/690В | Асинхронные общепромышленные электродвигатели
1LE1502-2DB03-4AB4-Z | 975652.3 | 0 | Электродвигатель асинхронный общепромышленный 75кВт, 1500об/мин, 280S, лапы (B3), PTC, 400/690В | Асинхронные общепромышленные электродвигатели
IPX040620.11170120 | 99819.6 | 0 | Шкаф электротехнический IPX040620.11170120. Корпус напольный серии IPX, ШхГхВ: 400х600х2000, сборка 1117-0120 в составе: Каркас шкафа ШхГхВ: 400х600х2000мм (рым-болты 4шт; монтаж. перемычки внутренний монтаж, по глубине 2шт); Сплошная дверь (с комфортной ручкой), угол открывания 180⁰; МП 3мм; Панель задняя сплошная; Потолочная панель; Панель основания в сборе с модульными полами
IPX040618.11170120 | 97996.8 | 0 | Шкаф электротехнический IPX040618.11170120. Корпус напольный серии IPX, ШхГхВ: 400х600х1800, сборка 1117-0120 в составе: Каркас шкафа ШхГхВ: 400х600х1800мм (рым-болты 4шт; монтаж. перемычки внутренний монтаж, по глубине 2шт); Сплошная дверь (с комфортной ручкой), угол открывания 180⁰; МП 3мм; Панель задняя сплошная; Потолочная панель; Панель основания в сборе с модульными полами
IPX040616.11170120 | 96176.4 | 0 | Шкаф электротехнический IPX040616.11170120. Корпус напольный серии IPX, ШхГхВ: 400х600х1600, сборка 1117-0120 в составе: Каркас шкафа ШхГхВ: 400х600х1600мм (рым-болты 4шт; монтаж. перемычки внутренний монтаж, по глубине 2шт); Сплошная дверь (с комфортной ручкой), угол открывания 180⁰; МП 3мм; Панель задняя сплошная; Потолочная панель; Панель основания в сборе с модульными полами
IPX040614.11170120 | 94356 | 0 | Шкаф электротехнический IPX040614.11170120. Корпус напольный серии IPX, ШхГхВ: 400х600х1400, сборка 1117-0120 в составе: Каркас шкафа ШхГхВ: 400х600х1400мм (рым-болты 4шт; монтаж. перемычки внутренний монтаж, по глубине 2шт); Сплошная дверь (с комфортной ручкой), угол открывания 180⁰; МП 3мм; Панель задняя сплошная; Потолочная панель; Панель основания в сборе с модульными полами
1LE1002-0EC02-2AB4-Z | 42619.68 | 0 | Электродвигатель асинхронный общепромышленный 0.75кВт, 1000об/мин, 90S, лапы (B3), PTC, 230/400В | Асинхронные общепромышленные электродвигатели
1LE1002-1AC42-2AB4-Z | 63140.08 | 0 | Электродвигатель асинхронный общепромышленный 1.5кВт, 1000об/мин, 100L, лапы (B3), PTC, 230/400В | Асинхронные общепромышленные электродвигатели
1LE1502-2CB23-4AB4-Z | 711774.43 | 0 | Электродвигатель асинхронный общепромышленный 55кВт, 1500об/мин, 250M, лапы (B3), PTC, 400/690В | Асинхронные общепромышленные электродвигатели
1LE1002-0EC42-2AB4-Z | 51516.53 | 0 | Электродвигатель асинхронный общепромышленный 1.1кВт, 1000об/мин, 90L, лапы (B3), PTC, 230/400В | Асинхронные общепромышленные электродвигатели
1LE1002-0CC22-2AB4-Z | 26386.57 | 0 | Электродвигатель асинхронный общепромышленный 0.18кВт, 1000об/мин, 71M, лапы (B3), PTC, 230/400В | Асинхронные общепромышленные электродвигатели
1LE1502-3AB23-4AB4-Z | 1646290.37 | 0 | Электродвигатель асинхронный общепромышленный 132кВт, 1500об/мин, 315M, лапы (B3), PTC, 400/690В | Асинхронные общепромышленные электродвигатели
IPX041216.11170120 | 101349.6 | 0 | Шкаф электротехнический IPX041216.11170120. Корпус напольный серии IPX, ШхГхВ: 400х1200х1600, сборка 1117-0120 в составе: Каркас шкафа ШхГхВ: 400х1200х1600мм (рым-болты 4шт; монтаж. перемычки внутренний монтаж, по глубине 2шт); Сплошная дверь (с комфортной ручкой), угол открывания 180⁰; МП 3мм; Панель задняя сплошная; Потолочная панель; Панель основания в сборе с модульными полами
IPX040516.11170120 | 95191.2 | 0 | Шкаф электротехнический IPX040516.11170120. Корпус напольный серии IPX, ШхГхВ: 400х500х1600, сборка 1117-0120 в составе: Каркас шкафа ШхГхВ: 400х500х1600мм (рым-болты 4шт; монтаж. перемычки внутренний монтаж, по глубине 2шт); Сплошная дверь (с комфортной ручкой), угол открывания 180⁰; МП 3мм; Панель задняя сплошная; Потолочная панель; Панель основания в сборе с модульными полами
IPX040422.11170120 | 100005.6 | 0 | Шкаф электротехнический IPX040422.11170120. Корпус напольный серии IPX, ШхГхВ: 400х400х2200, сборка 1117-0120 в составе: Каркас шкафа ШхГхВ: 400х400х2200мм (рым-болты 4шт; монтаж. перемычки внутренний монтаж, по глубине 2шт); Сплошная дверь (с комфортной ручкой), угол открывания 180⁰; МП 3мм; Панель задняя сплошная; Потолочная панель; Панель основания в сборе с модульными полами
PLC1D40BD | 15505.2 | 55 | Контактор серии Pulse, Номинальный ток 40A, 3 полюса, дополнительные контакты 1НО+1НЗ, напряжение катушки 24VDC
IPX040420.11170120 | 98184 | 0 | Шкаф электротехнический IPX040420.11170120. Корпус напольный серии IPX, ШхГхВ: 400х400х2000, сборка 1117-0120 в составе: Каркас шкафа ШхГхВ: 400х400х2000мм (рым-болты 4шт; монтаж. перемычки внутренний монтаж, по глубине 2шт); Сплошная дверь (с комфортной ручкой), угол открывания 180⁰; МП 3мм; Панель задняя сплошная; Потолочная панель; Панель основания в сборе с модульными полами
1LE1002-1DC23-4AB4-Z | 175223.52 | 0 | Электродвигатель асинхронный общепромышленный 7.5кВт, 1000об/мин, 160M, лапы (B3), PTC, 400/690В | Асинхронные общепромышленные электродвигатели
1LE1002-0CC32-2AB4-Z | 28976.02 | 0 | Электродвигатель асинхронный общепромышленный 0.25кВт, 1000об/мин, 71M, лапы (B3), PTC, 230/400В | Асинхронные общепромышленные электродвигатели
1LE1002-0dc22-2AB4-Z | 33227.72 | 0 | Электродвигатель асинхронный общепромышленный 0.37кВт, 1000об/мин, 80M, лапы (B3), PTC, 230/400В | Асинхронные общепромышленные электродвигатели
1LE1002-1CC32-2AB4-Z | 148850.17 | 0 | Электродвигатель асинхронный общепромышленный 5.5кВт, 1000об/мин, 132M, лапы (B3), PTC, 230/400В | Асинхронные общепромышленные электродвигатели
1LE1002-1CC02-2AB4-Z | 93885.1 | 0 | Электродвигатель асинхронный общепромышленный 3кВт, 1000об/мин, 132S, лапы (B3), PTC, 230/400В | Асинхронные общепромышленные электродвигатели
1LE1002-1CC33-4AB4-Z | 148850.17 | 0 | Электродвигатель асинхронный общепромышленный 5.5кВт, 1000об/мин, 132M, лапы (B3), PTC, 400/690В | Асинхронные общепромышленные электродвигатели
1LE1002-0DC32-2AB4-Z | 37841.35 | 0 | Электродвигатель асинхронный общепромышленный 0.55кВт, 1000об/мин, 80M, лапы (B3), PTC, 230/400В | Асинхронные общепромышленные электродвигатели
IPX120522.21170120 | 146623.2 | 0 | Шкаф электротехнический IPX120522.21170120. Корпус напольный серии IPX, ШхГхВ: 1200х500х2200, сборка 2117-0120 в составе: Каркас шкафа ШхГхВ: 1200х500х2200мм (рым-болты 4шт; монтаж. перемычки внутренний монтаж, по глубине 2шт); Двухстворчатая дверь (с комфортной ручкой), угол открывания 180⁰; МП 3мм; Панель задняя сплошная; Потолочная панель; Панель основания в сборе с модульными полами
PO.100.100.VK1 | 16694.4 | 0 | Панель основания с 1 щеточным вводом; ШхГ: 1000х1000мм
IPX120616.21170120 | 134655.6 | 0 | Шкаф электротехнический IPX120616.21170120. Корпус напольный серии IPX, ШхГхВ: 1200х600х1600, сборка 2117-0120 в составе: Каркас шкафа ШхГхВ: 1200х600х1600мм (рым-болты 4шт; монтаж. перемычки внутренний монтаж, по глубине 2шт); Двухстворчатая дверь (с комфортной ручкой), угол открывания 180⁰; МП 3мм; Панель задняя сплошная; Потолочная панель; Панель основания в сборе с модульными полами
1LE1002-1CC22-2AB4-Z | 121076.87 | 0 | Электродвигатель асинхронный общепромышленный 4кВт, 1000об/мин, 132M, лапы (B3), PTC, 230/400В | Асинхронные общепромышленные электродвигатели
C.60.20KV | 4048.8 | 0 | Панель цоколя боковая, щеточный буртик; 2шт; ГхВ: 600х200мм
L80-0E | 2638.8 | 0 | L80 Установка подшипников SKF.
1LE1002-1CC23-4AB4-Z | 121076.87 | 0 | Электродвигатель асинхронный общепромышленный 4кВт, 1000об/мин, 132M, лапы (B3), PTC, 400/690В | Асинхронные общепромышленные электродвигатели
1LE1502-2CC23-4AB4-Z | 732015.25 | 0 | Электродвигатель асинхронный общепромышленный 37кВт, 1000об/мин, 250M, лапы (B3), PTC, 400/690В | Асинхронные общепромышленные электродвигатели
1LE1002-1CC03-4AB4-Z | 93885.1 | 0 | Электродвигатель асинхронный общепромышленный 3кВт, 1000об/мин, 132S, лапы (B3), PTC, 400/690В | Асинхронные общепромышленные электродвигатели
1LE1002-1BC23-4AB4-Z | 72761.82 | 0 | Электродвигатель асинхронный общепромышленный 2.2кВт, 1000об/мин, 112M, лапы (B3), PTC, 400/690В | Асинхронные общепромышленные электродвигатели
1LE1502-1EC43-4AB4-Z | 323072.27 | 0 | Электродвигатель асинхронный общепромышленный 15кВт, 1000об/мин, 180L, лапы (B3), PTC, 400/690В | Асинхронные общепромышленные электродвигатели
IPX121020.21170120 | 150228 | 0 | Шкаф электротехнический IPX121020.21170120. Корпус напольный серии IPX, ШхГхВ: 1200х1000х2000, сборка 2117-0120 в составе: Каркас шкафа ШхГхВ: 1200х1000х2000мм (рым-болты 4шт; монтаж. перемычки внутренний монтаж, по глубине 2шт); Двухстворчатая дверь (с комфортной ручкой), угол открывания 180⁰; МП 3мм; Панель задняя сплошная; Потолочная панель; Панель основания в сборе с модульными полами
IPX121212.21170120 | 135021.6 | 0 | Шкаф электротехнический IPX121212.21170120. Корпус напольный серии IPX, ШхГхВ: 1200х1200х1200, сборка 2117-0120 в составе: Каркас шкафа ШхГхВ: 1200х1200х1200мм (рым-болты 4шт; монтаж. перемычки внутренний монтаж, по глубине 2шт); Двухстворчатая дверь (с комфортной ручкой), угол открывания 180⁰; МП 3мм; Панель задняя сплошная; Потолочная панель; Панель основания в сборе с модульными полами
1LE1502-2DC03-4AB4-Z | 915870.27 | 0 | Электродвигатель асинхронный общепромышленный 45кВт, 1000об/мин, 280S, лапы (B3), PTC, 400/690В | Асинхронные общепромышленные электродвигатели
IPX121214.21170120 | 139604.4 | 0 | Шкаф электротехнический IPX121214.21170120. Корпус напольный серии IPX, ШхГхВ: 1200х1200х1400, сборка 2117-0120 в составе: Каркас шкафа ШхГхВ: 1200х1200х1400мм (рым-болты 4шт; монтаж. перемычки внутренний монтаж, по глубине 2шт); Двухстворчатая дверь (с комфортной ручкой), угол открывания 180⁰; МП 3мм; Панель задняя сплошная; Потолочная панель; Панель основания в сборе с модульными полами
IPX080618.11170120 | 111316.8 | 0 | Шкаф электротехнический IPX080618.11170120. Корпус напольный серии IPX, ШхГхВ: 800х600х1800, сборка 1117-0120 в составе: Каркас шкафа ШхГхВ: 800х600х1800мм (рым-болты 4шт; монтаж. перемычки внутренний монтаж, по глубине 2шт); Сплошная дверь (с комфортной ручкой), угол открывания 180⁰; МП 3мм; Панель задняя сплошная; Потолочная панель; Панель основания в сборе с модульными полами
SS.120.23.73.1 | 2216.4 | 0 | Системное шасси 23х73мм, внутренний монтаж; Ш/Г: 1200мм
1LE1502-2AC43-4AB4-Z | 394645.6 | 0 | Электродвигатель асинхронный общепромышленный 18.5кВт, 1000об/мин, 200L, лапы (B3), PTC, 400/690В | Асинхронные общепромышленные электродвигатели
1LE1502-2AC53-4AB4-Z | 458429.23 | 0 | Электродвигатель асинхронный общепромышленный 22кВт, 1000об/мин, 200L, лапы (B3), PTC, 400/690В | Асинхронные общепромышленные электродвигатели
1LE1502-2BC23-4AB4-Z | 607871.1 | 0 | Электродвигатель асинхронный общепромышленный 30кВт, 1000об/мин, 225M, лапы (B3), PTC, 400/690В | Асинхронные общепромышленные электродвигатели
1LE1502-3AC23-4AB4-Z | 1732432.53 | 0 | Электродвигатель асинхронный общепромышленный 90кВт, 1000об/мин, 315M, лапы (B3), PTC, 400/690В | Асинхронные общепромышленные электродвигатели
1LE1002-1BD22-2AB4-Z | 85365.43 | 0 | Электродвигатель асинхронный общепромышленный 1.5кВт, 750об/мин, 112M, лапы (B3), PTC, 230/400В | Асинхронные общепромышленные электродвигатели
1LE1002-1AD52-2AB4-Z | 73403.33 | 0 | Электродвигатель асинхронный общепромышленный 1.1кВт, 750об/мин, 100L, лапы (B3), PTC, 230/400В | Асинхронные общепромышленные электродвигатели
1LE1002-1BD23-4AB4-Z | 85365.43 | 0 | Электродвигатель асинхронный общепромышленный 1.5кВт, 750об/мин, 112M, лапы (B3), PTC, 400/690В | Асинхронные общепромышленные электродвигатели
1LE1502-2DC23-4AB4-Z | 1081565.58 | 0 | Электродвигатель асинхронный общепромышленный 55кВт, 1000об/мин, 280M, лапы (B3), PTC, 400/690В | Асинхронные общепромышленные электродвигатели
IPX080514.11170120 | 104169.6 | 0 | Шкаф электротехнический IPX080514.11170120. Корпус напольный серии IPX, ШхГхВ: 800х500х1400, сборка 1117-0120 в составе: Каркас шкафа ШхГхВ: 800х500х1400мм (рым-болты 4шт; монтаж. перемычки внутренний монтаж, по глубине 2шт); Сплошная дверь (с комфортной ручкой), угол открывания 180⁰; МП 3мм; Панель задняя сплошная; Потолочная панель; Панель основания в сборе с модульными полами
1LE1502-3AC53-4AB4-Z | 930152 | 2 | Электродвигатель асинхронный общепромышленный 132кВт, 1000об/мин, 315L, лапы (B3), PTC, 400/690В | Асинхронные общепромышленные электродвигатели
MPO.120.200 | 2098.8 | 0 | Модуль панели основания; ШхГ: 1200х200мм
P80-3BD | 39.6 | 0 | P80 Круглый фланец. Для типоразмеров FS180, 200, 225 и 280 опция недоступна, так как у данных моторов фланец уже круглый.
PP.60.60.KV1 | 8311.2 | 0 | Потолочная панель с 1 вводом кабеля по ширине; ШхГ: 600х600мм
1LE1002-1DD23-4AB4-Z | 165150.38 | 0 | Электродвигатель асинхронный общепромышленный 4кВт, 750об/мин, 160M, лапы (B3), PTC, 400/690В | Асинхронные общепромышленные электродвигатели
1LE1002-1DD33-4AB4-Z | 200360.6 | 0 | Электродвигатель асинхронный общепромышленный 5.5кВт, 750об/мин, 160M, лапы (B3), PTC, 400/690В | Асинхронные общепромышленные электродвигатели
1LE1002-1DD43-4AB4-Z | 242442.47 | 0 | Электродвигатель асинхронный общепромышленный 7.5кВт, 750об/мин, 160L, лапы (B3), PTC, 400/690В | Асинхронные общепромышленные электродвигатели
1LE1502-1ED43-4AB4-Z | 336346.88 | 0 | Электродвигатель асинхронный общепромышленный 11кВт, 750об/мин, 180L, лапы (B3), PTC, 400/690В | Асинхронные общепромышленные электродвигатели
1LE1502-2AD53-4AB4-Z | 441154.03 | 0 | Электродвигатель асинхронный общепромышленный 15кВт, 750об/мин, 200L, лапы (B3), PTC, 400/690В | Асинхронные общепромышленные электродвигатели
1LE1002-1AD42-2AB4-Z | 60034.17 | 0 | Электродвигатель асинхронный общепромышленный 0.75кВт, 750об/мин, 100L, лапы (B3), PTC, 230/400В | Асинхронные общепромышленные электродвигатели
1LE1002-1CD22-2AB4-Z | 134963.52 | 0 | Электродвигатель асинхронный общепромышленный 3кВт, 750об/мин, 132M, лапы (B3), PTC, 230/400В | Асинхронные общепромышленные электродвигатели
1LE1502-3AC43-4AB4-Z | 826623 | 2 | Электродвигатель асинхронный общепромышленный 110кВт, 1000об/мин, 315L, лапы (B3), PTC, 400/690В | Асинхронные общепромышленные электродвигатели
1LE1002-1CD23-4AB4-Z | 134963.52 | 0 | Электродвигатель асинхронный общепромышленный 3кВт, 750об/мин, 132M, лапы (B3), PTC, 400/690В | Асинхронные общепромышленные электродвигатели
IPX061220.11170120 | 113270.4 | 0 | Шкаф электротехнический IPX061220.11170120. Корпус напольный серии IPX, ШхГхВ: 600х1200х2000, сборка 1117-0120 в составе: Каркас шкафа ШхГхВ: 600х1200х2000мм (рым-болты 4шт; монтаж. перемычки внутренний монтаж, по глубине 2шт); Сплошная дверь (с комфортной ручкой), угол открывания 180⁰; МП 3мм; Панель задняя сплошная; Потолочная панель; Панель основания в сборе с модульными полами
P2S100411BB | 26331.6 | 0 | Устройство плавного пуска PROMPOWER P2S-100-4-11-B-B, номинальное напряжение 400 В, мощность 11 кВт, номинальный ток 22 А, напряжение управления 24 В DС, встроенный байпас (обводной контактор), степень защиты IP20 | Устройства плавного пуска
1LE1502-2CD23-4AB4-Z | 778617.22 | 0 | Электродвигатель асинхронный общепромышленный 30кВт, 750об/мин, 250M, лапы (B3), PTC, 400/690В | Асинхронные общепромышленные электродвигатели
1LE1502-2DD03-4AB4-Z | 955883.22 | 0 | Электродвигатель асинхронный общепромышленный 37кВт, 750об/мин, 280S, лапы (B3), PTC, 400/690В | Асинхронные общепромышленные электродвигатели
1LE1502-2DD23-4AB4-Z | 1141818.33 | 0 | Электродвигатель асинхронный общепромышленный 45кВт, 750об/мин, 280M, лапы (B3), PTC, 400/690В | Асинхронные общепромышленные электродвигатели
1LE1502-3AD03-4AB4-Z | 1386920.4 | 0 | Электродвигатель асинхронный общепромышленный 55кВт, 750об/мин, 315S, лапы (B3), PTC, 400/690В | Асинхронные общепромышленные электродвигатели
1LE1502-3AD23-4AB4-Z | 1831755.78 | 0 | Электродвигатель асинхронный общепромышленный 75кВт, 750об/мин, 315M, лапы (B3), PTC, 400/690В | Асинхронные общепромышленные электродвигатели
1LE1502-3AD43-4AB4-Z | 2144316.73 | 0 | Электродвигатель асинхронный общепромышленный 90кВт, 750об/мин, 315L, лапы (B3), PTC, 400/690В | Асинхронные общепромышленные электродвигатели
IPX100620.21170120 | 134811.6 | 0 | Шкаф электротехнический IPX100620.21170120. Корпус напольный серии IPX, ШхГхВ: 1000х600х2000, сборка 2117-0120 в составе: Каркас шкафа ШхГхВ: 1000х600х2000мм (рым-болты 4шт; монтаж. перемычки внутренний монтаж, по глубине 2шт); Двухстворчатая дверь (с комфортной ручкой), угол открывания 180⁰; МП 3мм; Панель задняя сплошная; Потолочная панель; Панель основания в сборе с модульными полами
IPX100518.21170120 | 129336 | 0 | Шкаф электротехнический IPX100518.21170120. Корпус напольный серии IPX, ШхГхВ: 1000х500х1800, сборка 2117-0120 в составе: Каркас шкафа ШхГхВ: 1000х500х1800мм (рым-болты 4шт; монтаж. перемычки внутренний монтаж, по глубине 2шт); Двухстворчатая дверь (с комфортной ручкой), угол открывания 180⁰; МП 3мм; Панель задняя сплошная; Потолочная панель; Панель основания в сборе с модульными полами
1LE1502-2BD23-4AB4-Z | 598456.77 | 0 | Электродвигатель асинхронный общепромышленный 22кВт, 750об/мин, 225M, лапы (B3), PTC, 400/690В | Асинхронные общепромышленные электродвигатели
1LE1002-1CD03-4AB4-Z | 113639.95 | 0 | Электродвигатель асинхронный общепромышленный 2.2кВт, 750об/мин, 132S, лапы (B3), PTC, 400/690В | Асинхронные общепромышленные электродвигатели
CRF.60.10 | 1386 | 0 | Фильтрующая прокладка цоколя для Ш: 600мм; вентилируемый цоколь
1LE1002-0DA22-2FB4-Z | 34595.13 | 0 | Электродвигатель асинхронный общепромышленный 0.75кВт, 3000об/мин, 80M, фланец (B5), PTC, 230/400В | Асинхронные общепромышленные электродвигатели
1LE1002-0BA32-2FB4-Z | 27267 | 0 | Электродвигатель асинхронный общепромышленный 0.25кВт, 3000об/мин, 63M, фланец (B5), PTC, 230/400В | Асинхронные общепромышленные электродвигатели
1LE1002-0DA32-2FB4-Z | 40719.53 | 0 | Электродвигатель асинхронный общепромышленный 1.1кВт, 3000об/мин, 80M, фланец (B5), PTC, 230/400В | Асинхронные общепромышленные электродвигатели
1LE1002-1BA23-4FB4-Z | 75818.93 | 0 | Электродвигатель асинхронный общепромышленный 4кВт, 3000об/мин, 112M, фланец (B5), PTC, 400/690В | Асинхронные общепромышленные электродвигатели
1LE1002-0BA22-2FB4-Z | 26090.72 | 0 | Электродвигатель асинхронный общепромышленный 0.18кВт, 3000об/мин, 63M, фланец (B5), PTC, 230/400В | Асинхронные общепромышленные электродвигатели
IPX060620.11170120 | 107007.6 | 0 | Шкаф электротехнический IPX060620.11170120. Корпус напольный серии IPX, ШхГхВ: 600х600х2000, сборка 1117-0120 в составе: Каркас шкафа ШхГхВ: 600х600х2000мм (рым-болты 4шт; монтаж. перемычки внутренний монтаж, по глубине 2шт); Сплошная дверь (с комфортной ручкой), угол открывания 180⁰; МП 3мм; Панель задняя сплошная; Потолочная панель; Панель основания в сборе с модульными полами
IPX060618.11170120 | 104655.6 | 0 | Шкаф электротехнический IPX060618.11170120. Корпус напольный серии IPX, ШхГхВ: 600х600х1800, сборка 1117-0120 в составе: Каркас шкафа ШхГхВ: 600х600х1800мм (рым-болты 4шт; монтаж. перемычки внутренний монтаж, по глубине 2шт); Сплошная дверь (с комфортной ручкой), угол открывания 180⁰; МП 3мм; Панель задняя сплошная; Потолочная панель; Панель основания в сборе с модульными полами
IPX060522.11170120 | 108175.2 | 0 | Шкаф электротехнический IPX060522.11170120. Корпус напольный серии IPX, ШхГхВ: 600х500х2200, сборка 1117-0120 в составе: Каркас шкафа ШхГхВ: 600х500х2200мм (рым-болты 4шт; монтаж. перемычки внутренний монтаж, по глубине 2шт); Сплошная дверь (с комфортной ручкой), угол открывания 180⁰; МП 3мм; Панель задняя сплошная; Потолочная панель; Панель основания в сборе с модульными полами
IPX051220.11170120 | 109131.6 | 0 | Шкаф электротехнический IPX051220.11170120. Корпус напольный серии IPX, ШхГхВ: 500х1200х2000, сборка 1117-0120 в составе: Каркас шкафа ШхГхВ: 500х1200х2000мм (рым-болты 4шт; монтаж. перемычки внутренний монтаж, по глубине 2шт); Сплошная дверь (с комфортной ручкой), угол открывания 180⁰; МП 3мм; Панель задняя сплошная; Потолочная панель; Панель основания в сборе с модульными полами
KMP.120.50 | 5119.2 | 0 | Комплект модульных полов; ШхГ: 1200х500мм
KSS.100.50.16 | 32719.2 | 0 | Комплект сейсмостойкости для корпуса; ШхГхВ: 1000х500х1600мм
IPX051012.11170120 | 98964 | 0 | Шкаф электротехнический IPX051012.11170120. Корпус напольный серии IPX, ШхГхВ: 500х1000х1200, сборка 1117-0120 в составе: Каркас шкафа ШхГхВ: 500х1000х1200мм (рым-болты 4шт; монтаж. перемычки внутренний монтаж, по глубине 2шт); Сплошная дверь (с комфортной ручкой), угол открывания 180⁰; МП 3мм; Панель задняя сплошная; Потолочная панель; Панель основания в сборе с модульными полами
1LE1502-2AA53-4FB4-Z | 530351.28 | 0 | Электродвигатель асинхронный общепромышленный 37кВт, 3000об/мин, 200L, фланец (B5), PTC, 400/690В | Асинхронные общепромышленные электродвигатели
IPX050622.11170120 | 105501.6 | 0 | Шкаф электротехнический IPX050622.11170120. Корпус напольный серии IPX, ШхГхВ: 500х600х2200, сборка 1117-0120 в составе: Каркас шкафа ШхГхВ: 500х600х2200мм (рым-болты 4шт; монтаж. перемычки внутренний монтаж, по глубине 2шт); Сплошная дверь (с комфортной ручкой), угол открывания 180⁰; МП 3мм; Панель задняя сплошная; Потолочная панель; Панель основания в сборе с модульными полами
IPX050512.11170120 | 93986.4 | 0 | Шкаф электротехнический IPX050512.11170120. Корпус напольный серии IPX, ШхГхВ: 500х500х1200, сборка 1117-0120 в составе: Каркас шкафа ШхГхВ: 500х500х1200мм (рым-болты 4шт; монтаж. перемычки внутренний монтаж, по глубине 2шт); Сплошная дверь (с комфортной ручкой), угол открывания 180⁰; МП 3мм; Панель задняя сплошная; Потолочная панель; Панель основания в сборе с модульными полами
Электродвигатель IK-FCKLKW8 71M 4 | 9839 | 1 | Электродвигатель асинхронный общепромышленный 0,37 кВт , 1500 об/мин , 71M , фланец (B5) , 230/400 В | Асинхронные общепромышленные электродвигатели
1LE1002-1CA02-2FB4-Z | 106211.17 | 0 | Электродвигатель асинхронный общепромышленный 5.5кВт, 3000об/мин, 132S, фланец (B5), PTC, 230/400В | Асинхронные общепромышленные электродвигатели
IPX050618.11170120 | 101326.8 | 0 | Шкаф электротехнический IPX050618.11170120. Корпус напольный серии IPX, ШхГхВ: 500х600х1800, сборка 1117-0120 в составе: Каркас шкафа ШхГхВ: 500х600х1800мм (рым-болты 4шт; монтаж. перемычки внутренний монтаж, по глубине 2шт); Сплошная дверь (с комфортной ручкой), угол открывания 180⁰; МП 3мм; Панель задняя сплошная; Потолочная панель; Панель основания в сборе с модульными полами
1LE1002-1CA12-2FB4-Z | 128853.35 | 0 | Электродвигатель асинхронный общепромышленный 7.5кВт, 3000об/мин, 132S, фланец (B5), PTC, 230/400В | Асинхронные общепромышленные электродвигатели
PDINL0074820 | 0 | 0 | PD-INL-0,074-820, дроссель 3-фазный сетевой, падение напряжения 4%, номинальное напряжение 690В, индуктивность 0,074 мГн, номинальный ток 820 А, частота сети 50 Гц, степень защиты IP00 | Сетевые дроссели
1LE0022-0EA02-1FB4 | 38932.23 | 1 | Электродвигатель асинхронный общепромышленный, 1,5 кВт, 3000 об/мин, 90S, фланец (B5), PTC, 220/380В | Асинхронные общепромышленные электродвигатели
1LE1502-2BA23-4FB4-Z | 630249.97 | 0 | Электродвигатель асинхронный общепромышленный 45кВт, 3000об/мин, 225M, фланец (B5), PTC, 400/690В | Асинхронные общепромышленные электродвигатели
1LE1502-1EA23-4FB4-Z | 418366.47 | 0 | Электродвигатель асинхронный общепромышленный 22кВт, 3000об/мин, 180M, фланец (B5), PTC, 400/690В | Асинхронные общепромышленные электродвигатели
PB.80.16 | 18976.8 | 0 | Комплект боковых стенок; 2шт; ГхВ: 800х1600мм
1LE1002-1DA23-4FB4-Z | 219844 | 1 | Электродвигатель асинхронный общепромышленный 11кВт, 3000об/мин, 160M, фланец (B5), PTC, 400/690В | Асинхронные общепромышленные электродвигатели
SU19DR.100 | 3816 | 0 | Комплект шин усиления монтажной рамы; 19"; Г: 1000мм
Электродвигатель IKK-FCKLAW21 160M 4 | 102388.5 | 0 | Электродвигатель асинхронный общепромышленный, 11 кВт, 1500 об/мин, 160M, фланец (B5), , 380/660В | Асинхронные общепромышленные электродвигатели
DDS.120.18 | 43930.8 | 0 | Двухстворчатая сплошная дверь (с комфортной ручкой); 180⁰; ШхВ: 1200х1800мм
NG.80.60 | 3630 | 0 | Направляющая по глубине для L-образных профильных шин; 2шт; 19"; ШхГ: 800х600мм
1LE1002-1DA33-4FB4-Z | 256325.05 | 0 | Электродвигатель асинхронный общепромышленный 15кВт, 3000об/мин, 160M, фланец (B5), PTC, 400/690В | Асинхронные общепромышленные электродвигатели
KRP.01 | 6831.6 | 0 | Комфортная ручка с возможностью установки защитной пломбы
1LE1002-1DA43-4FB4-Z | 325030.37 | 0 | Электродвигатель асинхронный общепромышленный 18.5кВт, 3000об/мин, 160L, фланец (B5), PTC, 400/690В | Асинхронные общепромышленные электродвигатели
PB.100.16 | 21074.4 | 0 | Комплект боковых стенок; 2шт; ГхВ: 1000х1600мм
RPB.60.22 | 11647.2 | 0 | Боковая панель раздельная; 2 секции; ГхВ: 600х2200мм
DDP.100.16 | 49370.4 | 0 | Двухстворчатая перфорированная дверь (с комфортной ручкой); 180⁰; ШхВ: 1000х1600мм
MPC.40.115 | 5884.8 | 0 | Секционная монтажная панель ШхВ: 400х1150мм; для Ш/Г шкафа: 500 мм
1LE1502-3AA03-4FB4-Z | 1530068.08 | 0 | Электродвигатель асинхронный общепромышленный 110кВт, 3000об/мин, 315S, фланец (B5), PTC, 400/690В | Асинхронные общепромышленные электродвигатели
1LE1502-3AA23-4FB4-Z | 1802146.38 | 0 | Электродвигатель асинхронный общепромышленный 132кВт, 3000об/мин, 315M, фланец (B5), PTC, 400/690В | Асинхронные общепромышленные электродвигатели
1LE1502-3AA43-4GB4-Z | 2230270.82 | 0 | Электродвигатель асинхронный общепромышленный 160кВт, 3000об/мин, 315L, фланец (V1), PTC, 400/690В | Асинхронные общепромышленные электродвигатели
1LE1502-3AA53-4GB4-Z | 2749008.72 | 0 | Электродвигатель асинхронный общепромышленный 200кВт, 3000об/мин, 315L, фланец (V1), PTC, 400/690В | Асинхронные общепромышленные электродвигатели
1LE1502-2DA03-4FB4-Z | 1051533.25 | 0 | Электродвигатель асинхронный общепромышленный 75кВт, 3000об/мин, 280S, фланец (B5), PTC, 400/690В | Асинхронные общепромышленные электродвигатели
PZP.40.16 | 10674 | 0 | Панель задняя перфорированная; ШхВ: 400х1600мм
X.60.100.12 | 45091.2 | 0 | Каркас шкафа; ШхГхВ: 600x1000х1200мм
1LE1502-2DA23-4FB4-Z | 1250650.47 | 0 | Электродвигатель асинхронный общепромышленный 90кВт, 3000об/мин, 280M, фланец (B5), PTC, 400/690В | Асинхронные общепромышленные электродвигатели
PZP.50.14 | 10929.6 | 0 | Панель задняя перфорированная; ШхВ: 500х1400мм
X.60.60.14 | 44281.2 | 0 | Каркас шкафа; ШхГхВ: 600x600х1400мм
MPP.40.220LGE | 11258.4 | 0 | Панель монтажная перфорированная, LGE; ШхВ: 400х2200мм
PDOTLdU00041426 | 235592.4 | 0 | PD-OTL-dU-0,004-1426, дроссель 3-фазный моторный ограничивающий dU/dt, номинальное напряжение 400В, индуктивность 0,004 мГн, номинальный ток 1426А, частота сети 50 Гц, частота ШИМ 3…16 кГц, степень зашиты IP00 | Дроссели dU/dt
PZP.60.12 | 10977.6 | 0 | Панель задняя перфорированная; ШхВ: 600х1200мм
1LE90033AA733JB4 | 1903357.2 | 0 | Асинхронный двигатель PROMPOWER 1LE9, номинальная мощность 200 кВт, номинальная частота вращения двигателя 3000 об/мин, габарит 315L, комби IM B35, номинальное напряжение 380/660 В, датчик PTC
D03-1C | 10857.6 | 0 | D03 Температурный диапазон окружающей среды -40ºC ~ +40ºC.
W88-0E | 2094 | 0 | W88 Исполнение по TH, W, F1, WF1 с повышенной сопротивляемостью к воздействию морского воздуха.
PDBR30K18R100 | 251412 | 0 | Тормозной резистор PROMPOWER PDBR-30K-18R-100, мощность 30 кВт, 18 Ом, ПВ 100% (120 с), IP 54, способ подключения: клеммная колодка, корпус из оцинкованной стали, габарит Д94 (Ширина 240 мм; Высота 630 мм; Длина 835 мм) масса 60 кг.
EC-01.100.10 | 5892 | 0 | Цоколь, высота 100 (углы + передняя панель, ввод через угол), для Ш:1000 мм, 2шт
1LE1002-0DB32-2FB4-Z | 37895.23 | 0 | Электродвигатель асинхронный общепромышленный 0.75кВт, 1500об/мин, 80M, фланец (B5), PTC, 230/400В | Асинхронные общепромышленные электродвигатели
PLC1D65M7 | 7923.6 | 14 | Контактор серии Pulse, Номинальный ток 65A, 3 полюса, дополнительные контакты 1НО+1НЗ, напряжение катушки 220VAC
P2S100437BB | 48609.6 | 4 | Устройство плавного пуска PROMPOWER P2S-100-4-37-B-B, номинальное напряжение 400 В, мощность 37 кВт, номинальный ток 75 А, напряжение управления 24 В DС, встроенный байпас (обводной контактор), степень защиты IP20 | Устройства плавного пуска
PVIT.60.22 | 9294 | 0 | Перегородка внутренняя телекоммуникационная, для ГхВ: 600х2200мм
PPCABTS8050412.11170120 | 93247.2 | 0 | Шкаф электротехнический PPCABTS8050412.11170120. Корпус напольный серии PPCAB, ШхГхВ: 500х400х1200, сборка 1117-0120 в составе: Каркас шкафа ШхГхВ: 500х400х1200мм (рым-болты 4шт; монтаж. перемычки внутренний монтаж, по глубине 2шт); Сплошная дверь (с комфортной ручкой), угол открывания 180⁰; МП 3мм; Панель задняя сплошная; Потолочная панель; Панель основания в сборе с модульными полами
1LE90033AB533FA4 | 1692993.6 | 0 | Асинхронный двигатель PROMPOWER 1LE9, номинальная мощность 160 кВт, номинальная частота вращения двигателя 1500 об/мин, габарит 315L, фланец IM B5, номинальное напряжение 380/660 В
X17-2CD | 11839.2 | 0 | X17 Второй стандартный конец вала. H00 и F70 не могут быть применены с этой опцией. Второй стандартный конец вала с неприводной стороны (NDE) показан на чертежах.
1LE93031DD333AB4 | 176086.8 | 0 | Асинхронный двигатель PROMPOWER 1LE9, номинальная мощность 5.5 кВт, номинальная частота вращения двигателя 750 об/мин, габарит 160M, лапы IM В3, номинальное напряжение 380/660 В, датчик PTC
PDBR45K15R10 | 40089.6 | 0 | Тормозной резистор PROMPOWER PDBR-45K-15R-10, мощность 45 кВт, 15 Ом, ПВ 10% (120 с), IP 54, способ подключения: клеммная колодка, корпус из оцинкованной стали, габарит М12 (Ширина 200 мм; Высота 125 мм; Длина 460 мм) масса 14 кг.
PPCABTS8061222.11170120 | 115621.2 | 0 | Шкаф электротехнический PPCABTS8061222.11170120. Корпус напольный серии PPCAB, ШхГхВ: 600х1200х2200, сборка 1117-0120 в составе: Каркас шкафа ШхГхВ: 600х1200х2200мм (рым-болты 4шт; монтаж. перемычки внутренний монтаж, по глубине 2шт); Сплошная дверь (с комфортной ручкой), угол открывания 180⁰; МП 3мм; Панель задняя сплошная; Потолочная панель; Панель основания в сборе с модульными полами
PN.100.50 | 4383.6 | 0 | Рамка основания полов; ШхГ: 1000х500мм
1LE93030EA421FA4 | 41671.2 | 0 | Асинхронный двигатель PROMPOWER 1LE9, номинальная мощность 2.2 кВт, номинальная частота вращения двигателя 3000 об/мин, габарит 90L, фланец IM B5, номинальное напряжение 220/380 В
1LE0022-1AB52-1AA4 | 49313.42 | 7 | Электродвигатель асинхронный общепромышленный, 3 кВт, 1500 об/мин, 100L, лапы (B3), 220/380 В | Асинхронные общепромышленные электродвигатели
PO.100.50.PVK | 9439.2 | 0 | Панель основания с панелью для кабельных вводов; ШхГ: 1000х500мм
1LE90032AB433AA4 | 332172 | 1 | Асинхронный двигатель PROMPOWER 1LE9, номинальная мощность 30 кВт, номинальная частота вращения двигателя 1500 об/мин, габарит 200L, лапы IM В3, номинальное напряжение 380/660 В
PDBR45K15R25 | 61171.2 | 0 | Тормозной резистор PROMPOWER PDBR-45K-15R-25, мощность 45 кВт, 15 Ом, ПВ 25% (120 с), IP 54, способ подключения: клеммная колодка, корпус из оцинкованной стали, габарит Д28 (Ширина 240 мм; Высота 195 мм; Длина 835 мм) масса 20 кг.
1LE1002-0EB42-2FB4-Z | 49243.27 | 0 | Электродвигатель асинхронный общепромышленный 1.5кВт, 1500об/мин, 90L, фланец (B5), PTC, 230/400В | Асинхронные общепромышленные электродвигатели
1LE1502-1EB23-4FB4-Z | 289209.13 | 0 | Электродвигатель асинхронный общепромышленный 18.5кВт, 1500об/мин, 180M, фланец (B5), PTC, 400/690В | Асинхронные общепромышленные электродвигатели
P2S050430B | 38498.4 | 0 | Устройство плавного пуска PROMPOWER P2S-050-4-30-B, номинальное напряжение 400 B, мощность 30 кВт, номинальный ток 60 А, напряжение управления 24 В DC, встроенный байпасный контактор, степень защиты IP21
1LE1502-2AB53-4FB4-Z | 436913.52 | 0 | Электродвигатель асинхронный общепромышленный 30кВт, 1500об/мин, 200L, фланец (B5), PTC, 400/690В | Асинхронные общепромышленные электродвигатели
1LE1002-1DB23-4FB4-Z | 179031.95 | 0 | Электродвигатель асинхронный общепромышленный 11кВт, 1500об/мин, 160M, фланец (B5), PTC, 400/690В | Асинхронные общепромышленные электродвигатели
PPV.50.60.KV | 10647.6 | 0 | Потолочная панель вентилируемая секционная с 1 щеточным вводом по ширине; ШхГ: 500х600мм
ECF-01.40.20 | 9337.2 | 0 | Цоколь вентилируемый, высота 200 (углы+передние панели, ввод через угол), для Ш:400 мм, 2шт
PP.60.100.IT2 | 15792 | 0 | Панель потолочная телекоммуникационная с 2 щеточными вводами; ШхГ: 600х1000мм
CSS.100.120 | 16251.6 | 0 | Цоколь сейсмостойкий, комплект передние + боковые панели; ШхГхВ: 1000х1200х100мм
1LE1502-1EB43-4FB4-Z | 333692.37 | 0 | Электродвигатель асинхронный общепромышленный 22кВт, 1500об/мин, 180L, фланец (B5), PTC, 400/690В | Асинхронные общепромышленные электродвигатели
1LE1502-2DB03-4FB4-Z | 1024702.4 | 0 | Электродвигатель асинхронный общепромышленный 75кВт, 1500об/мин, 280S, фланец (B5), PTC, 400/690В | Асинхронные общепромышленные электродвигатели
PSV.40.600 | 2193.6 | 0 | Пластрон с вырезом, для Ш:400, В:600
PGV(50).40 | 4731.6 | 0 | Комплект направляющих для полки приборной для полок глубиной 400 мм
IPX040622.11170120 | 101640 | 0 | Шкаф электротехнический IPX040622.11170120. Корпус напольный серии IPX, ШхГхВ: 400х600х2200, сборка 1117-0120 в составе: Каркас шкафа ШхГхВ: 400х600х2200мм (рым-болты 4шт; монтаж. перемычки внутренний монтаж, по глубине 2шт); Сплошная дверь (с комфортной ручкой), угол открывания 180⁰; МП 3мм; Панель задняя сплошная; Потолочная панель; Панель основания в сборе с модульными полами
KSS.60.80.20 | 34429.2 | 0 | Комплект сейсмостойкости для корпуса; ШхГхВ: 600х800х2000мм
IPX040612.11170120 | 92535.6 | 0 | Шкаф электротехнический IPX040612.11170120. Корпус напольный серии IPX, ШхГхВ: 400х600х1200, сборка 1117-0120 в составе: Каркас шкафа ШхГхВ: 400х600х1200мм (рым-болты 4шт; монтаж. перемычки внутренний монтаж, по глубине 2шт); Сплошная дверь (с комфортной ручкой), угол открывания 180⁰; МП 3мм; Панель задняя сплошная; Потолочная панель; Панель основания в сборе с модульными полами
1LE1002-0dc22-2FB4-Z | 36671.17 | 0 | Электродвигатель асинхронный общепромышленный 0.37кВт, 1000об/мин, 80M, фланец (B5), PTC, 230/400В | Асинхронные общепромышленные электродвигатели
1LE1502-2DB23-4FB4-Z | 1184278.4 | 0 | Электродвигатель асинхронный общепромышленный 90кВт, 1500об/мин, 280M, фланец (B5), PTC, 400/690В | Асинхронные общепромышленные электродвигатели
1LE1502-3AB03-4FB4-Z | 1470285.03 | 0 | Электродвигатель асинхронный общепромышленный 110кВт, 1500об/мин, 315S, фланец (B5), PTC, 400/690В | Асинхронные общепромышленные электродвигатели
1LE1502-2BB23-4FB4-Z | 614715.3 | 0 | Электродвигатель асинхронный общепромышленный 45кВт, 1500об/мин, 225M, фланец (B5), PTC, 400/690В | Асинхронные общепромышленные электродвигатели
1LE1502-3AB23-4FB4-Z | 1716004.22 | 0 | Электродвигатель асинхронный общепромышленный 132кВт, 1500об/мин, 315M, фланец (B5), PTC, 400/690В | Асинхронные общепромышленные электродвигатели
1LE1502-2CB23-4FB4-Z | 745440.33 | 0 | Электродвигатель асинхронный общепромышленный 55кВт, 1500об/мин, 250M, фланец (B5), PTC, 400/690В | Асинхронные общепромышленные электродвигатели
1LE1002-0CC22-2FB4-Z | 29416.23 | 0 | Электродвигатель асинхронный общепромышленный 0.18кВт, 1000об/мин, 71M, фланец (B5), PTC, 230/400В | Асинхронные общепромышленные электродвигатели
IPX040416.11170120 | 94540.8 | 0 | Шкаф электротехнический IPX040416.11170120. Корпус напольный серии IPX, ШхГхВ: 400х400х1600, сборка 1117-0120 в составе: Каркас шкафа ШхГхВ: 400х400х1600мм (рым-болты 4шт; монтаж. перемычки внутренний монтаж, по глубине 2шт); Сплошная дверь (с комфортной ручкой), угол открывания 180⁰; МП 3мм; Панель задняя сплошная; Потолочная панель; Панель основания в сборе с модульными полами
1LE90221AB421FA4 | 52422 | 2 | 2,2 кВт, 1500 об/мин, 100L, фланец (B5), 220/380 В | Асинхронные общепромышленные электродвигатели
PLC1D50B7 | 6237.6 | 0 | Контактор серии Pulse, Номинальный ток 50A, 3 полюса, дополнительные контакты 1НО+1НЗ, напряжение катушки 24 VAC
PLC1D95B7 | 9747.6 | 0 | Контактор серии Pulse, Номинальный ток 95A, 3 полюса, дополнительные контакты 1НО+1НЗ, напряжение катушки 24 VAC
PLC1D80B7 | 9007.2 | 0 | Контактор серии Pulse, Номинальный ток 80A, 3 полюса, дополнительные контакты 1НО+1НЗ, напряжение катушки 24 VAC
PLC1D32B7 | 2908.8 | 0 | Контактор серии Pulse, Номинальный ток 32A, 3 полюса, дополнительные контакты 1НО+1НЗ, напряжение катушки 24 VAC
1LE1002-0EC02-2FB4-Z | 46748.37 | 0 | Электродвигатель асинхронный общепромышленный 0.75кВт, 1000об/мин, 90S, фланец (B5), PTC, 230/400В | Асинхронные общепромышленные электродвигатели
1LE1002-0BC22-2FB4-Z | 27360.53 | 0 | Электродвигатель асинхронный общепромышленный 0.09кВт, 1000об/мин, 63M, фланец (B5), PTC, 230/400В | Асинхронные общепромышленные электродвигатели
IPX080416.11170120 | 106054.8 | 0 | Шкаф электротехнический IPX080416.11170120. Корпус напольный серии IPX, ШхГхВ: 800х400х1600, сборка 1117-0120 в составе: Каркас шкафа ШхГхВ: 800х400х1600мм (рым-болты 4шт; монтаж. перемычки внутренний монтаж, по глубине 2шт); Сплошная дверь (с комфортной ручкой), угол открывания 180⁰; МП 3мм; Панель задняя сплошная; Потолочная панель; Панель основания в сборе с модульными полами
1LE1502-3AB53-4GB4-Z | 2546597.5 | 0 | Электродвигатель асинхронный общепромышленный 200кВт, 1500об/мин, 315L, фланец (V1), PTC, 400/690В | Асинхронные общепромышленные электродвигатели
IPX061216.11170120 | 108567.6 | 0 | Шкаф электротехнический IPX061216.11170120. Корпус напольный серии IPX, ШхГхВ: 600х1200х1600, сборка 1117-0120 в составе: Каркас шкафа ШхГхВ: 600х1200х1600мм (рым-болты 4шт; монтаж. перемычки внутренний монтаж, по глубине 2шт); Сплошная дверь (с комфортной ручкой), угол открывания 180⁰; МП 3мм; Панель задняя сплошная; Потолочная панель; Панель основания в сборе с модульными полами
IPX100822.21170120 | 141039.6 | 0 | Шкаф электротехнический IPX100822.21170120. Корпус напольный серии IPX, ШхГхВ: 1000х800х2200, сборка 2117-0120 в составе: Каркас шкафа ШхГхВ: 1000х800х2200мм (рым-болты 4шт; монтаж. перемычки внутренний монтаж, по глубине 2шт); Двухстворчатая дверь (с комфортной ручкой), угол открывания 180⁰; МП 3мм; Панель задняя сплошная; Потолочная панель; Панель основания в сборе с модульными полами
1LE1002-0DC32-2FB4-Z | 41284.8 | 0 | Электродвигатель асинхронный общепромышленный 0.55кВт, 1000об/мин, 80M, фланец (B5), PTC, 230/400В | Асинхронные общепромышленные электродвигатели
IPX120820.21170120 | 146504.4 | 0 | Шкаф электротехнический IPX120820.21170120. Корпус напольный серии IPX, ШхГхВ: 1200х800х2000, сборка 2117-0120 в составе: Каркас шкафа ШхГхВ: 1200х800х2000мм (рым-болты 4шт; монтаж. перемычки внутренний монтаж, по глубине 2шт); Двухстворчатая дверь (с комфортной ручкой), угол открывания 180⁰; МП 3мм; Панель задняя сплошная; Потолочная панель; Панель основания в сборе с модульными полами
IPX080520.11170120 | 112815.6 | 0 | Шкаф электротехнический IPX080520.11170120. Корпус напольный серии IPX, ШхГхВ: 800х500х2000, сборка 1117-0120 в составе: Каркас шкафа ШхГхВ: 800х500х2000мм (рым-болты 4шт; монтаж. перемычки внутренний монтаж, по глубине 2шт); Сплошная дверь (с комфортной ручкой), угол открывания 180⁰; МП 3мм; Панель задняя сплошная; Потолочная панель; Панель основания в сборе с модульными полами
1LE1002-1CC32-2FB4-Z | 157143.12 | 0 | Электродвигатель асинхронный общепромышленный 5.5кВт, 1000об/мин, 132M, фланец (B5), PTC, 230/400В | Асинхронные общепромышленные электродвигатели
1LE1502-1EC43-4FB4-Z | 340941.2 | 0 | Электродвигатель асинхронный общепромышленный 15кВт, 1000об/мин, 180L, фланец (B5), PTC, 400/690В | Асинхронные общепромышленные электродвигатели
1LE1002-1DC23-4FB4-Z | 185904.62 | 0 | Электродвигатель асинхронный общепромышленный 7.5кВт, 1000об/мин, 160M, фланец (B5), PTC, 400/690В | Асинхронные общепромышленные электродвигатели
1LE1002-1BC23-4FB4-Z | 78749.98 | 0 | Электродвигатель асинхронный общепромышленный 2.2кВт, 1000об/мин, 112M, фланец (B5), PTC, 400/690В | Асинхронные общепромышленные электродвигатели
IPX100422.21170120 | 135951.6 | 0 | Шкаф электротехнический IPX100422.21170120. Корпус напольный серии IPX, ШхГхВ: 1000х400х2200, сборка 2117-0120 в составе: Каркас шкафа ШхГхВ: 1000х400х2200мм (рым-болты 4шт; монтаж. перемычки внутренний монтаж, по глубине 2шт); Двухстворчатая дверь (с комфортной ручкой), угол открывания 180⁰; МП 3мм; Панель задняя сплошная; Потолочная панель; Панель основания в сборе с модульными полами
IPX051214.11170120 | 102873.6 | 0 | Шкаф электротехнический IPX051214.11170120. Корпус напольный серии IPX, ШхГхВ: 500х1200х1400, сборка 1117-0120 в составе: Каркас шкафа ШхГхВ: 500х1200х1400мм (рым-болты 4шт; монтаж. перемычки внутренний монтаж, по глубине 2шт); Сплошная дверь (с комфортной ручкой), угол открывания 180⁰; МП 3мм; Панель задняя сплошная; Потолочная панель; Панель основания в сборе с модульными полами
1LE1002-1DC43-4FB4-Z | 246205.15 | 0 | Электродвигатель асинхронный общепромышленный 11кВт, 1000об/мин, 160L, фланец (B5), PTC, 400/690В | Асинхронные общепромышленные электродвигатели
1LE1502-2AC43-4FB4-Z | 416295.52 | 0 | Электродвигатель асинхронный общепромышленный 18.5кВт, 1000об/мин, 200L, фланец (B5), PTC, 400/690В | Асинхронные общепромышленные электродвигатели
EC-01.120.10 | 6282 | 0 | Цоколь, высота 100 (углы + передняя панель, ввод через угол), для Ш:1200 мм, 2шт
PSCK.40 | 3351.6 | 0 | Комбинированная С-образная шина, для Г:400 мм, компл. 4 шт.
1LE1502-2BC23-4FB4-Z | 635897.55 | 0 | Электродвигатель асинхронный общепромышленный 30кВт, 1000об/мин, 225M, фланец (B5), PTC, 400/690В | Асинхронные общепромышленные электродвигатели
1LE1002-1CC33-4FB4-Z | 157143.12 | 0 | Электродвигатель асинхронный общепромышленный 5.5кВт, 1000об/мин, 132M, фланец (B5), PTC, 400/690В | Асинхронные общепромышленные электродвигатели
PDBR160K4R2T2 | 48844.8 | 0 | Тормозной резистор PROMPOWER PDBR-160K-4R-2-T2, мощность 160 кВт, 4 Ом, ПВ 2% (120 с), IP 54, способ подключения: клеммная колодка, корпус из оцинкованной стали, габарит М8 (Ширина 140 мм; Высота 125 мм; Длина 460 мм) масса 11 кг. Датчик температуры PTC
1LE1502-2DC23-4FB4-Z | 1130615.68 | 0 | Электродвигатель асинхронный общепромышленный 55кВт, 1000об/мин, 280M, фланец (B5), PTC, 400/690В | Асинхронные общепромышленные электродвигатели
1LE1502-3AC23-4FB4-Z | 1802146.38 | 0 | Электродвигатель асинхронный общепромышленный 90кВт, 1000об/мин, 315M, фланец (B5), PTC, 400/690В | Асинхронные общепромышленные электродвигатели
OR.M12.80 | 3004.8 | 0 | Опора регулировочная М12 под напольный шкаф, диапазон регулировки 80 мм, комплект 4 шт
KD.50.90 | 1485.6 | 0 | Карман для документации; 500х90мм
1LE1502-2CC23-4FB4-Z | 765681.15 | 0 | Электродвигатель асинхронный общепромышленный 37кВт, 1000об/мин, 250M, фланец (B5), PTC, 400/690В | Асинхронные общепромышленные электродвигатели
1LE1502-2AC53-4FB4-Z | 480078.13 | 0 | Электродвигатель асинхронный общепромышленный 22кВт, 1000об/мин, 200L, фланец (B5), PTC, 400/690В | Асинхронные общепромышленные электродвигатели
DS.40.14.2B | 20835.6 | 0 | Сплошная дверь (замок под ключ с двойной бородкой); 180⁰; ШхВ: 400х1400мм
DP.80.18.IT | 37164 | 0 | Дверь перфорированная серверная (с комфортной ручкой); 180⁰; ШхВ: 800х1800мм
MPC.90.75 | 6684 | 0 | Секционная монтажная панель ШхВ: 900х750мм; для Ш/Г шкафа: 1000 мм
PLP1K0910BD | 4032 | 83 | Миниконтактор серии Pulse, Номинальный ток 9A, 3 полюса, дополнительный контакт 1НО, напряжение катушки 24VDC
PPV.50.100.KV | 11816.4 | 0 | Потолочная панель вентилируемая секционная с 1 щеточным вводом по ширине; ШхГ: 500х1000мм
1LE1502-3AC03-4FB4-Z | 1530068.08 | 0 | Электродвигатель асинхронный общепромышленный 75кВт, 1000об/мин, 315S, фланец (B5), PTC, 400/690В | Асинхронные общепромышленные электродвигатели
PDSIN05150 | 194844 | 0 | PD-SIN-0,5-150, синус-фильтр, номинальное напряжение 400В, индуктивность 0,5 мГн, номинальный ток 150А, емкость 6,8 мкФ, частота сети 50 Гц, частота ШИМ 3…8 кГц, степень защиты IP00, кабельная линия до 400 м | Синус-фильтры
PD101AB007 | 5700 | 0 | Преобразователь частоты PROMPOWER PD101-AB007, номинальная мощность 0,75 кВт, напряжение питания 220 В, 1 фаза, номинальный ток 5 А, степень защиты IP20, встроенный ЭМС фильтр, встроенный тормозной модуль (прерыватель), встроенная панель управления, встроенный протокол Modbus RTU (RS485), 4 дискретных входа, 1 аналоговый вход (0-10 В, 0/4-20 мА), 1 выходное реле, дискретные входы NPN | Для общепромышленного применения
PT19.50.RAL7035 | 6854.4 | 0 | Полка приборная, монтаж на L-образные профильные шины; 19"; Г: 500мм, RAL7035
PDOTL0037765 | 0 | 0 | PD-OTL-0,037-765, дроссель 3-фазный моторный, номинальное напряжение 690В, индуктивность 0,037 мГн, номинальный ток 765 А, частота сети 50 Гц, степень защиты IP00 | Выходные дроссели
KSO.40.16 | 3620.4 | 0 | Соединительный комплект; 400х1600мм
PLC1D09BD | 4729.2 | 0 | Контактор серии Pulse, Номинальный ток 9A, 3 полюса, дополнительные контакты 1НО+1НЗ, напряжение катушки 24VDC
H03-1DD | 1533.6 | 0 | H03 Отверстия для слива конденсата. Применима лишь для моторов с вертикальным монтажным исполнением. Для монтажных исполнений IM B5 и IM B14 при выборе данной опции необходимо убедиться, что клеммная коробка находится сверху. Для других монтажных исполнений обратитесь к поставщику.
MPC.110.95 | 8529.6 | 0 | Секционная монтажная панель ШхВ: 1100х950мм; для Ш/Г шкафа: 1200 мм
PDINL00291000 | 365012.4 | 0 | PD-INL-0,029-1000, дроссель 3-фазный сетевой, падение напряжения 4%, номинальное напряжение 400В, индуктивность 0,029 мГн, номинальный ток 1000А, частота сети 50 Гц, степень защиты IP00 | Сетевые дроссели
PDBR18K530R10 | 15091.2 | 0 | Тормозной резистор PROMPOWER PDBR-18K5-30R-10, мощность 18,5 кВт, 30 Ом, ПВ 10% (120 с), IP 54, способ подключения: клеммная колодка, корпус из оцинкованной стали, габарит М4 (Ширина 140 мм; Высота 70 мм; Длина 460 мм) масса 7 кг.
LED.415 | 9757.2 | 0 | Светильник светодиодный; 415мм; С5/С6; 3м; датчик движения; магнит
6SE6400-0GP00-0BA0 | 555 | 4 | MICROMASTER 4 ПЛАТА ДЛЯ ПОДКЛЮЧЕНИЯ ЭКРАНА (FSB) | Опции к преобразователям частоты
1LE1002-1BD22-2FB4-Z | 91712.48 | 0 | Электродвигатель асинхронный общепромышленный 1.5кВт, 750об/мин, 112M, фланец (B5), PTC, 230/400В | Асинхронные общепромышленные электродвигатели
1LE1002-1CD03-4FB4-Z | 121933.92 | 0 | Электродвигатель асинхронный общепромышленный 2.2кВт, 750об/мин, 132S, фланец (B5), PTC, 400/690В | Асинхронные общепромышленные электродвигатели
6SL3210-5BE31-5CV0 | 56050.29 | 0 | SINAMICSV20 3ф,380-480В,15кВт,150 % Iном 60 с,USS/MODBUS RTU с фильтром | Для общепромышленного применения
1LE1002-1AD52-2FB4-Z | 78510.05 | 0 | Электродвигатель асинхронный общепромышленный 1.1кВт, 750об/мин, 100L, фланец (B5), PTC, 230/400В | Асинхронные общепромышленные электродвигатели
IPX101220.21170120 | 143252.4 | 0 | Шкаф электротехнический IPX101220.21170120. Корпус напольный серии IPX, ШхГхВ: 1000х1200х2000, сборка 2117-0120 в составе: Каркас шкафа ШхГхВ: 1000х1200х2000мм (рым-болты 4шт; монтаж. перемычки внутренний монтаж, по глубине 2шт); Двухстворчатая дверь (с комфортной ручкой), угол открывания 180⁰; МП 3мм; Панель задняя сплошная; Потолочная панель; Панель основания в сборе с модульными полами
1LE1002-1CD22-2FB4-Z | 143257.48 | 0 | Электродвигатель асинхронный общепромышленный 3кВт, 750об/мин, 132M, фланец (B5), PTC, 230/400В | Асинхронные общепромышленные электродвигатели
NG.80.40 | 3217.2 | 0 | Направляющая по глубине для L-образных профильных шин; 2шт; 19"; ШхГ: 800х400мм
PDBR5K580R40T2 | 28339.2 | 0 | Тормозной резистор PROMPOWER PDBR-5K5-80R-40-T2, мощность 5,5 кВт, 80 Ом, ПВ 40% (120 с), IP 54, способ подключения: клеммная колодка, корпус из оцинкованной стали, габарит М4 (Ширина 140 мм; Высота 70 мм; Длина 460 мм) масса 7 кг. Датчик температуры PTC
P2S3004200B | 202902 | 0 | Устройство плавного пуска PROMPOWER P2S-300-4-200-B, номинальное напряжение 380 В, мощность 200 кВт, номинальный ток 400 А, встроенный байпас (обводной контактор), встроенный Modbus RTU (RS485), встроенная LCD панель управления, степень защиты IP20 | Устройства плавного пуска
6SE6400-0GP00-0CA0 | 824 | 4 | MICROMASTER 4 ПЛАТА ДЛЯ ПОДКЛЮЧЕНИЯ ЭКРАНА (FSC) | Опции к преобразователям частоты
F70-0E | 16440 | 0 | F70 Мотор с модулем принудительной вентиляции. Не может быть использована совместно с опцией X17.
1LE1002-1DD33-4FB4-Z | 211041.7 | 0 | Электродвигатель асинхронный общепромышленный 5.5кВт, 750об/мин, 160M, фланец (B5), PTC, 400/690В | Асинхронные общепромышленные электродвигатели
PDBR45K15R25T2 | 69235.2 | 0 | Тормозной резистор PROMPOWER PDBR-45K-15R-25-T2, мощность 45 кВт, 15 Ом, ПВ 25% (120 с), IP 54, способ подключения: клеммная колодка, корпус из оцинкованной стали, габарит Д28 (Ширина 240 мм; Высота 195 мм; Длина 835 мм) масса 20 кг. Датчик температуры PTC
1LE1502-2DD03-4FB4-Z | 1004931.28 | 0 | Электродвигатель асинхронный общепромышленный 37кВт, 750об/мин, 280S, фланец (B5), PTC, 400/690В | Асинхронные общепромышленные электродвигатели
IPX120814.21170120 | 132758.4 | 0 | Шкаф электротехнический IPX120814.21170120. Корпус напольный серии IPX, ШхГхВ: 1200х800х1400, сборка 2117-0120 в составе: Каркас шкафа ШхГхВ: 1200х800х1400мм (рым-болты 4шт; монтаж. перемычки внутренний монтаж, по глубине 2шт); Двухстворчатая дверь (с комфортной ручкой), угол открывания 180⁰; МП 3мм; Панель задняя сплошная; Потолочная панель; Панель основания в сборе с модульными полами
KD.80 | 1291.2 | 0 | Карман для документации; Ш:800
1LE1502-2CD23-4FB4-Z | 812283.12 | 0 | Электродвигатель асинхронный общепромышленный 30кВт, 750об/мин, 250M, фланец (B5), PTC, 400/690В | Асинхронные общепромышленные электродвигатели
1LE1002-1DD43-4FB4-Z | 253124.58 | 0 | Электродвигатель асинхронный общепромышленный 7.5кВт, 750об/мин, 160L, фланец (B5), PTC, 400/690В | Асинхронные общепромышленные электродвигатели
6SL3255-0AA00-2CA0 | 2212.52 | 0 | SINAMICS G120 КОМПЛЕКТ ДЛЯ СВЯЗИ ПРЕОБРАЗОВАТЕЛЯ ЧАСТОТЫ С ПК | Опции к преобразователям частоты
PDINL2326 | 0 | 0 | PD-INL-2,3-26, дроссель 3-фазный сетевой, падение напряжения 4%, номинальное напряжение 690В, индуктивность 2,3 мГн, номинальный ток 26 А, частота сети 50 Гц, степень защиты IP00 | Сетевые дроссели
PZP.60.16 | 12450 | 0 | Панель задняя перфорированная; ШхВ: 600х1600мм
KT112D08PAD350TA | 1888.8 | 161 | Индуктивный датчик KT112-D08PA-D350-TA, никелированная латунь, незаподлицо, диаметр М12, расстояние срабатывания 8 мм, PNP-НО, 3х проводное подключение, кабель 2м
1LE90032BC233AA4 | 452964 | 7 | Асинхронный двигатель PROMPOWER 1LE9, номинальная мощность 30 кВт, номинальная частота вращения двигателя 1000 об/мин, габарит 225M, лапы IM В3, номинальное напряжение 380/660 В
PPP.60.50 | 6243.6 | 0 | Потолочная панель перфорированная; ШхГ: 600х500мм
1LE90220DA321FA4 | 33927.6 | 9 | 1,1 кВт, 3000 об/мин, 80M, фланец (B5), 220/380 В | Асинхронные общепромышленные электродвигатели
6SE6400-4BC12-5CA0 | 5582 | 4 | MicroMaster 4 тормоз. резистор 200-240 В 39R 5000ВТ PK 250 W | Тормозные резисторы
6SL3000-2BE32-1AA0 | 54022 | 2 | SINAMICS/MicroMaster дроссель двигателя, 3-ф. 380-480 В,210A | Сетевые дроссели
6SE6400-0PA00-0AA0 | 2800 | 7 | MICROMASTER 4 PC - AOP МОНТАЖНЫЙ КОМПЛЕКТ АОР | Опции к преобразователям частоты
6SL3000-0CE33-3AA0 | 27688 | 2 | SINAMICS/MicroMaster сетевой дроссель, 3-ф. 380-480 В,331A | Сетевые дроссели
6SE6400-4BC05-0AA0 | 3465 | 59 | MicroMaster 4 тормоз. резистор 200-240 В 180R 1000ВТ PK 50 W | Тормозные резисторы
6SL3054-4AG00-2AA0-Z E01 | 9295.79 | 0 | SD-карта SINAMICS 512 Мб | Опции к преобразователям частоты
6SE7031-6ES87-2DC0 | 188425.2 | 1 | SINAMICS/ SIMOVERT тормозной резистор 510-620В DC 100кВт, 4Ом | Тормозные резисторы
6SL3000-0CE32-8AA0 | 24614 | 1 | SINAMICS/MicroMaster сетевой дроссель, 3-ф. 380-480 В,278A | Сетевые дроссели
6SE6400-4BC11-2BA0 | 4898 | 4 | MicroMaster 4 тормоз. резистор 200-240 В 68R 2400ВТ PK 120 W | Тормозные резисторы
1LE1502-2AD53-4FB4-Z | 462801.92 | 0 | Электродвигатель асинхронный общепромышленный 15кВт, 750об/мин, 200L, фланец (B5), PTC, 400/690В | Асинхронные общепромышленные электродвигатели
DK.40.12 | 37574.4 | 0 | Комбинированная дверь (с комфортной ручкой); 180⁰; ШхВ: 400х1200мм
L80-1DA | 7852.8 | 0 | L80 Установка подшипников SKF.
PM.60.02 | 482.4 | 0 | Перемычка монтажная, внешний монтаж; Ш/Г: 600мм
1LE90221AB421AA4 | 51393.6 | 43 | 2,2 кВт, 1500 об/мин, 100L, лапы (B3), 220/380 В | Асинхронные общепромышленные электродвигатели
6SL3054-0FC01-1BA0 | 39809 | 6 | 6SL3054-0FC01-1BA0 SINAMICS S120 CompactFlash card incl. performance expansion incl. licensing (Certificate of License) V5.2 | Опции к преобразователям частоты
6SE6400-3CC01-0AB3 | 2696 | 3 | MicroMaster4 ACком. дроссель200-240В,1-ф.,8.1A,цоколь FSA3.6MH | Сетевые дроссели
1LE1502-2BD03-4FB4-Z | 549284.67 | 0 | Электродвигатель асинхронный общепромышленный 18.5кВт, 750об/мин, 225S, фланец (B5), PTC, 400/690В | Асинхронные общепромышленные электродвигатели
1FK7105-2AC71-1BA0 | 177156 | 1 | Серводвигатель 48 HM, 2000 ОБ/МИН, IMB 5 (IM V1, IM V3), ЭНКОДЕР AS24DQI, ВАЛ С ПРИЗМАТИЧЕСКОЙ ШПОНКОЙ | Серводвигатели и двигатели главного движения
1FT6086-8SH71-1FG1 | 195902 | 1 | Серводвигатель 35 Нм, 4500 об/мин, IM B5, абс. энкодер 2048 имп/об, гладкий вал | Серводвигатели и двигатели главного движения
6SE6400-3CC03-5CB3 | 2818 | 3 | MicroMaster4 ACком. дроссель200-240В,1-ф.,29.5A,цокольFSC0.57MH | Сетевые дроссели
1LE1502-2AA43-4JB4-Z | 424612.87 | 0 | Электродвигатель асинхронный общепромышленный 30кВт, 3000об/мин, 200L, комби (B35), PTC, 400/690В | Асинхронные общепромышленные электродвигатели
1LE1502-2CA23-4JB4-Z | 780828.47 | 0 | Электродвигатель асинхронный общепромышленный 55кВт, 3000об/мин, 250M, комби (B35), PTC, 400/690В | Асинхронные общепромышленные электродвигатели
IPX101218.21170120 | 139359.6 | 0 | Шкаф электротехнический IPX101218.21170120. Корпус напольный серии IPX, ШхГхВ: 1000х1200х1800, сборка 2117-0120 в составе: Каркас шкафа ШхГхВ: 1000х1200х1800мм (рым-болты 4шт; монтаж. перемычки внутренний монтаж, по глубине 2шт); Двухстворчатая дверь (с комфортной ручкой), угол открывания 180⁰; МП 3мм; Панель задняя сплошная; Потолочная панель; Панель основания в сборе с модульными полами
6SE6400-3CC00-4AB3 | 1928 | 3 | MicroMaster4 ACком. дроссель200-240В,1-ф.,3.4A,цоколь FSA9.5MH | Сетевые дроссели
KEC.01 | 1526.4 | 0 | Кронштейн крепления цоколя к полу; 4шт
L80-1E | 12085.2 | 0 | L80 Установка подшипников SKF.
1LA7090-2AA10-Z | 22223.6 | 0 | Электродвигатель асинхронный общепромышленный 1,1 кВт , 1500 об/мин , 90S , лапы (B3) , 230/400 В | Асинхронные общепромышленные электродвигатели
1LE1502-1EA23-4JB4-Z | 328081.38 | 0 | Электродвигатель асинхронный общепромышленный 22кВт, 3000об/мин, 180M, комби (B35), PTC, 400/690В | Асинхронные общепромышленные электродвигатели
1LE1502-2BA23-4JB4-Z | 637088.07 | 0 | Электродвигатель асинхронный общепромышленный 45кВт, 3000об/мин, 225M, комби (B35), PTC, 400/690В | Асинхронные общепромышленные электродвигатели
1LE90033BA633AA4 | 3182558.4 | 0 | Асинхронный двигатель PROMPOWER 1LE9, номинальная мощность 315 кВт, номинальная частота вращения двигателя 3000 об/мин, габарит 355L, лапы IM В3, номинальное напряжение 380/660 В
6SE6400-3CC00-2AD3 | 2355 | 1 | MicroMaster4 ACком. дроссель200-480В,3-ф.,1.9A,цоколь FSA11.5MH | Сетевые дроссели
1LE1002-0CB22-2JB4-Z | 26716.98 | 0 | Электродвигатель асинхронный общепромышленный 0.25кВт, 1500об/мин, 71M, комби (B35), PTC, 230/400В | Асинхронные общепромышленные электродвигатели
1LA7060-4AB10-Z A11+D22+D47 | 3562 | 1 | Электродвигатель асинхронный общепромышленный 0,12 кВт , 1500 об/мин , 63M , лапы (B3) , PTC , 230/400 В | Асинхронные общепромышленные электродвигатели
1LE1502-3AA23-4JB4-Z | 1812127 | 0 | Электродвигатель асинхронный общепромышленный 132кВт, 3000об/мин, 315M, комби (B35), PTC, 400/690В | Асинхронные общепромышленные электродвигатели
PD110A4110 | 19500 | 19 | Преобразователь частоты PROMPOWER PD110-A4110, номинальная мощность 11/15 кВт, напряжение питания 380 В, 3 фазы, номинальный ток 25/32 А, степень защиты IP20, встроенный ЭМС фильтр, встроенный тормозной модуль (прерыватель), встроенная панель управления, встроенный протокол Modbus RTU (RS485), 7 дискретных входов (из них 2 импульсных, один из них высокоскоростной, с возможностью подключения термистора), 2 аналоговых входа (0-10 В (оба), 0/4-20 мА (один)), 1 аналоговый выход (0-10В), 2 дискретных выхода, 2 выходных реле, дискретные входы NPN/PNP | Для общепромышленного применения
1LA7080-4AA10-Z | 5569 | 1 | Электродвигатель асинхронный общепромышленный 0,55 кВт , 1500 об/мин , 80M , лапы (B3) , 230/400 В | Асинхронные общепромышленные электродвигатели
1LA9186-4WA90-Z:A11+K40+K94+L12+L43+L8B | 147421.21 | 0 | Электродвигатель асинхронный общепромышленный 22 кВт , 1500 об/мин , 180L , лапы (B3) , PTC , 400/690В | Асинхронные общепромышленные электродвигатели
IPX121022.21170120 | 154809.6 | 0 | Шкаф электротехнический IPX121022.21170120. Корпус напольный серии IPX, ШхГхВ: 1200х1000х2200, сборка 2117-0120 в составе: Каркас шкафа ШхГхВ: 1200х1000х2200мм (рым-болты 4шт; монтаж. перемычки внутренний монтаж, по глубине 2шт); Двухстворчатая дверь (с комфортной ручкой), угол открывания 180⁰; МП 3мм; Панель задняя сплошная; Потолочная панель; Панель основания в сборе с модульными полами
1LE1002-0CB22-2AB4-Z | 23604.97 | 1 | Электродвигатель асинхронный общепромышленный 0,25 кВт , 1500 об/мин , 71M , лапы (B3) , PTC, 230/400 В | Асинхронные общепромышленные электродвигатели
1LE93030EA021FA4 | 39590.4 | 0 | Асинхронный двигатель PROMPOWER 1LE9, номинальная мощность 1.5 кВт, номинальная частота вращения двигателя 3000 об/мин, габарит 90S, фланец IM B5, номинальное напряжение 220/380 В
P2S050415A | 28333.2 | 0 | Устройство плавного пуска PROMPOWER P2S-050-4-15-A, номинальное напряжение 400 B, мощность 15 кВт, номинальный ток 30 А, напряжение управления 100...240 В АС, встроенный байпасный контактор, степень защиты IP21
PPCABTS8040812.11170120 | 93837.6 | 0 | Шкаф электротехнический PPCABTS8040812.11170120. Корпус напольный серии PPCAB, ШхГхВ: 400х800х1200, сборка 1117-0120 в составе: Каркас шкафа ШхГхВ: 400х800х1200мм (рым-болты 4шт; монтаж. перемычки внутренний монтаж, по глубине 2шт); Сплошная дверь (с комфортной ручкой), угол открывания 180⁰; МП 3мм; Панель задняя сплошная; Потолочная панель; Панель основания в сборе с модульными полами
1LA92072WA90-Z:A11+K40+K94+L12+L43+L8B | 61006 | 1 | Электродвигатель асинхронный общепромышленный 37 кВт , 3000 об/мин , 200L , лапы (B3) , PTC , 400/690В | Асинхронные общепромышленные электродвигатели
PDBR18K530R2T2 | 13132.8 | 0 | Тормозной резистор PROMPOWER PDBR-18K5-30R-2-T2, мощность 18,5 кВт, 30 Ом, ПВ 2% (120 с), IP 54, способ подключения: клеммная колодка, корпус из оцинкованной стали, габарит М1 (Ширина 70 мм; Высота 45 мм; Длина 460 мм), масса 2 кг. Датчик температуры PTC
PKLD15MN | 2246.4 | 283 | PK-LD15MN Фотоэлектрический датчик на пересечение луча (through-beam) NPN, расстояние срабатывания 15 м, кабель 2 м
2411841 | 293.7 | 2 | Кабельный ввод M32x1,5 | Запчасти для электродвигателей
LCI-G11/P15-4B | 48098.5 | 1 |  | Для общепромышленного применения
1LE1502-3AA53-4JB4-Z | 2729097.3 | 0 | Электродвигатель асинхронный общепромышленный 200кВт, 3000об/мин, 315L, комби (B35), PTC, 400/690В | Асинхронные общепромышленные электродвигатели
1LE1002-1AB42-2JB4-Z | 60753.97 | 0 | Электродвигатель асинхронный общепромышленный 2.2кВт, 1500об/мин, 100L, комби (B35), PTC, 230/400В | Асинхронные общепромышленные электродвигатели
1LE1002-1AB52-2JB4-Z | 67577.83 | 0 | Электродвигатель асинхронный общепромышленный 3кВт, 1500об/мин, 100L, комби (B35), PTC, 230/400В | Асинхронные общепромышленные электродвигатели
1LE1502-2DB03-4JB4-Z | 1038494.5 | 0 | Электродвигатель асинхронный общепромышленный 75кВт, 1500об/мин, 280S, комби (B35), PTC, 400/690В | Асинхронные общепромышленные электродвигатели
1LE1002-1CB03-4JB4-Z | 104093.45 | 0 | Электродвигатель асинхронный общепромышленный 5.5кВт, 1500об/мин, 132S, комби (B35), PTC, 400/690В | Асинхронные общепромышленные электродвигатели
1LE1002-1CB22-2JB4-Z | 132981.02 | 0 | Электродвигатель асинхронный общепромышленный 7.5кВт, 1500об/мин, 132M, комби (B35), PTC, 230/400В | Асинхронные общепромышленные электродвигатели
1LE1002-1DB23-4JB4-Z | 180223.48 | 0 | Электродвигатель асинхронный общепромышленный 11кВт, 1500об/мин, 160M, комби (B35), PTC, 400/690В | Асинхронные общепромышленные электродвигатели
1LE1502-1EB23-4JB4-Z | 292259.13 | 0 | Электродвигатель асинхронный общепромышленный 18.5кВт, 1500об/мин, 180M, комби (B35), PTC, 400/690В | Асинхронные общепромышленные электродвигатели
1LE1502-1EB43-4JB4-Z | 336741.35 | 0 | Электродвигатель асинхронный общепромышленный 22кВт, 1500об/мин, 180L, комби (B35), PTC, 400/690В | Асинхронные общепромышленные электродвигатели
1LE1502-2AB53-4JB4-Z | 443158.9 | 0 | Электродвигатель асинхронный общепромышленный 30кВт, 1500об/мин, 200L, комби (B35), PTC, 400/690В | Асинхронные общепромышленные электродвигатели
1LE1502-2BB03-4JB4-Z | 527362.28 | 0 | Электродвигатель асинхронный общепромышленный 37кВт, 1500об/мин, 225S, комби (B35), PTC, 400/690В | Асинхронные общепромышленные электродвигатели
1LE1502-2BB23-4JB4-Z | 621554.42 | 0 | Электродвигатель асинхронный общепромышленный 45кВт, 1500об/мин, 225M, комби (B35), PTC, 400/690В | Асинхронные общепромышленные электродвигатели
L51-3BC | 110418 | 0 | L51 Установка изолированного подшипника (NDE).
1LE90032AC533FB4 | 356364 | 0 | Асинхронный двигатель PROMPOWER 1LE9, номинальная мощность 22 кВт, номинальная частота вращения двигателя 1000 об/мин, габарит 200L, фланец IM B5, номинальное напряжение 380/660 В, датчик PTC
MPC.90.110 | 8337.6 | 0 | Секционная монтажная панель ШхВ: 900х1100мм; для Ш/Г шкафа: 1000/1200 мм
1LE1002-1BC23-4JB4-Z | 79279.67 | 0 | Электродвигатель асинхронный общепромышленный 2.2кВт, 1000об/мин, 112M, комби (B35), PTC, 400/690В | Асинхронные общепромышленные электродвигатели
1LE1502-3AB03-4JB4-Z | 1480264.63 | 0 | Электродвигатель асинхронный общепромышленный 110кВт, 1500об/мин, 315S, комби (B35), PTC, 400/690В | Асинхронные общепромышленные электродвигатели
1LE1002-1CC02-2JB4-Z | 102006.23 | 0 | Электродвигатель асинхронный общепромышленный 3кВт, 1000об/мин, 132S, комби (B35), PTC, 230/400В | Асинхронные общепромышленные электродвигатели
1LE1502-3AB23-4JB4-Z | 1725983.82 | 0 | Электродвигатель асинхронный общепромышленный 132кВт, 1500об/мин, 315M, комби (B35), PTC, 400/690В | Асинхронные общепромышленные электродвигатели
1LE1002-1DB43-4JB4-Z | 224754.5 | 0 | Электродвигатель асинхронный общепромышленный 15кВт, 1500об/мин, 160L, комби (B35), PTC, 400/690В | Асинхронные общепромышленные электродвигатели
1LE1002-0CC32-2JB4-Z | 32274.08 | 0 | Электродвигатель асинхронный общепромышленный 0.25кВт, 1000об/мин, 71M, комби (B35), PTC, 230/400В | Асинхронные общепромышленные электродвигатели
1LE1002-1DA23-4JA4-Z D22+D47+L22 | 165711.58 | 0 | Электродвигатель асинхронный общепромышленный 11 кВт , 3000 об/мин , 160M , комби (B35) , усил.подшипник, 400/690В | Асинхронные общепромышленные электродвигатели
MPC.40.50 | 4236 | 0 | Секционная монтажная панель ШхВ: 400х500мм; для Ш/Г шкафа: 500/600 мм
MPC.30.70 | 4402.8 | 0 | Секционная монтажная панель ШхВ: 300х700мм; для Ш/Г шкафа: 400/800 мм
1LE1002-0dc22-2JB4-Z | 36879.58 | 0 | Электродвигатель асинхронный общепромышленный 0.37кВт, 1000об/мин, 80M, комби (B35), PTC, 230/400В | Асинхронные общепромышленные электродвигатели
1LE1002-1AC42-2JB4-Z | 68755.13 | 0 | Электродвигатель асинхронный общепромышленный 1.5кВт, 1000об/мин, 100L, комби (B35), PTC, 230/400В | Асинхронные общепромышленные электродвигатели
1LE1002-0EC02-2JB4-Z | 46914.08 | 0 | Электродвигатель асинхронный общепромышленный 0.75кВт, 1000об/мин, 90S, комби (B35), PTC, 230/400В | Асинхронные общепромышленные электродвигатели
1LE1002-0EC42-2JB4-Z | 55809.92 | 0 | Электродвигатель асинхронный общепромышленный 1.1кВт, 1000об/мин, 90L, комби (B35), PTC, 230/400В | Асинхронные общепромышленные электродвигатели
1LE1002-1CC22-2JB4-Z | 129684.98 | 0 | Электродвигатель асинхронный общепромышленный 4кВт, 1000об/мин, 132M, комби (B35), PTC, 230/400В | Асинхронные общепромышленные электродвигатели
1LE1002-1CC33-4JB4-Z | 157459.3 | 0 | Электродвигатель асинхронный общепромышленный 5.5кВт, 1000об/мин, 132M, комби (B35), PTC, 400/690В | Асинхронные общепромышленные электродвигатели
CPSCM25PS | 6666 | 0 | CP-SC-M-25(PS) Кабель энкодера 25 метров.
1LE1002-1CC32-2JB4-Z | 157459.3 | 0 | Электродвигатель асинхронный общепромышленный 5.5кВт, 1000об/мин, 132M, комби (B35), PTC, 230/400В | Асинхронные общепромышленные электродвигатели
291991 | 748.77 | 0 | Модульный автомат | Низковольтное коммутационное оборудование
PPCABTS8080420.11170120 | 111819.6 | 0 | Шкаф электротехнический PPCABTS8080420.11170120. Корпус напольный серии PPCAB, ШхГхВ: 800х400х2000, сборка 1117-0120 в составе: Каркас шкафа ШхГхВ: 800х400х2000мм (рым-болты 4шт; монтаж. перемычки внутренний монтаж, по глубине 2шт); Сплошная дверь (с комфортной ручкой), угол открывания 180⁰; МП 3мм; Панель задняя сплошная; Потолочная панель; Панель основания в сборе с модульными полами
MPC.70.95 | 6727.2 | 0 | Секционная монтажная панель ШхВ: 700х950мм; для Ш/Г шкафа: 800 мм
PPCABTS8040820.11170120 | 101121.6 | 0 | Шкаф электротехнический PPCABTS8040820.11170120. Корпус напольный серии PPCAB, ШхГхВ: 400х800х2000, сборка 1117-0120 в составе: Каркас шкафа ШхГхВ: 400х800х2000мм (рым-болты 4шт; монтаж. перемычки внутренний монтаж, по глубине 2шт); Сплошная дверь (с комфортной ручкой), угол открывания 180⁰; МП 3мм; Панель задняя сплошная; Потолочная панель; Панель основания в сборе с модульными полами
L51-3AB | 92014.8 | 0 | L51 Установка изолированного подшипника (NDE).
UKP.80 | 1767.6 | 0 | Комплект уголков крепления панелей основания; Г: 800мм
1LE1502-1EC43-4JB4-Z | 343991.2 | 0 | Электродвигатель асинхронный общепромышленный 15кВт, 1000об/мин, 180L, комби (B35), PTC, 400/690В
1LA9063-4LA12_с большим фланцем | 4227 | 1 | Электродвигатель асинхронный общепромышленный 0,29кВт, 1500 об/мин, 63M, фланец (B5), 230/400 В | Асинхронные общепромышленные электродвигатели
1LE1002-1DC43-4JB4-Z | 247396.68 | 0 | Электродвигатель асинхронный общепромышленный 11кВт, 1000об/мин, 160L, комби (B35), PTC, 400/690В
1LE1002-1DC23-4JB4-Z | 187097.17 | 0 | Электродвигатель асинхронный общепромышленный 7.5кВт, 1000об/мин, 160M, комби (B35), PTC, 400/690В | Асинхронные общепромышленные электродвигатели
1LE1502-2CC23-4JB4-Z | 780828.47 | 0 | Электродвигатель асинхронный общепромышленный 37кВт, 1000об/мин, 250M, комби (B35), PTC, 400/690В
1LE1002-1AB42-2FF4-Z F70+G01+D22 | 32993.54 | 1 | Электродвигатель асинхронный общепромышленный 2,2 кВт , 1500 об/мин , 100L , фланец (B5) , KTY , 230/400 В | Асинхронные общепромышленные электродвигатели
Мотор-редуктор 2KJ3642-5DC22-4AN1-Z D12+K01+K07+L02+L75+M55+N30 | 62864.91 | 3 | Мотор-редуктор | Мотор-редукторы
1LE1502-2AC43-4JB4-Z | 422540.9 | 0 | Электродвигатель асинхронный общепромышленный 18.5кВт, 1000об/мин, 200L, комби (B35), PTC, 400/690В
DK.60.22 | 43254 | 0 | Комбинированная дверь (с комфортной ручкой); 180⁰; ШхВ: 600х2200мм
PDOTL00271045 | 0 | 0 | PD-OTL-0,027-1045, дроссель 3-фазный моторный, номинальное напряжение 690В, индуктивность 0,027 мГн, номинальный ток 1045 А, частота сети 50 Гц, степень защиты IP00 | Выходные дроссели
1LE1502-2DC03-4JB4-Z | 978713.48 | 0 | Электродвигатель асинхронный общепромышленный 45кВт, 1000об/мин, 280S, комби (B35), PTC, 400/690В
1LE1002-1CC23-4JB4-Z | 129684.98 | 0 | Электродвигатель асинхронный общепромышленный 4кВт, 1000об/мин, 132M, комби (B35), PTC, 400/690В | Асинхронные общепромышленные электродвигатели
PDSIN5210 | 63964.8 | 0 | PD-SIN-5,2-10, синус-фильтр, номинальное напряжение 500В, индуктивность 5,2 мГн, номинальный ток 10А, емкость 6,8 мкФ, частота сети 50 Гц, частота ШИМ 3…8 кГц, степень защиты IP00, кабельная линия до 2000 м | Синус-фильтры
1LE1002-1DD43-4JB4-Z | 254316.12 | 0 | Электродвигатель асинхронный общепромышленный 7.5кВт, 750об/мин, 160L, комби (B35), PTC, 400/690В
1LE1502-1ED43-4JB4-Z | 357265.82 | 0 | Электродвигатель асинхронный общепромышленный 11кВт, 750об/мин, 180L, комби (B35), PTC, 400/690В
1LE1502-2AD53-4JB4-Z | 469049.33 | 0 | Электродвигатель асинхронный общепромышленный 15кВт, 750об/мин, 200L, комби (B35), PTC, 400/690В
1LE1502-2BC23-4JB4-Z | 642737.68 | 0 | Электродвигатель асинхронный общепромышленный 30кВт, 1000об/мин, 225M, комби (B35), PTC, 400/690В
1LE1502-2DC23-4JB4-Z | 1144407.78 | 0 | Электродвигатель асинхронный общепромышленный 55кВт, 1000об/мин, 280M, комби (B35), PTC, 400/690В
6SL3210-5BB13-7UV1 | 12118.36 | 0 | SINAMICSV20 1ф,200-240В,0,37кВт,150 % Iном 60 с,USS/MODBUS RTU | Для общепромышленного применения
1LE1502-3AC23-4JB4-Z | 1812127 | 0 | Электродвигатель асинхронный общепромышленный 90кВт, 1000об/мин, 315M, комби (B35), PTC, 400/690В
1LE1502-3AC43-4JB4-Z | 2157637.1 | 0 | Электродвигатель асинхронный общепромышленный 110кВт, 1000об/мин, 315L, комби (B35), PTC, 400/690В
1LE1502-3AC53-4JB4-Z | 2522920.35 | 0 | Электродвигатель асинхронный общепромышленный 132кВт, 1000об/мин, 315L, комби (B35), PTC, 400/690В
1LE1002-1AD42-2JB4-Z | 65649.22 | 0 | Электродвигатель асинхронный общепромышленный 0.75кВт, 750об/мин, 100L, комби (B35), PTC, 230/400В
1LE1002-1AD52-2JB4-Z | 79017.37 | 0 | Электродвигатель асинхронный общепромышленный 1.1кВт, 750об/мин, 100L, комби (B35), PTC, 230/400В
1LE1002-1BD23-4JB4-Z | 92273.68 | 0 | Электродвигатель асинхронный общепромышленный 1.5кВт, 750об/мин, 112M, комби (B35), PTC, 400/690В
1LE1002-1CD22-2JB4-Z | 143572.65 | 0 | Электродвигатель асинхронный общепромышленный 3кВт, 750об/мин, 132M, комби (B35), PTC, 230/400В
1LE1002-1CD23-4JB4-Z | 143572.65 | 0 | Электродвигатель асинхронный общепромышленный 3кВт, 750об/мин, 132M, комби (B35), PTC, 400/690В
1LE0022-0DA22-1AA4 | 26138.5 | 25 | Электродвигатель асинхронный общепромышленный, 0,75 кВт, 3000 об/мин, 80M, лапы IM B3, 220/380 В | Асинхронные общепромышленные электродвигатели
1LE1502-3AD53-4JB4-Z | 2505344.22 | 0 | Электродвигатель асинхронный общепромышленный 110кВт, 750об/мин, 315L, комби (B35), PTC, 400/690В
1LE1502-2BD23-4JB4-Z | 633322.33 | 0 | Электродвигатель асинхронный общепромышленный 22кВт, 750об/мин, 225M, комби (B35), PTC, 400/690В
1LE1502-2CD23-4JB4-Z | 827430.43 | 0 | Электродвигатель асинхронный общепромышленный 30кВт, 750об/мин, 250M, комби (B35), PTC, 400/690В
1LE1502-2DD03-4JB4-Z | 1018723.38 | 0 | Электродвигатель асинхронный общепромышленный 37кВт, 750об/мин, 280S, комби (B35), PTC, 400/690В
1LE1502-2DD23-4JB4-Z | 1204659.52 | 0 | Электродвигатель асинхронный общепромышленный 45кВт, 750об/мин, 280M, комби (B35), PTC, 400/690В
1LE1502-3AD03-4JB4-Z | 1466613.85 | 0 | Электродвигатель асинхронный общепромышленный 55кВт, 750об/мин, 315S, комби (B35), PTC, 400/690В
1LE1002-0BA32-2KB4-Z | 27267 | 0 | Электродвигатель асинхронный общепромышленный 0.25кВт, 3000об/мин, 63M, малый фланец (B14), PTC, 230/400В
1LE0003-2DB03-3AA4 | 622196 | 1 | Электродвигатель асинхронный общепромышленный, 75 кВт, 1500 об/мин, 280S, Лапы (B3), , 380/660В | Асинхронные общепромышленные электродвигатели
1LE1002-0CA32-2KB4-Z | 30781.62 | 0 | Электродвигатель асинхронный общепромышленный 0.55кВт, 3000об/мин, 71M, малый фланец (B14), PTC, 230/400В
1TL0003-2BB23-3AA4-Z | 347304 | 2 | Электродвигатель асинхронный общепромышленный, 45 кВт, 1500 об/мин, 225M, Лапы (B3), , 380/660В | Асинхронные общепромышленные электродвигатели
1LE1002-0EA02-2KB4-Z | 45289.45 | 0 | Электродвигатель асинхронный общепромышленный 1.5кВт, 3000об/мин, 90S, малый фланец (B14), PTC, 230/400В
Электродвигатель 1LE1002-1BB22-2AF4-Z G01 | 41721.06 | 0 | Электродвигатель асинхронный общепромышленный 4 кВт , 1500 об/мин , 112M , лапы (B3) , KTY , 230/400 В | Асинхронные общепромышленные электродвигатели
1LE1002-0BA22-2KB4-Z | 26090.72 | 0 | Электродвигатель асинхронный общепромышленный 0.18кВт, 3000об/мин, 63M, малый фланец (B14), PTC, 230/400В
1LE1002-0CA22-2KB4-Z | 28237.92 | 0 | Электродвигатель асинхронный общепромышленный 0.37кВт, 3000об/мин, 71M, малый фланец (B14), PTC, 230/400В
1LE1002-0DA32-2KB4-Z | 40719.53 | 0 | Электродвигатель асинхронный общепромышленный 1.1кВт, 3000об/мин, 80M, малый фланец (B14), PTC, 230/400В
1LE1002-0DA22-2KB4-Z | 36671.17 | 0 | Электродвигатель асинхронный общепромышленный 0.75кВт, 3000об/мин, 80M, малый фланец (B14), PTC, 230/400В
1TL0303-1CB23-3AA4 | 84212 | 3 | Электродвигатель асинхронный общепромышленный, 7,5 кВт, 1500 об/мин, 132M, Лапы (B3), , 380/660В | Асинхронные общепромышленные электродвигатели
6SE6400-3CC02-6BB3 | 2824 | 3 | MicroMaster4 ACком. дроссель200-240В,1-ф.,22.8A,цоколь FSA1.4MH | Сетевые дроссели
6SE6400-3TC08-0ED0 | 12883 | 2 | MicroMaster4 вых. дроссель200-480В,3-ф.,80A,автоном.FSE0.111MH | Выходные дроссели
PICI57200U215C | 150415.2 | 0 | Промышленный панельный компьютер PROMPOWER PIC-I57200U-215-C
1LE1002-1AA42-2KB4-Z | 66412.73 | 0 | Электродвигатель асинхронный общепромышленный 3кВт, 3000об/мин, 100L, малый фланец (B14), PTC, 230/400В
1LE1002-1CA03-4KB4-Z | 106211.17 | 0 | Электродвигатель асинхронный общепромышленный 5.5кВт, 3000об/мин, 132S, малый фланец (B14), PTC, 400/690В
1LA7050-4AB11 | 3105 | 3 | Электродвигатель асинхронный общепромышленный 0,06 кВт , 1500 об/мин , 56M , фланец (B5) , 230/400 В | Асинхронные общепромышленные электродвигатели
1LE1002-1AB52-2KB4-Z | 67070.52 | 0 | Электродвигатель асинхронный общепромышленный 3кВт, 1500об/мин, 100L, малый фланец (B14), PTC, 230/400В
1LE1002-1BB22-2KB4-Z | 82862.4 | 0 | Электродвигатель асинхронный общепромышленный 4кВт, 1500об/мин, 112M, малый фланец (B14), PTC, 230/400В
1LE1002-1BB23-4KB4-Z | 82862.4 | 0 | Электродвигатель асинхронный общепромышленный 4кВт, 1500об/мин, 112M, малый фланец (B14), PTC, 400/690В
1LE1002-1CB02-2KB4-Z | 110024.68 | 0 | Электродвигатель асинхронный общепромышленный 5.5кВт, 1500об/мин, 132S, малый фланец (B14), PTC, 230/400В
1LE1002-1CB03-4KB4-Z | 110024.68 | 0 | Электродвигатель асинхронный общепромышленный 5.5кВт, 1500об/мин, 132S, малый фланец (B14), PTC, 400/690В
1LE1002-1CA12-2KB4-Z | 128853.35 | 0 | Электродвигатель асинхронный общепромышленный 7.5кВт, 3000об/мин, 132S, малый фланец (B14), PTC, 230/400В
1LE1002-1CA13-4KB4-Z | 128853.35 | 0 | Электродвигатель асинхронный общепромышленный 7.5кВт, 3000об/мин, 132S, малый фланец (B14), PTC, 400/690В
1LE1002-1DA23-4KB4-Z | 175831.48 | 0 | Электродвигатель асинхронный общепромышленный 11кВт, 3000об/мин, 160M, малый фланец (B14), PTC, 400/690В
1LE1002-1DA33-4KB4-Z | 219844 | 0 | Электродвигатель асинхронный общепромышленный 15кВт, 3000об/мин, 160M, малый фланец (B14), PTC, 400/690В
1LE1002-1DA43-4KB4-Z | 256325.05 | 0 | Электродвигатель асинхронный общепромышленный 18.5кВт, 3000об/мин, 160L, малый фланец (B14), PTC, 400/690В
1LE1002-0BB32-2KB4-Z | 27267 | 0 | Электродвигатель асинхронный общепромышленный 0.18кВт, 1500об/мин, 63M, малый фланец (B14), PTC, 230/400В
1LE1002-0CB22-2KB4-Z | 28050.85 | 0 | Электродвигатель асинхронный общепромышленный 0.25кВт, 1500об/мин, 71M, малый фланец (B14), PTC, 230/400В
1LE1002-0DB22-2KB4-Z | 35353.57 | 0 | Электродвигатель асинхронный общепромышленный 0.55кВт, 1500об/мин, 80M, малый фланец (B14), PTC, 230/400В
1LE1002-1AB42-2KB4-Z | 60244.62 | 0 | Электродвигатель асинхронный общепромышленный 2.2кВт, 1500об/мин, 100L, малый фланец (B14), PTC, 230/400В
MPC.90.90 | 7392 | 0 | Секционная монтажная панель ШхВ: 900х900мм; для Ш/Г шкафа: 1000 мм
1LE0022-0DC32-1FB4 | 32256.8 | 2 | Электродвигатель асинхронный общепромышленный, 0,55 кВт, 1000 об/мин, 80M, фланец (B5), PTC, 220/380В | Асинхронные общепромышленные электродвигатели
Мотор-редуктор 2KJ3508-5FA04-0AP1-Z D11+K06+K95+L03+L75+W50+Y00 | 138341.23 | 1 | Мотор-редуктор | Мотор-редукторы
1LE1002-0CC22-2KB4-Z | 29416.23 | 0 | Электродвигатель асинхронный общепромышленный 0.18кВт, 1000об/мин, 71M, малый фланец (B14), PTC, 230/400В
1LE1002-0DB32-2KB4-Z | 37895.23 | 0 | Электродвигатель асинхронный общепромышленный 0.75кВт, 1500об/мин, 80M, малый фланец (B14), PTC, 230/400В
1LE1002-0EC02-2KB4-Z | 46748.37 | 0 | Электродвигатель асинхронный общепромышленный 0.75кВт, 1000об/мин, 90S, малый фланец (B14), PTC, 230/400В
1LE1002-1DB43-4KB4-Z | 223562.97 | 0 | Электродвигатель асинхронный общепромышленный 15кВт, 1500об/мин, 160L, малый фланец (B14), PTC, 400/690В
6FX5002-2CA12-1AC0 | 4987.97 | 0 | Кабель сигнальный 0+0+2+0 с разъемами (htl и ttl датчик ) 4x2x0,34+4x0,5 c без штекера | Опции для преобразователей частоты
1LA7053-2AA10 | 3105 | 2 | Электродвигатель асинхронный общепромышленный 0,12 кВт , 3000 об/мин , 56M , лапы (B3) , 230/400 В | Асинхронные общепромышленные электродвигатели
1LE1002-1DB23-4KB4-Z | 179031.95 | 0 | Электродвигатель асинхронный общепромышленный 11кВт, 1500об/мин, 160M, малый фланец (B14), PTC, 400/690В
1LE0022-1CB23-3AB4 | 96772.43 | 0 | Электродвигатель асинхронный общепромышленный, 7,5 кВт, 1500 об/мин, 132M, Лапы (B3), PTC, 380/660В | Асинхронные общепромышленные электродвигатели
1LE1002-1CB23-4KB4-Z | 132665.85 | 0 | Электродвигатель асинхронный общепромышленный 7.5кВт, 1500об/мин, 132M, малый фланец (B14), PTC, 400/690В
MPC.90.55 | 5739.6 | 0 | Секционная монтажная панель ШхВ: 900х550мм; для Ш/Г шкафа: 1000 мм
PDINL0037820 | 0 | 0 | PD-INL-0,037-820, дроссель 3-фазный сетевой, падение напряжения 2%, номинальное напряжение 690В, индуктивность 0,037 мГн, номинальный ток 820 А, частота сети 50 Гц, степень защиты IP00 | Сетевые дроссели
1LE1002-0EC42-2KB4-Z | 55645.22 | 0 | Электродвигатель асинхронный общепромышленный 1.1кВт, 1000об/мин, 90L, малый фланец (B14), PTC, 230/400В
1LE1002-1CC22-2KB4-Z | 129371.85 | 0 | Электродвигатель асинхронный общепромышленный 4кВт, 1000об/мин, 132M, малый фланец (B14), PTC, 230/400В
KJTJ12S4LY | 951.6 | 1921 | KJT-J12S4-LY - Кабель с разъёмом 2 метра. Разъём M12 прямой. 4-pin
W88-2CA | 28699.2 | 0 | W88 Исполнение по TH, W, F1, WF1 с повышенной сопротивляемостью к воздействию морского воздуха.
SSUP.80.75.20 | 1876.8 | 0 | Несущая шина 75х20мм, универсальная, с перфорацией; Ш/Г: 800мм
1LE1002-0CC32-2KB4-Z | 32004.67 | 0 | Электродвигатель асинхронный общепромышленный 0.25кВт, 1000об/мин, 71M, малый фланец (B14), PTC, 230/400В
1LE1002-1AC42-2KB4-Z | 68247.82 | 0 | Электродвигатель асинхронный общепромышленный 1.5кВт, 1000об/мин, 100L, малый фланец (B14), PTC, 230/400В
2411811 | 119.13 | 10 | Кабельный ввод M16x1,5 | Запчасти для электродвигателей
1LE1002-1CC02-2KB4-Z | 107812.42 | 0 | Электродвигатель асинхронный общепромышленный 3кВт, 1000об/мин, 132S, малый фланец (B14), PTC, 230/400В
1LE1002-1BC22-2KB4-Z | 83475.45 | 0 | Электродвигатель асинхронный общепромышленный 2.2кВт, 1000об/мин, 112M, малый фланец (B14), PTC, 230/400В
2411821 | 150.94 | 5 | Кабельный ввод M20x1,5 | Запчасти для электродвигателей
1LE1002-1BC22-2AA4-Z F70 | 65705.13 | 1 | Электродвигатель асинхронный общепромышленный 2,2 кВт , 1000 об/мин, 112M , лапы (B3) , 230/400 В | Асинхронные общепромышленные электродвигатели
CZF:32417311694100 | 80210.98 | 2 | запчасть , 1LG4 , подшипниковый щит 1.40 (передний) , FS 225 | Запчасти для электродвигателей
Изоляционная крышка контактов 3NX3115 | 344.29 | 2 | Изоляционная крышка контактов IP2X типоразмер 00 | Автоматы защиты двигателя
Электродвигатель 1LE1502-3AC53-4AB4-Z D22+D47+L22 | 930152 | 2 | Электродвигатель асинхронный общепромышленный 132 кВт , 1000 об/мин , 315L , лапы (B3) , PTC , 400/690В , усил.подшипник | Асинхронные общепромышленные электродвигатели
1LE1002-1CC03-4KB4-Z | 107812.42 | 0 | Электродвигатель асинхронный общепромышленный 3кВт, 1000об/мин, 132S, малый фланец (B14), PTC, 400/690В
Защитная крышка контактов 3NX3116 | 214.77 | 2 | Защитная крышка контактов IP2X типоразмер 00 | Автоматы защиты двигателя
1LE1002-1CC23-4KB4-Z | 129371.85 | 0 | Электродвигатель асинхронный общепромышленный 4кВт, 1000об/мин, 132M, малый фланец (B14), PTC, 400/690В
1LE1012-1CQ22-2AA4 | 31209.98 | 1 | Электродвигатель асинхронный общепромышленный 1,7/5,4 кВт, 1000/1500 об/мин , 132M , лапы (B3) , 230 В | Асинхронные общепромышленные электродвигатели
2411820 | 161.33 | 1 | Кабельный ввод M20x1,5 | Запчасти для электродвигателей
6SE6440-2UD31-5DA1 | 113661 | 1 | MicroMaster440 без ф-ра,380-480В,3 ф,15кВт | Для высокоточных применений с возможностью подключения датчиков обратной связи
1LE1002-1CC32-2KB4-Z | 157143.12 | 0 | Электродвигатель асинхронный общепромышленный 5.5кВт, 1000об/мин, 132M, малый фланец (B14), PTC, 230/400В
W88-1DC | 6958.8 | 0 | W88 Исполнение по TH, W, F1, WF1 с повышенной сопротивляемостью к воздействию морского воздуха.
SSD.50.14.39 | 543.6 | 0 | Системное шасси 14х39мм, для двери; Ш: 500мм
MS.80.23.73 | 2553.6 | 0 | Монтажное шасси 23х73мм; Ш/Г: 800мм
ПЛАВКАЯ ВСТАВКА 3NA7136 | 726 | 2 | ПЛАВКАЯ ВСТАВКА ТИПОРАЗМЕР 1, Iном.=160A, Uном.=500В | Автоматы защиты двигателя
SILIZED плавкая вставка для защиты полупроводников 5SD480 | 159 | 3 | SILIZED плавкая вставка для защиты полупроводников 500В сверхбыстродействующая, типоразмер DII, E27, 30A | Автоматы защиты двигателя
3GAA102002-ASE | 27718 | 1 | Двигатель асинхронный M2AA 3кВт,1500об/м,IMB3 | Асинхронные общепромышленные электродвигатели
6ES7131-4BD01-0AA0_1шт. из комплекта 5 шт. | 14604.42 | 1 | ЭЛЕКТРОННЫЙ МОДУЛЬ ДЛЯ ET 200S, 4 DI STANDARD, 4 ДИСКРЕТНЫХ ВХОДА, СТАНДАРТНЫЙ =24В, 15 MM ШИРИНА_1шт. из комплекта 5 шт. | Модули расширения ПЛК
6ES7592-1AM00-0XB0 | 3221.56 | 78 | SIMATIC S7-1500, ФРОНТШТЕКЕР С ВИНТОВЫМ ПОДКЛЮЧЕНИЕМ, 40-ПОЛЮСНЫЙ, ДЛЯ МОДУЛЕЙ ШИРИНОЙ 35 ММ | Модули расширения ПЛК
6SE7033-7EG84-1JF1 | 65795 | 1 | Плата управления инвертором IGD4 для устройства 3 AC 380-460В, 50/60ГЦ И DC 510-620В, 370A | Опции для преобразователей частоты
1LE0022-1AB42-2FA4 | 45556.83 | 6 | Электродвигатель асинхронный общепромышленный, 2,2кВт, 1500 об/мин, 100L, фланец (B5), 220/380В | Асинхронные общепромышленные электродвигатели
ШИНА ШТИФТОВОГО ТИПА 5ST3763 | 445 | 9 | 5ST3763 ШИНА ШТИФТОВОГО ТИПА 1PH 10ММ2,12PINS BL | Автоматы защиты двигателя
Фидерная сборка прямого пуска 3RA1120-4DC26-0BB4 | 7155 | 2 | Фидерная сборка прямого пуска, AC 400V, размер S0, 20..25 A, DC 24 V | Контакторы
6ES7590-1AB60-0AA0 | 1750.81 | 2 | SIMATIC S7-1500, ПРОФИЛЬНАЯ ШИНА 160 MM (ПРИМЕРНО 6,3 ДЮЙМОВ), ВКЛ. ЗАЗЕМЛЯЮЩИЙ ЭЛЕМЕНТ, ИНТЕГРИРОВАННАЯ DIN-РЕЙКА | Модули расширения ПЛК
6ES7672-7FC01-0YA0 | 129893.4 | 1 | SIMATIC S7-1500, отказобезопасный программный контроллер CPU 1507S F версии V2.0, одиночная лицензия на 1 установку | Модули расширения ПЛК
CF.80.10 | 3348 | 0 | Панель цоколя боковая, вентилируемая; 2шт; ГхВ: 800х100мм
PM.40.02 | 372 | 0 | Перемычка монтажная, внешний монтаж; Ш/Г: 400мм
PPCABTS8051214.11170120 | 102873.6 | 0 | Шкаф электротехнический PPCABTS8051214.11170120. Корпус напольный серии PPCAB, ШхГхВ: 500х1200х1400, сборка 1117-0120 в составе: Каркас шкафа ШхГхВ: 500х1200х1400мм (рым-болты 4шт; монтаж. перемычки внутренний монтаж, по глубине 2шт); Сплошная дверь (с комфортной ручкой), угол открывания 180⁰; МП 3мм; Панель задняя сплошная; Потолочная панель; Панель основания в сборе с модульными полами
6SL3210-5BB17-5UV1 | 14276.64 | 0 | SINAMICSV20 1ф,200-240В,0,75кВт,150 % Iном 60 с,USS/MODBUS RTU | Для общепромышленного применения
6SL3210-5BB21-1UV1 | 16021.24 | 0 | SINAMICSV20 1ф,200-240В,1,1кВт,150 % Iном 60 с,USS/MODBUS RTU | Для общепромышленного применения
6SL3210-5BE27-5UV0 | 61257.27 | 0 | SINAMICSV20 3ф,380-480В,7,5кВт,150 % Iном 60 с,USS/MODBUS RTU | Для общепромышленного применения
6SL3210-5BE31-1CV0_ПОТЁРТОСТИ | 85162.25 | 0 | SINAMICSV20 3ф,380-480В,11кВт,150 % Iном 60 с,USS/MODBUS RTU с фильтром | Для общепромышленного применения
6SL3210-5BE21-5CV0 | 17284.49 | 0 | SINAMICSV20 3ф,380-480В,1,5кВт,150 % Iном 60 с,USS/MODBUS RTU, с фильтром С3 | Для общепромышленного применения
6SL3210-5BE23-0UV0 | 10809 | 83 | SINAMICSV20 3ф,380-480В, 3кВт,150 % Iном 60 с,USS/MODBUS RTU | Для общепромышленного применения
Автоматический выключатель 5SL6008-7 | 970 | 2 | 5SL6008-7 Автоматический выключатель | Автоматы защиты двигателя
PP.120.100.IT2 | 18796.8 | 0 | Панель потолочная телекоммуникационная с 2 щеточными вводами; ШхГ: 1200х1000мм
Выключатель автоматический 3RV1011-1HA15 | 7930 | 0 | Выключатель автоматический, типоразмер S00, для защиты электродвигателя, A-РАСЦЕПИТЕЛЬ 5.5...8 A, N-РАСЦЕПИТЕЛЬ 96 A | Автоматы защиты двигателя
6SL3210-5BE24-0UV0 | 23965.07 | 0 | SINAMICSV20 3ф,380-480В,4кВт,150 % Iном 60 с,USS/MODBUS RTU | Для общепромышленного применения
MPC.70.90 | 6535.2 | 0 | Секционная монтажная панель ШхВ: 700х900мм; для Ш/Г шкафа: 800/1000 мм
3SU1400-1AA10-1DA0 | 1037.51 | 0 | КОНТАКТНЫЙ МОДУЛЬ С 2НО КОНТАКТАМИ | Контакторы
MPO.100.S | 1327.2 | 1 | Модуль панели основания сдвижной; Ш: 1000мм
PDBRK75170R100 | 11943.6 | 0 | Тормозной резистор PROMPOWER PDBR-K75-170R-100, мощность 0,75 кВт, 170 Ом, ПВ 100% (120 с), IP 54, способ подключения: клеммная колодка, корпус из оцинкованной стали, габарит М2 (Ширина 80 мм; Высота 65 мм; Длина 460 мм) масса 4 кг.
PM.80.PBU | 568.8 | 0 | Перемычка монтажная, внешний монтаж, для установки с утопленной боковой стенкой, для Г:800
6SL3210-5BE21-5UV0 | 8814 | 56 | SINAMICSV20 3ф,380-480В,1,5кВт,150 % Iном 60 с,USS/MODBUS RTU | Для общепромышленного применения
Преобразователь частоты FR-CS82S-025-60 | 5398 | 4 |  | Для общепромышленного применения
6SL3244-0BB12-1FA0 | 25685.93 | 0 | SINAMICS G120 МОДУЛЬ УПРАВЛЕНИЯ CU240E-2, ВСТРОЕННАЯ БЕЗОПАСНОСТЬ STO PROFINET 6DI, 3DO, 2AI, 2AO | Опции для преобразователей частоты
Преобразователь частоты FR-CS82S-042-60 | 5954 | 1 |  | Для общепромышленного применения
6SL3210-5BE32-2CV0 | 50978 | 9 | SINAMICSV20 3ф,380-480В,22кВт,150 % Iном 60 с,USS/MODBUSRTU, с фильтром С3 | Для общепромышленного применения
6SL3353-3AE35-0AB0 | 8271.52 | 0 | SINAMICS S150 зап.частьIPD карта воздушноохл. активн.лин.модуля | Опции для преобразователей частоты
Преобразователь частоты FR-CS84-012-60 | 7290 | 1 | FR-CS84-012-60/Преобразователь частоты0,4кВт; 3x380-480В; Ном. ток: 1,2A; IP20 | Для общепромышленного применения
6SL3244-0BB00-1BA1 | 5630 | 6 | SinamicsG120,блок упр.CU240B-2,RS485 С USS-/MODBUS | Опции для преобразователей частоты
Преобразователь частоты FR-CS82S-100-60 | 9040 | 1 | FR-CS82S-100-60/Преобразователь частоты2,2кВт; 1x200-240В; Ном. ток:10A; IP20 | Для общепромышленного применения
6SL3246-0BA22-1FA0 | 34295.93 | 0 | SINAMICS G120 БЛОК УПРАВЛЕНИЯ CU250S-2 ВСТРОЕННЫЙ PROFINET | Опции для преобразователей частоты
MPC.40.70 | 4743.6 | 0 | Секционная монтажная панель ШхВ: 400х700мм; для Ш/Г шкафа: 500/800 мм
PPV.100.100.KV | 15891.6 | 0 | Потолочная панель вентилируемая секционная с 1 щеточным вводом по ширине; ШхГ: 1000х1000мм
6SL3210-5BE22-2UV0 | 7594 | 32 | SINAMICSV20 3ф,380-480В, 2,2кВт,150 % Iном 60 с,USS/MODBUS RTU | Для общепромышленного применения
6SL3244-0BB12-1BA1 | 8760 | 1 | SinamicsG120,блок упр.CU240E-2,интегр. ф-ии безопас.STO,RS485 | Опции для преобразователей частоты
PB.100.18 | 22434 | 0 | Комплект боковых стенок; 2шт; ГхВ: 1000х1800мм
ДАТЧИК ТЕМПЕРАТУРЫ 7MC7512-0NB43-0CA1-Z E80+T10+Y01 | 21057 | 1 | ДАТЧИК ТЕМПЕРАТУРЫ SITRANS диапазон измерения: - 50..400 град. Цельсия | Индуктивные датчики
6SL3223-0DE37-5AA0 | 195352 | 1 | SinamicsG120CompactPM230,CU240E и BOP,с фильтром А,IP55,3ф,380-480В,75кВт,150%3с,110% 57с,100% 240с | Опции для преобразователей частоты
6SL3210-5BE31-8UV0 | 39467 | 47 | SINAMICSV20 3ф,380-480В,18,5кВт,150 % Iном 60 с,USS/MODBUSRTU | Для общепромышленного применения
B3 90L | 893.87 | 1 | мод. комплект | Запчасти для электродвигателей
CZF:30000341351630 | 10801.07 | 1 | запчасть , 1LE15/1LG4 , подшипники стандартные 1.61 или 6.10 , FS 225 | Запчасти для электродвигателей
1TL0003-0EA42-1JB4-Z | 38163 | 0 | Электродвигатель асинхронный общепромышленный, 2,2 кВт, 3000 об/мин, 90L, комби (B35), PTC (3), 220/380 В | Асинхронные общепромышленные электродвигатели
1LE1002-1CD22-2KB4-Z | 143257.48 | 0 | Электродвигатель асинхронный общепромышленный 3кВт, 750об/мин, 132M, малый фланец (B14), PTC, 230/400В
1LE90221CC021AA4 | 92724 | 4 | Электродвигатель асинхронный общепромышленный PromPower, 3 кВт, 1000 об/мин, 132S, лапы (B3), 220/380 В | Асинхронные общепромышленные электродвигатели
1LE1002-1CD23-4KB4-Z | 143257.48 | 0 | Электродвигатель асинхронный общепромышленный 3кВт, 750об/мин, 132M, малый фланец (B14), PTC, 400/690В
70051520000150 | 15955.18 | 2 | Соединительный кабель для SIMATIC 150MM | Модули расширения ПЛК
6SL3214-3AE17-5UB0 | 11047 | 1 | SinamicsG120CompactPM240,CU240E и BOP, без фильтра с тормоз.резист.,3ф,380-480В,0,75кВт,200%3с,150% 57с,100% 240с | Опции для преобразователей частоты
70051720000150 | 12748.6 | 2 | Соединительный кабель для SIMATIC 150MM | Модули расширения ПЛК
H03-2B | 2270.4 | 0 | H03 Отверстия для слива конденсата. Применима лишь для моторов с вертикальным монтажным исполнением. Для монтажных исполнений IM B5 и IM B14 при выборе данной опции необходимо убедиться, что клеммная коробка находится сверху. Для других монтажных исполнений обратитесь к поставщику.
1TL0003-2CC23-3FB4-Z | 434720 | 0 | Электродвигатель асинхронный общепромышленный, 37 кВт, 1000 об/мин, 250M, фланец (B5), PTC (3), 380/660В | Асинхронные общепромышленные электродвигатели
1LE1002-0DA22-2NB4-Z | 36859.25 | 0 | Электродвигатель асинхронный общепромышленный 0.75кВт, 3000об/мин, 80M, комби (B34), PTC, 230/400В
1TL0003-1ED43-3FB4-Z | 206394 | 0 | Электродвигатель асинхронный общепромышленный, 11 кВт, 750 об/мин, 180L, фланец (B5), PTC (3), 380/660В | Асинхронные общепромышленные электродвигатели
XZM:20000002118662 | 8257.93 | 1 |  | Запчасти для электродвигателей
Flange 160 | 6660.56 | 0 | запчасть | Запчасти для электродвигателей
1TL0003-3AB23-3JB4-Z | 1187486 | 0 | Электродвигатель асинхронный общепромышленный, 132 кВт, 1500 об/мин, 315M, комби (B35), PTC (3), 380/660В | Асинхронные общепромышленные электродвигатели
1LE1002-0EA02-2NB4-Z | 45454.15 | 0 | Электродвигатель асинхронный общепромышленный 1.5кВт, 3000об/мин, 90S, комби (B34), PTC, 230/400В
Flange 180 | 7011.13 | 0 | запчасть | Запчасти для электродвигателей
1LE1002-0DA32-2NB4-Z | 40908.63 | 0 | Электродвигатель асинхронный общепромышленный 1.1кВт, 3000об/мин, 80M, комби (B34), PTC, 230/400В
Комплект упругих элементов к N-EUPEX A 110 | 2331.91 | 4 | МУФТЫ | Муфты и запчасти
Комплект упругих элементов к N-EUPEX 140 | 5740.13 | 1 | КОМПЛЕКТ УПРУГИХ ЭЛЕМЕНТОВ (1комплект=6шт) | Муфты и запчасти
KJ112D04PAD350TA | 1888.8 | 0 | Индуктивный датчик KJ112-D04PA-D350-TA, никелированная латунь, заподлицо, диаметр М12, расстояние срабатывания 4 мм, PNP-НО, 3х проводное подключение, кабель 2м
CZF:58398250008000 | 55396.24 | 2 | Мод. комплект , 1LE1 , L22 подшипники , FS 250, 2-8 полюсов | Запчасти для электродвигателей
F01-0E | 42939.6 | 0 | F01 Установка электромагнитного тормоза.
PLAD8N02 | 1056 | 15 | Блок вспомогательных контактов серии Pulse бокового монтажа для контактора серии PLC1D09..32M7, 2НЗ
XZM:27000812974092 | 20335.21 | 3 | Фланец IM B14 чугун 1.40 FT165 1LE10 FS 132 для подшипника 6208 | Запчасти для электродвигателей
3RW3003-1CB54 | 8133.33 | 0 | Устройство плавного пуска 3A, 1,1 кВт, 400 В, винтовые клеммы | Устройства плавного пуска
Комплект упругих элементов к N-EUPEX 160 | 6181.5 | 0 | Комплект упругих элементов (1 комплект = 7 шт) | Муфты и запчасти
1LA7060-2AA10-Z | 3257 | 1 | Электродвигатель асинхронный общепромышленный 0,18 кВт , 3000 об/мин , 63M , лапы (B3) , 230/400 В | Асинхронные общепромышленные электродвигатели
XZM:27000812991190 | 23251.27 | 3 | запчасть , 1LE15 , подшипниковый щит B3 1.40 (передний) , FS 180 чугунный с отверстиями для слива конденсата для подшипника 6210 | Запчасти для электродвигателей
XZM:27000915120450 | 3717.9 | 3 | запчасть , 1LA7 , подшипниковый щит 1.40 или 6.20 (передний или задний) , FS 071 | Запчасти для электродвигателей
3RW4046-1BB14 | 105072.5 | 0 | Устройство плавного пуска 80A, 45 кВт, 400В, цепь управления 110-230 В AC/DC, винтовые клеммы | Устройства плавного пуска
Комплект упругих элементов к N-EUPEX 110 | 3249.71 | 0 | К-т Упругих эл-тов муфты (1комплект=6шт) | Муфты и запчасти
Комплект упругих элементов к N-EUPEX 125 | 3519.82 | 0 | КОМПЛЕКТ УПРУГИХ ЭЛЕМЕНТОВ (1комплект=6шт) | Муфты и запчасти
1TL0003-3BD33-3FA4-Z | 2174030 | 0 | Электродвигатель асинхронный общепромышленный, 160 кВт, 750 об/мин, 355M, фланец (B5), , 380/660В | Асинхронные общепромышленные электродвигатели
Комплект упругих элементов к N-EUPEX 200 | 11824.39 | 5 | Комплект упругих элементов (1комплект=8шт) | Муфты и запчасти
Комплект упругих элементов к N-EUPEX 95 | 3035.36 | 0 | Комплект упругих элементов (6 шт. в комплекте) | Муфты и запчасти
XZM:27000915144050 | 3492.76 | 1 | Фланец IM B14 1.40 FT115 1LА7/9 FS 090 | Запчасти для электродвигателей
Комплект упругих элементов к N-EUPEX 225 | 16590.29 | 0 | Комплект упругих элементов (1комплект=8шт) | Муфты и запчасти
W88-1DA | 6958.8 | 0 | W88 Исполнение по TH, W, F1, WF1 с повышенной сопротивляемостью к воздействию морского воздуха.
MPO.120.250 | 2514 | 0 | Модуль панели основания; ШхГ: 1200х250мм
XZM:27000812990590 | 36542.97 | 4 | запчасть , 1LE15 , подшипниковый щит B3 6.20 (задний) , FS 200, чугунный, с отверстиями для слива конденсата и для подшипника 6212 | Запчасти для электродвигателей
XZM:27000812980390 | 14628.82 | 2 | запчасть , 1LE1 , подшипниковый щит B3 6.20 (задний) , FS 160 для подшипника 6209 | Запчасти для электродвигателей
XZM:50000251000027 | 7400.32 | 1 | Стандартный подшипник FS080 стандарт подшипник DIN625-6004-2ZJC3-S0-U все типы SH 080 | Запчасти для электродвигателей
XZM:50000251000000 | 7583.32 | 1 | запчасть , 1LE1 , подшипники стандартные , FS 160 | Запчасти для электродвигателей
1LE1002-1CA02-2NB4-Z | 106525.32 | 0 | Электродвигатель асинхронный общепромышленный 5.5кВт, 3000об/мин, 132S, комби (B34), PTC, 230/400В
XZM:27000812981290 | 13572.45 | 19 | запчасть , 1LE1 , подшипниковый щит B3 1.40 (передний) , FS 160 | Запчасти для электродвигателей
XZM:51298080000001 | 4846.45 | 2 | запчасть , 1LE10 , подшипниковый щит B3 1.40 или 6.20 (передний или задний) , FS 80 стандартный для подшипника 6004 | Запчасти для электродвигателей
XZM:27000812952590 | 11551.88 | 0 |  | Запчасти для электродвигателей
XZM:50000251000026 | 7400.32 | 0 | Стандартный подшипник FS090 приводная сторона стандарт подшипник DIN625-6205-2ZJC3-S0-U все типы SH 090 | Запчасти для электродвигателей
XZM:27000983910182 | 4314.84 | 2 | Мод. Комплект 1.3 для 1LE10.-0B* с B3 на B14 FT75 | Запчасти для электродвигателей
XZM:27000812970390 | 8618.89 | 14 | запчасть , 1LE1 , подшипниковый щит B3 1.40 или 6.20 (передний или задний) , FS 132 для подшипника 6208 | Запчасти для электродвигателей
XZM:50000531000042 | 5934.59 | 1 | Стальное кольцо ротора FS090 25x32x4 | Запчасти для электродвигателей
XZM:51298090001001 | 5743.51 | 1 | Запчасть 1LE10 подшипниковый щит, FS090 1LE10 алюминиевый FF165 для подшипника 6205 | Запчасти для электродвигателей
XZM:27000812960690 | 5580.89 | 10 | запчасть , 1LE1 , подшипниковый щит B3 1.40 или 6.20 (передний или задний) , FS 112 для подшипника 6206 | Запчасти для электродвигателей
1LE93031BB233FA4 | 69019.2 | 0 | Асинхронный двигатель PROMPOWER 1LE9, номинальная мощность 4 кВт, номинальная частота вращения двигателя 1500 об/мин, габарит 112М, фланец IM B5, номинальное напряжение 380/660 В
PS.50.100 | 1531.2 | 0 | Пластрон глухой, для Ш:500, В:100
XZM:58398112001000 | 9144.56 | 6 | Мод. комплект , 1LE1 , B5 фланец , FS 112, FF215 | Запчасти для электродвигателей
XZM:58398100002000+лапы | 6268.72 | 21 | Комплект для изменения конструкции с B5 на B3 1LE1 FS100 | Запчасти для электродвигателей
XZM:27000983934150 | 2997.44 | 1 | Мод. Комплект с B3 на B14 FS80 | Запчасти для электродвигателей
XZM:58398080001000 | 6074.53 | 8 | Мод. Комплект 1LE10..-0D* с b3 на B5 (B35) | Запчасти для электродвигателей
XZM:58398100008001 | 8229.51 | 0 | Мод. комплект , 1LE1 , из IM B3 в +L22 FS 100 | Запчасти для электродвигателей
XZM:58398100003001 | 9525.1 | 0 | Мод. комплект 1LE1 FS100, B3 в B14 FT165 | Запчасти для электродвигателей
XZM:58398080001001 | 4988.33 | 0 | Мод. Комплект 1LE10..-0D* с b3 на B14 FT100 | Запчасти для электродвигателей
XZM:27000983920182 | 3364.4 | 7 | Мод. Комплект 1.3 для 1LE10.-0C* с B3 на B14 FT85 | Запчасти для электродвигателей
XZM:51298200100000 | 29234.35 | 4 | Подшипниковый щит IM В3 1LE FS200 | Запчасти для электродвигателей
XZM:58398112002000 | 7312.02 | 12 | Мод. комплект , 1LE1 , B5 фланец , FS 112, FF215 | Запчасти для электродвигателей
XZM:51458090220001 | 5020.2 | 2 | охлаждающий вентилятор FS090 для любых полюсов FS090 1LE10 D138xA34 / d20 без шпонки | Запчасти для электродвигателей
XZM:58398100011000 | 2432.22 | 6 | Мод. комплект , 1LE1 , FS 90-160 заглушки для H03 | Запчасти для электродвигателей
XZM:27000983920184 | 4704.62 | 1 | Мод. Комплект 1.3 для 1LE10.-0C* с B3 на B14 FT115 | Запчасти для электродвигателей
XZM:32417311673800 | 43087.76 | 1 | Фланец IM B5 1.40 1LG4,1LG6 FS 180 | Запчасти для электродвигателей
XZM:27000983920180 | 3142.41 | 11 | Мод. Комплект 1.1 для 1LE10.-0C* с B3 на B5 (B35) | Запчасти для электродвигателей
XZM:50000217000005 | 3947.01 | 2 | Кольцо предварительной нагрузки FS100/112 для подшипника 6206 | Запчасти для электродвигателей
1LE93031DA233FB4 | 169731.6 | 0 | Асинхронный двигатель PROMPOWER 1LE9, номинальная мощность 11 кВт, номинальная частота вращения двигателя 3000 об/мин, габарит 160M, фланец IM B5, номинальное напряжение 380/660 В, датчик PTC
XZM:58398112003001 | 10580.6 | 2 | Мод. комплект , 1LE1 , из IM B3 в IM B14 FT165, FS 112 | Запчасти для электродвигателей
XZM:58398090002000 | 5089.54 | 29 | Комплект для изменения конструкции с B5 на B3 1LE10 | Запчасти для электродвигателей
XZM:58398112008000 | 8916.12 | 2 | Мод. комплект , 1LE1 B3, L22 подшипники , FS 112 | Запчасти для электродвигателей
XZM:58398112008001 | 10309.2 | 2 | Мод. комплект , 1LE1 B5, L22 подшипники , FS 112 | Запчасти для электродвигателей
XZM:58398112003000 | 8283.85 | 2 | Мод. комплект , 1LE1 , из IM B3 в IM B14 FT130, FS 112 | Запчасти для электродвигателей
XZM:58398090001000 | 5052.88 | 6 | Мод. комплект , 1LE10..0E* , B5 фланец , FS 90 | Запчасти для электродвигателей
XZM:58398090003000 | 7131.46 | 3 | Мод. Комплект 1.3 для 1LE10.-0E* с B3 на B14 FT130 | Запчасти для электродвигателей
XZM:58398180001000 | 28214.69 | 3 | Мод. комплект , 1LE1 , из IM B3 в IM B5, FS 180 | Запчасти для электродвигателей
XZM:58398100001000 | 7107.57 | 8 | Мод. комплект , 1LE1 , B5 фланец , FS 100, FF215 | Запчасти для электродвигателей
XZM:58398160003000 | 12427.33 | 7 | Мод. комплект , 1LE1 , из IM B3 в IM B14 FT 215, FS 160 | Запчасти для электродвигателей
XZM:58398160002001 | 10386.62 | 1 | Комплект для изменения конструкции с B5 на B3 1LE1 FS160L короткий корпус и длинные ноги | Запчасти для электродвигателей
XZM:58398160006002 | 8459.89 | 1 | Мод. комплект , увеличение степени защиты с IP 55 на IP 65 и IP56 FS160 2-8 полюсов | Запчасти для электродвигателей
XZM:58398160008001 | 13619.01 | 3 | Мод. комплект , 1LE1 , L22 подшипники IM B5 FF300 , FS 160 | Запчасти для электродвигателей
XZM:58398080003000 | 4257.14 | 5 | Мод. Комплект 1LE10..-0D* с b3 на B14 FT130 | Запчасти для электродвигателей
XZM:58398132006002 | 7995.02 | 1 | Комплект увеличения степени защиты с IP55 на IP 65 и IP56 FS132 2-8 полюсов | Запчасти для электродвигателей
XZM:58398080002000 | 3647.85 | 15 | Мод. Комплект 1LE10..-0D* с b5 на B3 | Запчасти для электродвигателей
XZM:27000812991390 | 28094.31 | 2 | запчасть , 1LE15 , подшипниковый щит B3 1.40 (передний) , FS 200 чугунный с отверстиями для слива конденсата и для подшипника 6212 | Запчасти для электродвигателей
XZM:58398160001000 | 17113.09 | 1 | Мод. комплект , 1LE1 , B5 фланец , FS 160 FF300 | Запчасти для электродвигателей
XZM:51298090000001 | 4535.86 | 11 | запчасть , 1LE10 , подшипниковый щит B3 1.40 или 6.20 (передний или задний) , FS 90 стандартный для подшипника 6205 | Запчасти для электродвигателей
XZM:58398100003000 | 7458.62 | 6 | Мод. комплект 1LE1 FS100, B3 в B14 FT130 | Запчасти для электродвигателей
XZM:58398180011000 | 7539.8 | 6 | Мод. комплект , 1LE10..-1E-2A* , H03 | Запчасти для электродвигателей
1LE1002-1DA23-4NB4-Z | 177023.02 | 0 | Электродвигатель асинхронный общепромышленный 11кВт, 3000об/мин, 160M, комби (B34), PTC, 400/690В
XZM:58398132003000 | 9359.18 | 5 | Мод. комплект , 1LE1 , из IM B3 в IM B14 FT165, FS 132 | Запчасти для электродвигателей
XZM:58398132002003 | 12985.58 | 1 | Комплект для изменения конструкции IMB5 на IMB3 FS132 2-8 полюсов | Запчасти для электродвигателей
XZM:58398132008001 | 14921.46 | 2 | Мод. комплект , 1LE1 B5, L22 подшипники , FS 132 | Запчасти для электродвигателей
XZM:58398200002000 | 26579.33 | 1 | Мод. комплект , 1LE1 , из IM B5 в IM B3, FS 200 2-8 полюсов | Запчасти для электродвигателей
XZM:58398132003001 | 11801.42 | 3 | Мод. комплект , 1LE1 , из IM B3 в IM B14 FT215, FS 132 | Запчасти для электродвигателей
EWN:10000251009000 | 9481.43 | 0 | Подшипник | Запчасти для электродвигателей
XZM:58398160008000 | 23592.06 | 0 | Мод. комплект , 1LE1 , L22 подшипники IM B3 , FS 160 | Запчасти для электродвигателей
XZM:58398180008004 | 54329.9 | 2 | Мод. комплект , 1LE10..-1E* , подшипники L22 IM B3 1.8 | Запчасти для электродвигателей
1TL0003-0DA22-1FA4-Z | 24339 | 0 | Электродвигатель асинхронный общепромышленный, 0,75 кВт, 3000 об/мин, 80M, фланец (B5), , 220/380 В | Асинхронные общепромышленные электродвигатели
XZM:58398132008000 | 11263.04 | 7 | Мод. комплект , 1LE1 B3, L22 подшипники , FS 132 | Запчасти для электродвигателей
XZM:58398160013004 | 8937.47 | 0 | Термисторы 1LE1 FS132-160 | Запчасти для электродвигателей
1TL0003-0DB22-1FB4-Z | 28164 | 0 | Электродвигатель асинхронный общепромышленный, 0,55 кВт, 1500 об/мин, 80M, фланец (B5), PTC (3), 220/380 В | Асинхронные общепромышленные электродвигатели
1TL0003-0DB22-1AA4-Z | 23563 | 0 | Электродвигатель асинхронный общепромышленный, 0,55 кВт, 1500 об/мин, 80M, Лапы (B3), 220/380 В | Асинхронные общепромышленные электродвигатели
1LE1002-0BB22-2NB4-Z | 25760.3 | 0 | Электродвигатель асинхронный общепромышленный 0.12кВт, 1500об/мин, 63M, комби (B34), PTC, 230/400В
PDBR75K10R100 | 715392 | 0 | Тормозной резистор PROMPOWER PDBR-75K-10R-100, мощность 75 кВт, 10 Ом, ПВ 100% (120 с), IP 54, способ подключения: клеммная колодка, корпус из оцинкованной стали, габарит Д160 (Ширина 420 мм; Высота 700 мм; Длина 975 мм) масса 130 кг.
1TL0003-0DA22-1JA4-Z | 25055 | 0 | Электродвигатель асинхронный общепромышленный, 0,75 кВт, 3000 об/мин, 80M, комби (B35), , 220/380 В | Асинхронные общепромышленные электродвигатели
1TL0003-0DB22-1FA4-Z | 24033 | 0 | Электродвигатель асинхронный общепромышленный, 0,55 кВт, 1500 об/мин, 80M, фланец (B5), , 220/380 В | Асинхронные общепромышленные электродвигатели
1TL0003-0DA22-1JB4-Z | 29186 | 0 | Электродвигатель асинхронный общепромышленный, 0,75 кВт, 3000 об/мин, 80M, комби (B35), PTC (3), 220/380 В | Асинхронные общепромышленные электродвигатели
1TL0003-0DB22-1AB4-Z | 27692 | 0 | Электродвигатель асинхронный общепромышленный, 0,55 кВт, 1500 об/мин, 80M, Лапы (B3), PTC (3), 220/380 В | Асинхронные общепромышленные электродвигатели
XZM:58398200008004 | 61633.69 | 2 | Мод. комплект , 1LE10..-20* B3, L22 подшипники | Запчасти для электродвигателей
PICI71255U15C | 221664 | 0 | Промышленный панельный компьютер PROMPOWER PIC-I71255U-15-C
1TL0003-0DA32-1AB4-Z | 30518 | 0 | Электродвигатель асинхронный общепромышленный, 1,1 кВт, 3000 об/мин, 80M, Лапы (B3), PTC (3), 220/380 В | Асинхронные общепромышленные электродвигатели
1TL0003-0DC32-1FA4-Z | 25317 | 0 | Электродвигатель асинхронный общепромышленный, 0,55 кВт, 1000 об/мин, 80M, фланец (B5), , 220/380 В | Асинхронные общепромышленные электродвигатели
1TL0003-0DB32-1JA4-Z | 26309 | 0 | Электродвигатель асинхронный общепромышленный, 0,75 кВт, 1500 об/мин, 80M, комби (B35), , 220/380 В | Асинхронные общепромышленные электродвигатели
1TL0003-0DC32-1AB4-Z | 28951 | 0 | Электродвигатель асинхронный общепромышленный, 0,55 кВт, 1000 об/мин, 80M, Лапы (B3), PTC (3), 220/380 В | Асинхронные общепромышленные электродвигатели
1TL0003-0DA32-1FB4-Z | 31046 | 0 | Электродвигатель асинхронный общепромышленный, 1,1 кВт, 3000 об/мин, 80M, фланец (B5), PTC (3), 220/380 В | Асинхронные общепромышленные электродвигатели
1TL0003-0DC32-1AA4-Z | 24821 | 0 | Электродвигатель асинхронный общепромышленный, 0,55 кВт, 1000 об/мин, 80M, Лапы (B3), , 220/380 В | Асинхронные общепромышленные электродвигатели
1TL0003-0DA32-1JA4-Z | 27708 | 0 | Электродвигатель асинхронный общепромышленный, 1,1 кВт, 3000 об/мин, 80M, комби (B35), , 220/380 В | Асинхронные общепромышленные электродвигатели
1TL0003-0DB32-1JB4-Z | 30437 | 0 | Электродвигатель асинхронный общепромышленный, 0,75 кВт, 1500 об/мин, 80M, комби (B35), PTC (3), 220/380 В | Асинхронные общепромышленные электродвигатели
1LE1002-1AB52-2NB4-Z | 67577.83 | 0 | Электродвигатель асинхронный общепромышленный 3кВт, 1500об/мин, 100L, комби (B34), PTC, 230/400В
1TL0003-0EA02-1AB4-Z | 34924 | 0 | Электродвигатель асинхронный общепромышленный, 1,5 кВт, 3000 об/мин, 90S, Лапы (B3), PTC (3), 220/380 В | Асинхронные общепромышленные электродвигатели
1LE0303-0DA32-1AA4 | 30352 | 10 | Электродвигатель асинхронный общепромышленный, 1,1 кВт, 3000 об/мин, 80M, Лапы (B3), , 220/380 В | Асинхронные общепромышленные электродвигатели
1LE1002-0EB02-2NB4-Z | 44888.88 | 0 | Электродвигатель асинхронный общепромышленный 1.1кВт, 1500об/мин, 90S, комби (B34), PTC, 230/400В
1TL0003-0EA02-1JA4-Z | 32336 | 0 | Электродвигатель асинхронный общепромышленный, 1,5 кВт, 3000 об/мин, 90S, комби (B35), , 220/380 В | Асинхронные общепромышленные электродвигатели
1TL0003-0DB32-1FB4-Z | 29686 | 0 | Электродвигатель асинхронный общепромышленный, 0,75 кВт, 1500 об/мин, 80M, фланец (B5), PTC (3), 220/380 В | Асинхронные общепромышленные электродвигатели
1TL0003-0DB32-1AA4-Z | 25055 | 0 | Электродвигатель асинхронный общепромышленный, 0,75 кВт, 1500 об/мин, 80M, Лапы (B3), , 220/380 В | Асинхронные общепромышленные электродвигатели
1TL0003-0DB32-1AB4-Z | 29186 | 0 | Электродвигатель асинхронный общепромышленный, 0,75 кВт, 1500 об/мин, 80M, Лапы (B3), PTC (3), 220/380 В | Асинхронные общепромышленные электродвигатели
1LE1002-1BB22-2NB4-Z | 83425.63 | 0 | Электродвигатель асинхронный общепромышленный 4кВт, 1500об/мин, 112M, комби (B34), PTC, 230/400В
MPC.70.75 | 5958 | 0 | Секционная монтажная панель ШхВ: 700х750мм; для Ш/Г шкафа: 800 мм
XZM:58398200001000 | 32507.15 | 4 | Мод. комплект , 1LE1 , из IM B3 в IM B5, FS 200 | Запчасти для электродвигателей
1TL0003-0EB42-1AB4-Z | 35761 | 0 | Электродвигатель асинхронный общепромышленный, 1,5 кВт, 1500 об/мин, 90L, Лапы (B3), PTC (3), 220/380 В | Асинхронные общепромышленные электродвигатели
1TL0003-0EB02-1JA4-Z | 31594 | 0 | Электродвигатель асинхронный общепромышленный, 1,1 кВт, 1500 об/мин, 90S, комби (B35), , 220/380 В | Асинхронные общепромышленные электродвигатели
1LE1002-1BB23-4NB4-Z | 83425.63 | 0 | Электродвигатель асинхронный общепромышленный 4кВт, 1500об/мин, 112M, комби (B34), PTC, 400/690В
1TL0003-0EB02-1AB4-Z | 34221 | 0 | Электродвигатель асинхронный общепромышленный, 1,1 кВт, 1500 об/мин, 90S, Лапы (B3), PTC (3), 220/380 В | Асинхронные общепромышленные электродвигатели
1TL0003-0EB02-1FB4-Z | 34822 | 0 | Электродвигатель асинхронный общепромышленный, 1,1 кВт, 1500 об/мин, 90S, фланец (B5), PTC (3), 220/380 В | Асинхронные общепромышленные электродвигатели
1TL0003-0EA02-1FA4-Z | 31411 | 0 | Электродвигатель асинхронный общепромышленный, 1,5 кВт, 3000 об/мин, 90S, фланец (B5), , 220/380 В | Асинхронные общепромышленные электродвигатели
1TL0003-0EB02-1JB4-Z | 35725 | 0 | Электродвигатель асинхронный общепромышленный, 1,1 кВт, 1500 об/мин, 90S, комби (B35), PTC (3), 220/380 В | Асинхронные общепромышленные электродвигатели
1TL0003-0EA02-1JB4-Z | 36464 | 0 | Электродвигатель асинхронный общепромышленный, 1,5 кВт, 3000 об/мин, 90S, комби (B35), PTC (3), 220/380 В | Асинхронные общепромышленные электродвигатели
1TL0003-0EA02-1FB4-Z | 35541 | 0 | Электродвигатель асинхронный общепромышленный, 1,5 кВт, 3000 об/мин, 90S, фланец (B5), PTC (3), 220/380 В | Асинхронные общепромышленные электродвигатели
XZM:58398132002001 | 6468.95 | 2 | Комплект для изменения конструкции с B5 на B3 1LE1 FS132M средние ноги и короткий корпус | Запчасти для электродвигателей
1TL0003-0EB42-1JA4-Z | 33214 | 0 | Электродвигатель асинхронный общепромышленный, 1,5 кВт, 1500 об/мин, 90L, комби (B35), , 220/380 В | Асинхронные общепромышленные электродвигатели
1TL0003-0EB02-1FA4-Z | 30694 | 0 | Электродвигатель асинхронный общепромышленный, 1,1 кВт, 1500 об/мин, 90S, фланец (B5), , 220/380 В | Асинхронные общепромышленные электродвигатели
1TL0003-0EB42-1JB4-Z | 37343 | 0 | Электродвигатель асинхронный общепромышленный, 1,5 кВт, 1500 об/мин, 90L, комби (B35), PTC (3), 220/380 В | Асинхронные общепромышленные электродвигатели
1TL0003-0EC02-1AB4-Z | 33398 | 0 | Электродвигатель асинхронный общепромышленный, 0,75 кВт, 1000 об/мин, 90S, Лапы (B3), PTC (3), 220/380 В | Асинхронные общепромышленные электродвигатели
1TL0003-0EC42-1AA4-Z | 31335 | 0 | Электродвигатель асинхронный общепромышленный, 1,1 кВт, 1000 об/мин, 90L, Лапы (B3), , 220/380 В | Асинхронные общепромышленные электродвигатели
1TL0003-0EC02-1FB4-Z | 33984 | 0 | Электродвигатель асинхронный общепромышленный, 0,75 кВт, 1000 об/мин, 90S, фланец (B5), PTC (3), 220/380 В | Асинхронные общепромышленные электродвигатели
1TL0003-0EC02-1JA4-Z | 30734 | 0 | Электродвигатель асинхронный общепромышленный, 0,75 кВт, 1000 об/мин, 90S, комби (B35), , 220/380 В | Асинхронные общепромышленные электродвигатели
1TL0003-0EC02-1JB4-Z | 34862 | 0 | Электродвигатель асинхронный общепромышленный, 0,75 кВт, 1000 об/мин, 90S, комби (B35), PTC (3), 220/380 В | Асинхронные общепромышленные электродвигатели
1TL0003-0EC02-1FA4-Z | 29855 | 0 | Электродвигатель асинхронный общепромышленный, 0,75 кВт, 1000 об/мин, 90S, фланец (B5), , 220/380 В | Асинхронные общепромышленные электродвигатели
1TL0003-1AA42-1FA4-Z | 45487 | 0 | Электродвигатель асинхронный общепромышленный, 3 кВт, 3000 об/мин, 100L, фланец (B5), , 220/380 В | Асинхронные общепромышленные электродвигатели
1TL0003-0EC42-1FA4-Z | 31962 | 0 | Электродвигатель асинхронный общепромышленный, 1,1 кВт, 1000 об/мин, 90L, фланец (B5), , 220/380 В | Асинхронные общепромышленные электродвигатели
1TL0003-1AA42-1AB4-Z | 48725 | 0 | Электродвигатель асинхронный общепромышленный, 3 кВт, 3000 об/мин, 100L, Лапы (B3), PTC (3), 220/380 В | Асинхронные общепромышленные электродвигатели
1TL0003-1AA42-1JA4-Z | 46825 | 0 | Электродвигатель асинхронный общепромышленный, 3 кВт, 3000 об/мин, 100L, комби (B35), , 220/380 В | Асинхронные общепромышленные электродвигатели
1TL0003-1AA42-1JB4-Z | 50955 | 0 | Электродвигатель асинхронный общепромышленный, 3 кВт, 3000 об/мин, 100L, комби (B35), PTC (3), 220/380 В | Асинхронные общепромышленные электродвигатели
1TL0003-0EC42-1JA4-Z | 32903 | 0 | Электродвигатель асинхронный общепромышленный, 1,1 кВт, 1000 об/мин, 90L, комби (B35), , 220/380 В | Асинхронные общепромышленные электродвигатели
1TL0003-0EC42-1JB4-Z | 37031 | 0 | Электродвигатель асинхронный общепромышленный, 1,1 кВт, 1000 об/мин, 90L, комби (B35), PTC (3), 220/380 В | Асинхронные общепромышленные электродвигатели
1TL0003-1AA42-1AA4-Z | 44596 | 0 | Электродвигатель асинхронный общепромышленный, 3 кВт, 3000 об/мин, 100L, Лапы (B3), , 220/380 В | Асинхронные общепромышленные электродвигатели
1TL0003-1AB52-1AA4-Z | 45018 | 0 | Электродвигатель асинхронный общепромышленный, 3 кВт, 1500 об/мин, 100L, Лапы (B3), , 220/380 В | Асинхронные общепромышленные электродвигатели
1TL0003-1AB42-1JB4-Z | 46941 | 0 | Электродвигатель асинхронный общепромышленный, 2,2 кВт, 1500 об/мин, 100L, комби (B35), PTC (3), 220/380 В | Асинхронные общепромышленные электродвигатели
1TL0003-1AB52-1FB4-Z | 50047 | 0 | Электродвигатель асинхронный общепромышленный, 3 кВт, 1500 об/мин, 100L, фланец (B5), PTC (3), 220/380 В | Асинхронные общепромышленные электродвигатели
1TL0003-1AB52-1AB4-Z | 49146 | 0 | Электродвигатель асинхронный общепромышленный, 3 кВт, 1500 об/мин, 100L, Лапы (B3), PTC (3), 220/380 В | Асинхронные общепромышленные электродвигатели
1TL0003-1AB52-1JA4-Z | 47268 | 0 | Электродвигатель асинхронный общепромышленный, 3 кВт, 1500 об/мин, 100L, комби (B35), , 220/380 В | Асинхронные общепромышленные электродвигатели
1TL0003-1AB42-1FA4-Z | 41588 | 0 | Электродвигатель асинхронный общепромышленный, 2,2 кВт, 1500 об/мин, 100L, фланец (B5), , 220/380 В | Асинхронные общепромышленные электродвигатели
1LE1002-0CC22-2NB4-Z | 29416.23 | 0 | Электродвигатель асинхронный общепромышленный 0.18кВт, 1000об/мин, 71M, комби (B34), PTC, 230/400В
1TL0003-1AB42-1JA4-Z | 42812 | 0 | Электродвигатель асинхронный общепромышленный, 2,2 кВт, 1500 об/мин, 100L, комби (B35), , 220/380 В | Асинхронные общепромышленные электродвигатели
P80-3AB | 39.6 | 0 | P80 Круглый фланец. Для типоразмеров FS180, 200, 225 и 280 опция недоступна, так как у данных моторов фланец уже круглый.
1TL0003-1AB42-1FB4-Z | 45719 | 0 | Электродвигатель асинхронный общепромышленный, 2,2 кВт, 1500 об/мин, 100L, фланец (B5), PTC (3), 220/380 В | Асинхронные общепромышленные электродвигатели
1TL0003-1AC42-1JA4-Z | 44616 | 0 | Электродвигатель асинхронный общепромышленный, 1,5 кВт, 1000 об/мин, 100L, комби (B35), , 220/380 В | Асинхронные общепромышленные электродвигатели
1LE1002-0CA32-2AB4 | 27751.95 | 2 | Электродвигатель асинхронный общепромышленный 0.55кВт, 3000об/мин, 71M, лапы (B3), PTC, 230/400В | Асинхронные общепромышленные электродвигатели
1TL0003-1BA23-3AB4-Z | 57833 | 0 | Электродвигатель асинхронный общепромышленный, 4 кВт, 3000 об/мин, 112M, Лапы (B3), PTC (3), 380/660В | Асинхронные общепромышленные электродвигатели
1TL0003-1BC22-1AB4-Z | 56336 | 0 | Электродвигатель асинхронный общепромышленный, 2,2 кВт, 1000 об/мин, 112M, Лапы (B3), PTC (3), 220/380 В | Асинхронные общепромышленные электродвигатели
1LE1002-0DC22-2NB4-Z | 36859.25 | 0 | Электродвигатель асинхронный общепромышленный 0.37кВт, 1000об/мин, 80M, комби (B34), PTC, 230/400В
1LE1002-0EC42-2NB4-Z | 55809.92 | 0 | Электродвигатель асинхронный общепромышленный 1.1кВт, 1000об/мин, 90L, комби (B34), PTC, 230/400В
1TL0003-1BA23-3FA4-Z | 54777 | 0 | Электродвигатель асинхронный общепромышленный, 4 кВт, 3000 об/мин, 112M, фланец (B5), , 380/660В | Асинхронные общепромышленные электродвигатели
1TL0003-1AC42-1FA4-Z | 43340 | 0 | Электродвигатель асинхронный общепромышленный, 1,5 кВт, 1000 об/мин, 100L, фланец (B5), , 220/380 В | Асинхронные общепромышленные электродвигатели
1TL0003-1BA23-3FB4-Z | 58906 | 0 | Электродвигатель асинхронный общепромышленный, 4 кВт, 3000 об/мин, 112M, фланец (B5), PTC (3), 380/660В | Асинхронные общепромышленные электродвигатели
P2S300415BT | 55906.8 | 13 | Устройство плавного пуска PROMPOWER P2S-300-4-15-B-T, номинальное напряжение 380 В, мощность 15 кВт, номинальный ток 30 А, встроенный байпас (обводной контактор), встроенный Modbus RTU (RS485), встроенная LCD панель управления, степень защиты IP20, температурный контроль двигателя | Устройства плавного пуска
1TL0003-1CA03-3JB4-Z | 81372 | 0 | Электродвигатель асинхронный общепромышленный, 5,5 кВт , 3000 об/мин , 132S , комби (B35) , PTC, 380/660В | Асинхронные общепромышленные электродвигатели
1LE1002-1AC42-2NB4-Z | 68755.13 | 0 | Электродвигатель асинхронный общепромышленный 1.5кВт, 1000об/мин, 100L, комби (B34), PTC, 230/400В
1TL0003-1BB23-3JB4-Z | 60497 | 0 | Электродвигатель асинхронный общепромышленный, 4 кВт, 1500 об/мин, 112M, комби (B35), PTC (3), 380/660В | Асинхронные общепромышленные электродвигатели
1TL0003-1CA03-3FA4-Z | 75036 | 0 | Электродвигатель асинхронный общепромышленный, 5,5 кВт, 3000 об/мин, 132S, фланец (B5), , 380/660В | Асинхронные общепромышленные электродвигатели
1TL0003-1BC22-1AA4-Z | 52205 | 0 | Электродвигатель асинхронный общепромышленный, 2,2 кВт, 1000 об/мин, 112M, Лапы (B3), , 220/380 В | Асинхронные общепромышленные электродвигатели
1TL0003-1CA03-3FB4-Z | 79165 | 0 | Электродвигатель асинхронный общепромышленный, 5,5 кВт, 3000 об/мин, 132S, фланец (B5), PTC (3), 380/660В | Асинхронные общепромышленные электродвигатели
1LE1002-1BC23-4NB4-Z | 84036.65 | 0 | Электродвигатель асинхронный общепромышленный 2.2кВт, 1000об/мин, 112M, комби (B34), PTC, 400/690В
1LE1002-0CB22-2AA4 | 21281.88 | 2 | Электродвигатель асинхронный общепромышленный 0.25кВт, 1500об/мин, 71M, лапы (B3), 230/400В | Асинхронные общепромышленные электродвигатели
1LE90033BA233JB4 | 2752369.2 | 0 | Асинхронный двигатель PROMPOWER 1LE9, номинальная мощность 220 кВт, номинальная частота вращения двигателя 3000 об/мин, габарит 355M, комби IM B35, номинальное напряжение 380/660 В, датчик PTC
L22-1DD | 7668 | 0 | L22 Подшипник для повышенных консольных усилий (DE). За исключением типоразмера FS160. Для типоразмеров FS180~355 опции L20+L22 не могут быть совмещены.
1LE1002-1BC22-2NB4-Z | 84036.65 | 0 | Электродвигатель асинхронный общепромышленный 2.2кВт, 1000об/мин, 112M, комби (B34), PTC, 230/400В
1TL0003-1BC22-1JA4-Z | 54816 | 0 | Электродвигатель асинхронный общепромышленный, 2,2 кВт, 1000 об/мин, 112M, комби (B35), , 220/380 В | Асинхронные общепромышленные электродвигатели
1TL0003-1CB03-3FB4-Z | 79867 | 0 | Электродвигатель асинхронный общепромышленный, 5,5 кВт, 1500 об/мин, 132S, фланец (B5), PTC (3), 380/660В | Асинхронные общепромышленные электродвигатели
1TL0003-1CB03-3JA4-Z | 77965 | 0 | Электродвигатель асинхронный общепромышленный, 5,5 кВт, 1500 об/мин, 132S, комби (B35), , 380/660В | Асинхронные общепромышленные электродвигатели
1TL0003-1BC22-1JB4-Z | 58945 | 0 | Электродвигатель асинхронный общепромышленный, 2,2 кВт, 1000 об/мин, 112M, комби (B35), PTC (3), 220/380 В | Асинхронные общепромышленные электродвигатели
1TL0003-1CA03-3AB4-Z | 77694 | 0 | Электродвигатель асинхронный общепромышленный, 5,5 кВт, 3000 об/мин, 132S, Лапы (B3), PTC (3), 380/660В | Асинхронные общепромышленные электродвигатели
1LE90033BD633JB4 | 3197965.2 | 0 | Асинхронный двигатель PROMPOWER 1LE9, номинальная мощность 200 кВт, номинальная частота вращения двигателя 750 об/мин, габарит 355L, комби IM B35, номинальное напряжение 380/660 В, датчик PTC
1LE1002-1CC22-2NB4-Z | 129684.98 | 0 | Электродвигатель асинхронный общепромышленный 4кВт, 1000об/мин, 132M, комби (B34), PTC, 230/400В
1LE1002-0CB32-2FB4 | 12296.18 | 1 | Электродвигатель асинхронный общепромышленный 0,37 кВт , 1500 об/мин , 71M , фланец (B5) , PTC, 230/400 В | Асинхронные общепромышленные электродвигатели
HDR605 | 2199.6 | 13 | Импульсный источник питания PROMPOWER HDR-60-5 в пластиковом корпусе, напряжение на выходе 5 B постоянного тока, номинальный ток 6.5 А, номинальная мощность 32.5 Вт. Входное напряжение 85-264 В переменного тока (120-370 В постоянного тока)
1TL0003-1CA13-3AA4-Z | 80832 | 0 | Электродвигатель асинхронный общепромышленный, 7,5 кВт, 3000 об/мин, 132S, Лапы (B3), , 380/660В | Асинхронные общепромышленные электродвигатели
1TL0003-1CC02-1AB4-Z | 77694 | 0 | Электродвигатель асинхронный общепромышленный, 3 кВт, 1000 об/мин, 132S, Лапы (B3), PTC (3), 220/380 В | Асинхронные общепромышленные электродвигатели
1TL0003-1CC02-1FA4-Z | 75036 | 0 | Электродвигатель асинхронный общепромышленный, 3 кВт, 1000 об/мин, 132S, фланец (B5), , 220/380 В | Асинхронные общепромышленные электродвигатели
1TL0003-1CB03-3FA4-Z | 75736 | 0 | Электродвигатель асинхронный общепромышленный, 5,5 кВт, 1500 об/мин, 132S, фланец (B5), , 380/660В | Асинхронные общепромышленные электродвигатели
1TL0003-1CA13-3JB4-Z | 89004 | 0 | Электродвигатель асинхронный общепромышленный, 7,5 кВт, 3000 об/мин, 132S, комби (B35), PTC (3), 380/660В | Асинхронные общепромышленные электродвигатели
1TL0003-1CC02-1JA4-Z | 77242 | 0 | Электродвигатель асинхронный общепромышленный, 3 кВт, 1000 об/мин, 132S, комби (B35), , 220/380 В | Асинхронные общепромышленные электродвигатели
1LE1002-1CC32-2NB4-Z | 157459.3 | 0 | Электродвигатель асинхронный общепромышленный 5.5кВт, 1000об/мин, 132M, комби (B34), PTC, 230/400В
1LE90031EB433JA4 | 264894 | 0 | Асинхронный двигатель PROMPOWER 1LE9, номинальная мощность 22 кВт, номинальная частота вращения двигателя 1500 об/мин, габарит 180L, комби IM B35, номинальное напряжение 380/660 В
1TL0003-1CA13-3JA4-Z | 84874 | 0 | Электродвигатель асинхронный общепромышленный, 7,5 кВт, 3000 об/мин, 132S, комби (B35), , 380/660В | Асинхронные общепромышленные электродвигатели
1LE90033AB633FB4 | 1816596 | 0 | Асинхронный двигатель PROMPOWER 1LE9, номинальная мощность 185 кВт, номинальная частота вращения двигателя 1500 об/мин, габарит 315L, фланец IM B5, номинальное напряжение 380/660 В, датчик PTC
1TL0003-1CC02-1JB4-Z | 81372 | 0 | Электродвигатель асинхронный общепромышленный, 3 кВт, 1000 об/мин, 132S, комби (B35), PTC (3), 220/380 В | Асинхронные общепромышленные электродвигатели
1LE1002-1AD52-2NB4-Z | 79017.37 | 0 | Электродвигатель асинхронный общепромышленный 1.1кВт, 750об/мин, 100L, комби (B34), PTC, 230/400В
1TL0003-1CC02-1FB4-Z | 79165 | 0 | Электродвигатель асинхронный общепромышленный, 3 кВт, 1000 об/мин, 132S, фланец (B5), PTC (3), 220/380 В | Асинхронные общепромышленные электродвигатели
1TL0003-1CB23-3JA4-Z | 88424 | 0 | Электродвигатель асинхронный общепромышленный, 7,5 кВт, 1500 об/мин, 132M, комби (B35), , 380/660В | Асинхронные общепромышленные электродвигатели
1TL0003-1CC33-3AB4-Z | 92228 | 0 | Электродвигатель асинхронный общепромышленный, 5,5 кВт, 1000 об/мин, 132M, Лапы (B3), PTC (3), 380/660В | Асинхронные общепромышленные электродвигатели
1TL0003-1CC23-3AB4-Z | 84962 | 0 | Электродвигатель асинхронный общепромышленный, 4 кВт, 1000 об/мин, 132M, Лапы (B3), PTC (3), 380/660В | Асинхронные общепромышленные электродвигатели
1TL0003-1CC33-3FA4-Z | 89861 | 0 | Электродвигатель асинхронный общепромышленный, 5,5 кВт, 1000 об/мин, 132M, фланец (B5), , 380/660В | Асинхронные общепромышленные электродвигатели
1TL0003-1CC33-3FB4-Z | 93990 | 0 | Электродвигатель асинхронный общепромышленный, 5,5 кВт, 1000 об/мин, 132M, фланец (B5), PTC (3), 380/660В | Асинхронные общепромышленные электродвигатели
1TL0003-1CB23-3FA4-Z | 85896 | 0 | Электродвигатель асинхронный общепромышленный, 7,5 кВт, 1500 об/мин, 132M, фланец (B5), , 380/660В | Асинхронные общепромышленные электродвигатели
1TL0003-1CC33-3JA4-Z | 92503 | 0 | Электродвигатель асинхронный общепромышленный, 5,5 кВт, 1000 об/мин, 132M, комби (B35), , 380/660В | Асинхронные общепромышленные электродвигатели
1TL0003-1CD02-1AA4-Z | 73564 | 0 | Электродвигатель асинхронный общепромышленный, 2,2 кВт, 750 об/мин, 132S, Лапы (B3), , 220/380 В | Асинхронные общепромышленные электродвигатели
1TL0003-1CD22-1FA4-Z | 85100 | 0 | Электродвигатель асинхронный общепромышленный, 3 кВт, 750 об/мин, 132M, фланец (B5), , 220/380 В | Асинхронные общепромышленные электродвигатели
1LE93031CA133FB4 | 109130.4 | 0 | Асинхронный двигатель PROMPOWER 1LE9, номинальная мощность 7.5 кВт, номинальная частота вращения двигателя 3000 об/мин, габарит 132S, фланец IM B5, номинальное напряжение 380/660 В, датчик PTC
1TL0003-1CC23-3JB4-Z | 89004 | 0 | Электродвигатель асинхронный общепромышленный, 4 кВт, 1000 об/мин, 132M, комби (B35), PTC (3), 380/660В | Асинхронные общепромышленные электродвигатели
1TL0003-1CC23-3JA4-Z | 84874 | 0 | Электродвигатель асинхронный общепромышленный, 4 кВт, 1000 об/мин, 132M, комби (B35), , 380/660В | Асинхронные общепромышленные электродвигатели
1LE90033AD233JA4 | 1491806.4 | 0 | Асинхронный двигатель PROMPOWER 1LE9, номинальная мощность 75 кВт, номинальная частота вращения двигателя 750 об/мин, габарит 315M, комби IM B35, номинальное напряжение 380/660 В
1TL0003-1CD22-1AB4-Z | 87562 | 0 | Электродвигатель асинхронный общепромышленный, 3 кВт, 750 об/мин, 132M, Лапы (B3), PTC (3), 220/380 В | Асинхронные общепромышленные электродвигатели
1TL0003-1CC23-3FA4-Z | 82449 | 0 | Электродвигатель асинхронный общепромышленный, 4 кВт, 1000 об/мин, 132M, фланец (B5), , 380/660В | Асинхронные общепромышленные электродвигатели
1TL0003-1CD22-1FB4-Z | 89230 | 0 | Электродвигатель асинхронный общепромышленный, 3 кВт, 750 об/мин, 132M, фланец (B5), PTC (3), 220/380 В | Асинхронные общепромышленные электродвигатели
1TL0003-1CD02-1FA4-Z | 75036 | 0 | Электродвигатель асинхронный общепромышленный, 2,2 кВт, 750 об/мин, 132S, фланец (B5), , 220/380 В | Асинхронные общепромышленные электродвигатели
1TL0003-1CD02-1JB4-Z | 81372 | 0 | Электродвигатель асинхронный общепромышленный, 2,2 кВт, 750 об/мин, 132S, комби (B35), PTC (3), 220/380 В | Асинхронные общепромышленные электродвигатели
1TL0003-1DA33-3AB4-Z | 146755 | 0 | Электродвигатель асинхронный общепромышленный, 15 кВт, 3000 об/мин, 160M, Лапы (B3), PTC (3), 380/660В | Асинхронные общепромышленные электродвигатели
1TL0003-1DA23-3JB4-Z | 138497 | 0 | Электродвигатель асинхронный общепромышленный, 11 кВт, 3000 об/мин, 160M, комби (B35), PTC (3), 380/660В | Асинхронные общепромышленные электродвигатели
1TL0003-1DA33-3FA4-Z | 145478 | 0 | Электродвигатель асинхронный общепромышленный, 15 кВт, 3000 об/мин, 160M, фланец (B5), , 380/660В | Асинхронные общепромышленные электродвигатели
1LE1002-1CD02-2NB4-Z | 122248.07 | 0 | Электродвигатель асинхронный общепромышленный 2.2кВт, 750об/мин, 132S, комби (B34), PTC, 230/400В
1TL0303-0EC42-1AA4 | 31335 | 1 | Электродвигатель асинхронный общепромышленный, 1,1 кВт, 1000 об/мин, 90L, Лапы (B3), , 220/380 В | Асинхронные общепромышленные электродвигатели
PPCABTS8100412.21170120 | 116492.4 | 0 | Шкаф электротехнический PPCABTS8100412.21170120. Корпус напольный серии PPCAB, ШхГхВ: 1000х400х1200, сборка 2117-0120 в составе: Каркас шкафа ШхГхВ: 1000х400х1200мм (рым-болты 4шт; монтаж. перемычки внутренний монтаж, по глубине 2шт); Двухстворчатая дверь (с комфортной ручкой), угол открывания 180⁰; МП 3мм; Панель задняя сплошная; Потолочная панель; Панель основания в сборе с модульными полами
1TL0003-1DA43-3JA4-Z | 162741 | 0 | Электродвигатель асинхронный общепромышленный, 18,5 кВт, 3000 об/мин, 160L, комби (B35), , 380/660В | Асинхронные общепромышленные электродвигатели
1TL0003-1DA23-3JA4-Z | 134367 | 0 | Электродвигатель асинхронный общепромышленный, 11 кВт, 3000 об/мин, 160M, комби (B35), , 380/660В | Асинхронные общепромышленные электродвигатели
1TL0003-1DA43-3FB4-Z | 162221 | 0 | Электродвигатель асинхронный общепромышленный, 18,5 кВт, 3000 об/мин, 160L, фланец (B5), PTC (3), 380/660В | Асинхронные общепромышленные электродвигатели
1TL0003-1DB23-3AB4-Z | 133293 | 0 | Электродвигатель асинхронный общепромышленный, 11 кВт, 1500 об/мин, 160M, Лапы (B3), PTC (3), 380/660В | Асинхронные общепромышленные электродвигатели
1TL0003-1DB23-3AA4-Z | 129165 | 0 | Электродвигатель асинхронный общепромышленный, 11 кВт, 1500 об/мин, 160M, Лапы (B3), , 380/660В | Асинхронные общепромышленные электродвигатели
1TL0003-1CD22-1JB4-Z | 91733 | 0 | Электродвигатель асинхронный общепромышленный, 3 кВт, 750 об/мин, 132M, комби (B35), PTC (3), 220/380 В | Асинхронные общепромышленные электродвигатели
1TL0003-1DA23-3FA4-Z | 130528 | 0 | Электродвигатель асинхронный общепромышленный, 11 кВт, 3000 об/мин, 160M, фланец (B5), , 380/660В | Асинхронные общепромышленные электродвигатели
1TL0003-1DA23-3FB4-Z | 134657 | 0 | Электродвигатель асинхронный общепромышленный, 11 кВт, 3000 об/мин, 160M, фланец (B5), PTC (3), 380/660В | Асинхронные общепромышленные электродвигатели
1TL0003-1DA43-3JB4-Z | 166869 | 0 | Электродвигатель асинхронный общепромышленный, 18,5 кВт , 3000 об/мин , 160L , комби (B35) , PTC, 380/660В | Асинхронные общепромышленные электродвигатели
1TL0003-1DB23-3JB4-Z | 139752 | 0 | Электродвигатель асинхронный общепромышленный, 11 кВт, 1500 об/мин, 160M, комби (B35), PTC (3), 380/660В | Асинхронные общепромышленные электродвигатели
1LE1002-1DD43-4NB4-Z | 254316.12 | 0 | Электродвигатель асинхронный общепромышленный 7.5кВт, 750об/мин, 160L, комби (B34), PTC, 400/690В
1TL0003-1DA43-3AB4-Z | 159119 | 0 | Электродвигатель асинхронный общепромышленный, 18,5 кВт, 3000 об/мин, 160L, Лапы (B3), PTC (3), 380/660В | Асинхронные общепромышленные электродвигатели
1TL0003-1DA33-3JA4-Z | 149756 | 0 | Электродвигатель асинхронный общепромышленный, 15 кВт, 3000 об/мин, 160M, комби (B35), , 380/660В | Асинхронные общепромышленные электродвигатели
PDBR250K3R525 | 400620 | 0 | Тормозной резистор PROMPOWER PDBR-250K-3R5-25, мощность 250 кВт, 3,5 Ом, ПВ 25% (120 с), IP 54, способ подключения: клеммная колодка, корпус из оцинкованной стали, габарит Д120 (Ширина 420 мм; Высота 550 мм; Длина 975 мм) масса 100 кг.
X17-2DD | 15274.8 | 0 | X17 Второй стандартный конец вала. H00 и F70 не могут быть применены с этой опцией. Второй стандартный конец вала с неприводной стороны (NDE) показан на чертежах.
PO.120.100.PVK | 15812.4 | 0 | Панель основания с панелью для кабельных вводов; ШхГ: 1200х1000мм
PDINL764 | 0 | 0 | PD-INL-7,6-4, дроссель 3-фазный сетевой, падение напряжения 2%, номинальное напряжение 690В, индуктивность 7,6 мГн, номинальный ток 4 А, частота сети 50 Гц, степень защиты IP00 | Сетевые дроссели
1TL0003-1DA43-3FA4-Z | 158090 | 0 | Электродвигатель асинхронный общепромышленный, 18,5 кВт, 3000 об/мин, 160L, фланец (B5), , 380/660В | Асинхронные общепромышленные электродвигатели
1TL0003-1DB43-3AB4-Z | 153540 | 0 | Электродвигатель асинхронный общепромышленный, 15 кВт, 1500 об/мин, 160L, Лапы (B3), PTC (3), 380/660В | Асинхронные общепромышленные электродвигатели
1TL0003-1DB23-3JA4-Z | 135621 | 0 | Электродвигатель асинхронный общепромышленный, 11 кВт, 1500 об/мин, 160M, комби (B35), , 380/660В | Асинхронные общепромышленные электродвигатели
1TL0003-1DC43-3JA4-Z | 155429 | 0 | Электродвигатель асинхронный общепромышленный, 11 кВт, 1000 об/мин, 160L, комби (B35), , 380/660В | Асинхронные общепромышленные электродвигатели
1TL0303-1CB23-3AA4 | 84212 | 11 | Электродвигатель асинхронный общепромышленный, 7,5 кВт, 1500 об/мин, 132M, Лапы (B3), , 380/660В | Асинхронные общепромышленные электродвигатели
1TL0003-1DC23-3JA4-Z | 134367 | 0 | Электродвигатель асинхронный общепромышленный, 7,5 кВт, 1000 об/мин, 160M, комби (B35), , 380/660В | Асинхронные общепромышленные электродвигатели
1TL0003-1DC23-3JB4-Z | 138497 | 0 | Электродвигатель асинхронный общепромышленный, 7,5 кВт, 1000 об/мин, 160M, комби (B35), PTC (3), 380/660В | Асинхронные общепромышленные электродвигатели
1TL0003-1DC43-3AB4-Z | 152157 | 0 | Электродвигатель асинхронный общепромышленный, 11 кВт, 1000 об/мин, 160L, Лапы (B3), PTC (3), 380/660В | Асинхронные общепромышленные электродвигатели
1TL0003-1DC43-3AA4-Z | 148027 | 0 | Электродвигатель асинхронный общепромышленный, 11 кВт, 1000 об/мин, 160L, Лапы (B3), , 380/660В | Асинхронные общепромышленные электродвигатели
1TL0003-1DC43-3FA4-Z | 150987 | 0 | Электродвигатель асинхронный общепромышленный, 11 кВт, 1000 об/мин, 160L, фланец (B5), , 380/660В | Асинхронные общепромышленные электродвигатели
1TL0003-1DC43-3FB4-Z | 155118 | 0 | Электродвигатель асинхронный общепромышленный, 11 кВт, 1000 об/мин, 160L, фланец (B5), PTC (3), 380/660В | Асинхронные общепромышленные электродвигатели
1TL0003-1DC23-3FB4-Z | 134657 | 0 | Электродвигатель асинхронный общепромышленный, 7,5 кВт, 1000 об/мин, 160M, фланец (B5), PTC (3), 380/660В | Асинхронные общепромышленные электродвигатели
1TL0003-1EA23-3AB4-Z | 198073 | 0 | Электродвигатель асинхронный общепромышленный, 22 кВт, 3000 об/мин, 180M, Лапы (B3), PTC (3), 380/660В | Асинхронные общепромышленные электродвигатели
1TL0003-1DD23-3AB4-Z | 127242 | 0 | Электродвигатель асинхронный общепромышленный, 4 кВт, 750 об/мин, 160M, Лапы (B3), PTC (3), 380/660В | Асинхронные общепромышленные электродвигатели
1TL0003-1DD33-3AA4-Z | 135571 | 0 | Электродвигатель асинхронный общепромышленный, 5,5 кВт, 750 об/мин, 160M, Лапы (B3), , 380/660В | Асинхронные общепромышленные электродвигатели
1TL0003-1DD33-3AB4-Z | 139700 | 0 | Электродвигатель асинхронный общепромышленный, 5,5 кВт, 750 об/мин, 160M, Лапы (B3), PTC (3), 380/660В | Асинхронные общепромышленные электродвигатели
PD310A718K | 1171654.8 | 0 | Преобразователь частоты PROMPOWER PD310-A718K, номинальная мощность 185/200 кВт, напряжение питания 690 В, 3 фазы, номинальный ток 198/218 А, степень защиты IP20, встроенный ЭМС фильтр, встроенная панель управления, встроенный протокол Modbus RTU (RS485), 5 дискретных входов, 1 дискретный выход, 2 аналоговых входа (0-10 В, 0/4-20 мА), 1 аналоговый выход (0-10 В, 0/4-20 мА), 1 релейный выход, дискретные входы NPN/PNP, встроенный дроссель звена постоянного тока | Для высокоточных применений с возможностью подключения датчиков обратной связи
1TL0003-1DD33-3JA4-Z | 142348 | 0 | Электродвигатель асинхронный общепромышленный, 5,5 кВт, 750 об/мин, 160M, комби (B35), , 380/660В | Асинхронные общепромышленные электродвигатели
1TL0003-1DD33-3FA4-Z | 138282 | 0 | Электродвигатель асинхронный общепромышленный, 5,5 кВт, 750 об/мин, 160M, фланец (B5), , 380/660В | Асинхронные общепромышленные электродвигатели
1TL0003-1DD33-3FB4-Z | 142410 | 0 | Электродвигатель асинхронный общепромышленный, 5,5 кВт, 750 об/мин, 160M, фланец (B5), PTC (3), 380/660В | Асинхронные общепромышленные электродвигатели
2411831 | 255.41 | 9 | Кабельный ввод M25x1,5 | Запчасти для электродвигателей
1TL0003-1DD43-3JA4-Z | 155429 | 0 | Электродвигатель асинхронный общепромышленный, 7,5 кВт, 750 об/мин, 160L, комби (B35), , 380/660В | Асинхронные общепромышленные электродвигатели
1TL0003-1DD43-3JB4-Z | 159557 | 0 | Электродвигатель асинхронный общепромышленный, 7,5 кВт, 750 об/мин, 160L, комби (B35), PTC (3), 380/660В | Асинхронные общепромышленные электродвигатели
1TL0003-1EB23-3JA4-Z | 196809 | 0 | Электродвигатель асинхронный общепромышленный, 18,5 кВт, 1500 об/мин, 180M, комби (B35), , 380/660В | Асинхронные общепромышленные электродвигатели
1TL0003-1EB43-3FA4-Z | 204153 | 0 | Электродвигатель асинхронный общепромышленный, 22 кВт, 1500 об/мин, 180L, фланец (B5), , 380/660В | Асинхронные общепромышленные электродвигатели
1TL0003-1EA23-3FA4-Z | 197824 | 0 | Электродвигатель асинхронный общепромышленный, 22 кВт, 3000 об/мин, 180M, фланец (B5), , 380/660В | Асинхронные общепромышленные электродвигатели
1TL0003-1DD43-3FA4-Z | 150987 | 0 | Электродвигатель асинхронный общепромышленный, 7,5 кВт, 750 об/мин, 160L, фланец (B5), , 380/660В | Асинхронные общепромышленные электродвигатели
1TL0003-1DD43-3FB4-Z | 155118 | 0 | Электродвигатель асинхронный общепромышленный, 7,5 кВт, 750 об/мин, 160L, фланец (B5), PTC (3), 380/660В | Асинхронные общепромышленные электродвигатели
3GAA101001-ASE | 27133 | 2 | Двигатель асинхронный M2AA(IE1) 3кВт 3000об/м,IMB3 | Асинхронные общепромышленные электродвигатели
1TL0003-1EB43-3AB4-Z | 204280 | 0 | Электродвигатель асинхронный общепромышленный, 22 кВт, 1500 об/мин, 180L, Лапы (B3), PTC (3), 380/660В | Асинхронные общепромышленные электродвигатели
1TL0003-1EC43-3AB4-Z | 202430 | 0 | Электродвигатель асинхронный общепромышленный, 15 кВт, 1000 об/мин, 180L, Лапы (B3), PTC (3), 380/660В | Асинхронные общепромышленные электродвигатели
1TL0003-1EB23-3JB4-Z | 200938 | 0 | Электродвигатель асинхронный общепромышленный, 18,5 кВт, 1500 об/мин, 180M, комби (B35), PTC (3), 380/660В | Асинхронные общепромышленные электродвигатели
1TL0003-1EC43-3JB4-Z | 212344 | 0 | Электродвигатель асинхронный общепромышленный, 15 кВт, 1000 об/мин, 180L, комби (B35), PTC (3), 380/660В | Асинхронные общепромышленные электродвигатели
1TL0003-1ED43-3AB4-Z | 202430 | 0 | Электродвигатель асинхронный общепромышленный, 11 кВт, 750 об/мин, 180L, Лапы (B3), PTC (3), 380/660В | Асинхронные общепромышленные электродвигатели
1TL0003-1EC43-3FB4-Z | 206394 | 0 | Электродвигатель асинхронный общепромышленный, 15 кВт, 1000 об/мин, 180L, фланец (B5), PTC (3), 380/660В | Асинхронные общепромышленные электродвигатели
1TL0003-1EB23-3AB4-Z | 191566 | 0 | Электродвигатель асинхронный общепромышленный, 18,5 кВт, 1500 об/мин, 180M, Лапы (B3), PTC (3), 380/660В | Асинхронные общепромышленные электродвигатели
1TL0003-1EB23-3FA4-Z | 191186 | 0 | Электродвигатель асинхронный общепромышленный, 18,5 кВт, 1500 об/мин, 180M, фланец (B5), , 380/660В | Асинхронные общепромышленные электродвигатели
1TL0003-1EB23-3FB4-Z | 195314 | 0 | Электродвигатель асинхронный общепромышленный, 18,5 кВт, 1500 об/мин, 180M, фланец (B5), PTC (3), 380/660В | Асинхронные общепромышленные электродвигатели
KSS.40.120.22 | 36896.4 | 0 | Комплект сейсмостойкости для корпуса; ШхГхВ: 400х1200х2200мм
1TL0003-2AA43-3JB4-Z | 277114 | 0 | Электродвигатель асинхронный общепромышленный, 30 кВт, 3000 об/мин, 200L, комби (B35), PTC (3), 380/660В | Асинхронные общепромышленные электродвигатели
1TL0003-2AA43-3FA4-Z | 265183 | 0 | Электродвигатель асинхронный общепромышленный, 30 кВт, 3000 об/мин, 200L, фланец (B5), , 380/660В | Асинхронные общепромышленные электродвигатели
6EP1331-5BA00 | 4037.69 | 4 | СТАБИЛИЗИРОВАННЫЙ БЛОК ПИТАНИЯ ВХОД: ~100-230 В ВЫХОД: =24 В/0,6 A. | Блоки питания SIEMENS (SITOP)
1TL0003-1ED43-3JA4-Z | 208214 | 0 | Электродвигатель асинхронный общепромышленный, 11 кВт, 750 об/мин, 180L, комби (B35), , 380/660В | Асинхронные общепромышленные электродвигатели
1TL0003-1EC43-3FA4-Z | 202266 | 0 | Электродвигатель асинхронный общепромышленный, 15 кВт, 1000 об/мин, 180L, фланец (B5), , 380/660В | Асинхронные общепромышленные электродвигатели
ЦИЛИНДРИЧЕСКАЯ ПЛАВКАЯ ВСТАВКА GG БЕЗ ИНДИКАТОРА 3NW6107-1 | 331.08 | 5 | ЦИЛИНДРИЧЕСКАЯ ПЛАВКАЯ ВСТАВКА GG БЕЗ ИНДИКАТОРА 14Х51 ММ, 500В, 20А | Автоматы защиты двигателя
Крышка для держателя плавкой вставки 3NX1003 | 583.52 | 1 | Крышка для держателя плавкой вставки типоразмер 00 | Автоматы защиты двигателя
Вспомогательный контактор 3TH4280-0AP0 | 1165 | 1 | Вспомогательный контактор 80 E DIN EN 50011 8 НO, винтовые клеммы, управление переменным током AC 230 V 50 ГЦ, 277 V 60 ГЦ | Контакторы
PK.80 | 1290 | 0 | Промежуточная крышка для Г: 800 мм
PICJ641215C | 127984.8 | 0 | Промышленный панельный компьютер PROMPOWER PIC-J6412-15-C
EC-01.60.20 | 5872.8 | 0 | Цоколь, высота 200 (углы + передняя панель, ввод через угол), для Ш:600 мм, 2шт
1TL0003-1EC43-3JA4-Z | 208214 | 0 | Электродвигатель асинхронный общепромышленный, 15 кВт, 1000 об/мин, 180L, комби (B35), , 380/660В | Асинхронные общепромышленные электродвигатели
1TL0003-2AB43-3JB4-Z | 280840 | 0 | Электродвигатель асинхронный общепромышленный, 30 кВт, 1500 об/мин, 200L, комби (B35), PTC (3), 380/660В | Асинхронные общепромышленные электродвигатели
1TL0003-2AA53-3FB4-Z | 283671 | 0 | Электродвигатель асинхронный общепромышленный, 37 кВт, 3000 об/мин, 200L, фланец (B5), PTC (3), 380/660В | Асинхронные общепромышленные электродвигатели
1TL0003-2AB43-3FA4-Z | 268804 | 0 | Электродвигатель асинхронный общепромышленный, 30 кВт, 1500 об/мин, 200L, фланец (B5), , 380/660В | Асинхронные общепромышленные электродвигатели
1TL0003-2AA53-3JB4-Z | 291898 | 0 | Электродвигатель асинхронный общепромышленный, 37 кВт, 3000 об/мин, 200L, комби (B35), PTC (3), 380/660В | Асинхронные общепромышленные электродвигатели
1TL0003-2AB43-3FB4-Z | 272934 | 0 | Электродвигатель асинхронный общепромышленный, 30 кВт, 1500 об/мин, 200L, фланец (B5), PTC (3), 380/660В | Асинхронные общепромышленные электродвигатели
1TL0003-1ED43-3JB4-Z | 212344 | 0 | Электродвигатель асинхронный общепромышленный, 11 кВт, 750 об/мин, 180L, комби (B35), PTC (3), 380/660В | Асинхронные общепромышленные электродвигатели
1TL0003-2AB43-3JA4-Z | 276710 | 0 | Электродвигатель асинхронный общепромышленный, 30 кВт, 1500 об/мин, 200L, комби (B35), , 380/660В | Асинхронные общепромышленные электродвигатели
1TL0003-2AA53-3JA4-Z | 287956 | 0 | Электродвигатель асинхронный общепромышленный, 37 кВт, 3000 об/мин, 200L, комби (B35), , 380/660В | Асинхронные общепромышленные электродвигатели
1TL0003-2AA43-3FB4-Z | 269313 | 0 | Электродвигатель асинхронный общепромышленный, 30 кВт, 3000 об/мин, 200L, фланец (B5), PTC (3), 380/660В | Асинхронные общепромышленные электродвигатели
PP.120.100.KV2.1 | 15790.8 | 0 | Потолочная панель с 2 вводами кабеля по глубине; ШхГ: 1200х1000мм
1TL0003-2AC43-3JA4-Z | 260435 | 0 | Электродвигатель асинхронный общепромышленный, 18,5 кВт, 1000 об/мин, 200L, комби (B35), , 380/660В | Асинхронные общепромышленные электродвигатели
1TL0003-2AC43-3FA4-Z | 252994 | 0 | Электродвигатель асинхронный общепромышленный, 18,5 кВт, 1000 об/мин, 200L, фланец (B5), , 380/660В | Асинхронные общепромышленные электродвигатели
1TL0003-2AC53-3AA4-Z | 273134 | 0 | Электродвигатель асинхронный общепромышленный, 22 кВт, 1000 об/мин, 200L, Лапы (B3), , 380/660В | Асинхронные общепромышленные электродвигатели
1TL0003-2AC53-3FB4-Z | 282726 | 0 | Электродвигатель асинхронный общепромышленный, 22 кВт, 1000 об/мин, 200L, фланец (B5), PTC (3), 380/660В | Асинхронные общепромышленные электродвигатели
1TL0003-2AC43-3JB4-Z | 264565 | 0 | Электродвигатель асинхронный общепромышленный, 18,5 кВт, 1000 об/мин, 200L, комби (B35), PTC (3), 380/660В | Асинхронные общепромышленные электродвигатели
1TL0003-2AC43-3FB4-Z | 257123 | 0 | Электродвигатель асинхронный общепромышленный, 18,5 кВт, 1000 об/мин, 200L, фланец (B5), PTC (3), 380/660В | Асинхронные общепромышленные электродвигатели
1TL0003-2AC53-3FA4-Z | 278596 | 0 | Электродвигатель асинхронный общепромышленный, 22 кВт, 1000 об/мин, 200L, фланец (B5), , 380/660В | Асинхронные общепромышленные электродвигатели
1TL0003-2AB43-3AB4-Z | 267664 | 0 | Электродвигатель асинхронный общепромышленный, 30 кВт, 1500 об/мин, 200L, Лапы (B3), PTC (3), 380/660В | Асинхронные общепромышленные электродвигатели
PICJ6412215R | 157892.4 | 0 | Промышленный панельный компьютер PROMPOWER PIC-J6412-215-R
6SE6430-2UD41-1FA0 | 209370 | 1 | MicroMaster430 без ф-ра,380-480В,3 ф,110кВт,110%59с,150%1с | Для насосных и вентиляторных применений (переменный момент)
1TL0003-2AD53-3JA4-Z | 270742 | 0 | Электродвигатель асинхронный общепромышленный, 15 кВт, 750 об/мин, 200L, комби (B35), , 380/660В | Асинхронные общепромышленные электродвигатели
1TL0003-2AD53-3AB4-Z | 261979 | 0 | Электродвигатель асинхронный общепромышленный, 15 кВт, 750 об/мин, 200L, Лапы (B3), PTC (3), 380/660В | Асинхронные общепромышленные электродвигатели
6SL3210-5BE13-7UV0 | 7405 | 2 | SINAMICSV20 3ф,380-480В,0,37кВт,150 % Iном 60 с,USS/MODBUS RTU | Для общепромышленного применения
1TL0003-2BB23-3FA4-Z | 354250 | 0 | Электродвигатель асинхронный общепромышленный, 45 кВт, 1500 об/мин, 225M, фланец (B5), , 380/660В | Асинхронные общепромышленные электродвигатели
1TL0003-2BA23-3FA4-Z | 366935 | 0 | Электродвигатель асинхронный общепромышленный, 45 кВт, 3000 об/мин, 225M, фланец (B5), , 380/660В | Асинхронные общепромышленные электродвигатели
6SL3210-5BE21-1UV0 | 7570 | 32 | SINAMICSV20 3ф,380-480В,1,1кВт,150 % Iном 60 с,USS/MODBUS RTU | Для общепромышленного применения
6SY7000-0AC84 | 116370 | 6 | MASTERDRIVES Модуль транзисторов IGBT FZ900R12KF5 | Опции к преобразователям частоты
1TL0003-2BB23-3AB4-Z | 351247 | 0 | Электродвигатель асинхронный общепромышленный, 45 кВт, 1500 об/мин, 225M, Лапы (B3), PTC (3), 380/660В | Асинхронные общепромышленные электродвигатели
PPCABTS8050618.11170120 | 101326.8 | 0 | Шкаф электротехнический PPCABTS8050618.11170120. Корпус напольный серии PPCAB, ШхГхВ: 500х600х1800, сборка 1117-0120 в составе: Каркас шкафа ШхГхВ: 500х600х1800мм (рым-болты 4шт; монтаж. перемычки внутренний монтаж, по глубине 2шт); Сплошная дверь (с комфортной ручкой), угол открывания 180⁰; МП 3мм; Панель задняя сплошная; Потолочная панель; Панель основания в сборе с модульными полами
1TL0003-2AD53-3FA4-Z | 263007 | 0 | Электродвигатель асинхронный общепромышленный, 15 кВт, 750 об/мин, 200L, фланец (B5), , 380/660В | Асинхронные общепромышленные электродвигатели
1TL0003-2BB03-3JB4-Z | 329912 | 0 | Электродвигатель асинхронный общепромышленный, 37 кВт, 1500 об/мин, 225S, комби (B35), PTC (3), 380/660В | Асинхронные общепромышленные электродвигатели
CZF:58398225002000 | 38543.51 | 2 | Комплект для изменения конструкции с B5 на B3 2-8 полюсов FS225 | Запчасти для электродвигателей
1TL0003-2BB03-3FA4-Z | 316658 | 0 | Электродвигатель асинхронный общепромышленный, 37 кВт, 1500 об/мин, 225S, фланец (B5), , 380/660В | Асинхронные общепромышленные электродвигатели
1TL0003-2BD03-3AB4-Z | 321999 | 0 | Электродвигатель асинхронный общепромышленный, 18,5 кВт, 750 об/мин, 225S, Лапы (B3), PTC (3), 380/660В | Асинхронные общепромышленные электродвигатели
1TL0003-2BC23-3JB4-Z | 381462 | 0 | Электродвигатель асинхронный общепромышленный, 30 кВт, 1000 об/мин, 225M, комби (B35), PTC (3), 380/660В | Асинхронные общепромышленные электродвигатели
1TL0003-2BB03-3JA4-Z | 325971 | 0 | Электродвигатель асинхронный общепромышленный, 37 кВт, 1500 об/мин, 225S, комби (B35), , 380/660В | Асинхронные общепромышленные электродвигатели
1TL0003-2BB03-3FB4-Z | 320600 | 0 | Электродвигатель асинхронный общепромышленный, 37 кВт, 1500 об/мин, 225S, фланец (B5), PTC (3), 380/660В | Асинхронные общепромышленные электродвигатели
CZF:33237111720705 | 14401.39 | 1 | запчасть , 1LE15/1LG4 , крыльчатка вентилятора 7.04 , FS 315 | Запчасти для электродвигателей
1TL0003-2BC23-3FA4-Z | 366551 | 0 | Электродвигатель асинхронный общепромышленный, 30 кВт, 1000 об/мин, 225M, фланец (B5), , 380/660В | Асинхронные общепромышленные электродвигатели
CZF:38399602500100 | 28198.72 | 1 | Мод. комплект , 1LG4 , B5 фланец , FS 250 | Запчасти для электродвигателей
1TL0003-2BB23-3JB4-Z | 368611 | 0 | Электродвигатель асинхронный общепромышленный, 45 кВт, 1500 об/мин, 225M, комби (B35), PTC (3), 380/660В | Асинхронные общепромышленные электродвигатели
1TL0003-2BD23-3JA4-Z | 373925 | 0 | Электродвигатель асинхронный общепромышленный, 22 кВт, 750 об/мин, 225M, комби (B35), , 380/660В | Асинхронные общепромышленные электродвигатели
1TL0003-2BC23-3JA4-Z | 377332 | 0 | Электродвигатель асинхронный общепромышленный, 30 кВт, 1000 об/мин, 225M, комби (B35), , 380/660В | Асинхронные общепромышленные электродвигатели
1TL0003-2BD23-3FA4-Z | 363242 | 0 | Электродвигатель асинхронный общепромышленный, 22 кВт, 750 об/мин, 225M, фланец (B5), , 380/660В | Асинхронные общепромышленные электродвигатели
1TL0003-2CA23-3AA4-Z | 449472 | 0 | Электродвигатель асинхронный общепромышленный, 55 кВт, 3000 об/мин, 250M, Лапы (B3), , 380/660В | Асинхронные общепромышленные электродвигатели
1TL0003-2BD03-3JA4-Z | 333764 | 0 | Электродвигатель асинхронный общепромышленный, 18,5 кВт, 750 об/мин, 225S, комби (B35), , 380/660В | Асинхронные общепромышленные электродвигатели
1TL0003-2BD03-3FB4-Z | 328357 | 0 | Электродвигатель асинхронный общепромышленный, 18,5 кВт, 750 об/мин, 225S, фланец (B5), PTC (3), 380/660В | Асинхронные общепромышленные электродвигатели
CZF:58398225013000 | 8803.57 | 5 | Комплект 3 PTC термисторов FS225-315 | Запчасти для электродвигателей
CZF:58398315002002 | 97970.68 | 1 | Мод. Комплект с IMB5 на IMB3 FS315 4-8 полюсов | Запчасти для электродвигателей
PS.100.300 | 2325.6 | 0 | Пластрон глухой, для Ш:1000, В:300
1TL0003-2CB23-3JB4-Z | 455937 | 0 | Электродвигатель асинхронный общепромышленный, 55 кВт, 1500 об/мин, 250M, комби (B35), PTC (3), 380/660В | Асинхронные общепромышленные электродвигатели
1TL0003-2CB23-3FB4-Z | 443023 | 0 | Электродвигатель асинхронный общепромышленный, 55 кВт, 1500 об/мин, 250M, фланец (B5), PTC (3), 380/660В | Асинхронные общепромышленные электродвигатели
1TL0003-2CA23-3JA4-Z | 471946 | 0 | Электродвигатель асинхронный общепромышленный, 55 кВт, 3000 об/мин, 250M, комби (B35), , 380/660В | Асинхронные общепромышленные электродвигатели
1TL0003-2BD23-3AB4-Z | 360249 | 0 | Электродвигатель асинхронный общепромышленный, 22 кВт, 750 об/мин, 225M, Лапы (B3), PTC (3), 380/660В | Асинхронные общепромышленные электродвигатели
1TL0003-2CB23-3JA4-Z | 451996 | 0 | Электродвигатель асинхронный общепромышленный, 55 кВт, 1500 об/мин, 250M, комби (B35), , 380/660В | Асинхронные общепромышленные электродвигатели
1TL0003-2CB23-3FA4-Z | 439081 | 0 | Электродвигатель асинхронный общепромышленный, 55 кВт, 1500 об/мин, 250M, фланец (B5), , 380/660В | Асинхронные общепромышленные электродвигатели
1TL0003-2CA23-3FB4-Z | 462403 | 0 | Электродвигатель асинхронный общепромышленный, 55 кВт, 3000 об/мин, 250M, фланец (B5), PTC (3), 380/660В | Асинхронные общепромышленные электродвигатели
1TL0003-2BD23-3FB4-Z | 367372 | 0 | Электродвигатель асинхронный общепромышленный, 22 кВт, 750 об/мин, 225M, фланец (B5), PTC (3), 380/660В | Асинхронные общепромышленные электродвигатели
PS.60.200 | 1772.4 | 0 | Пластрон глухой, для Ш:600, В:200
PICJ6412S215C | 237252 | 0 | Промышленный панельный компьютер (нерж.) PROMPOWER PIC-J6412-S-215-C
1TL0003-2CD23-3JA4-Z | 464564 | 0 | Электродвигатель асинхронный общепромышленный, 30 кВт, 750 об/мин, 250M, комби (B35), , 380/660В | Асинхронные общепромышленные электродвигатели
1TL0003-2CC23-3FA4-Z | 430778 | 0 | Электродвигатель асинхронный общепромышленный, 37 кВт, 1000 об/мин, 250M, фланец (B5), , 380/660В | Асинхронные общепромышленные электродвигатели
PPCABTS8100816.21170120 | 129366 | 0 | Шкаф электротехнический PPCABTS8100816.21170120. Корпус напольный серии PPCAB, ШхГхВ: 1000х800х1600, сборка 2117-0120 в составе: Каркас шкафа ШхГхВ: 1000х800х1600мм (рым-болты 4шт; монтаж. перемычки внутренний монтаж, по глубине 2шт); Двухстворчатая дверь (с комфортной ручкой), угол открывания 180⁰; МП 3мм; Панель задняя сплошная; Потолочная панель; Панель основания в сборе с модульными полами
1TL0003-2CC23-3JA4-Z | 443448 | 0 | Электродвигатель асинхронный общепромышленный, 37 кВт, 1000 об/мин, 250M, комби (B35), , 380/660В | Асинхронные общепромышленные электродвигатели
1TL0003-2CB23-3AA4-Z | 430473 | 0 | Электродвигатель асинхронный общепромышленный, 55 кВт, 1500 об/мин, 250M, Лапы (B3), , 380/660В | Асинхронные общепромышленные электродвигатели
1TL0003-2CD23-3FA4-Z | 451291 | 0 | Электродвигатель асинхронный общепромышленный, 30 кВт, 750 об/мин, 250M, фланец (B5), , 380/660В | Асинхронные общепромышленные электродвигатели
1TL0003-2CD23-3AA4-Z | 442442 | 0 | Электродвигатель асинхронный общепромышленный, 30 кВт, 750 об/мин, 250M, Лапы (B3), , 380/660В | Асинхронные общепромышленные электродвигатели
KSS.40.40.14 | 30199.2 | 0 | Комплект сейсмостойкости для корпуса; ШхГхВ: 400х400х1400мм
X17-2CC | 11839.2 | 0 | X17 Второй стандартный конец вала. H00 и F70 не могут быть применены с этой опцией. Второй стандартный конец вала с неприводной стороны (NDE) показан на чертежах.
W88-2CC | 28699.2 | 0 | W88 Исполнение по TH, W, F1, WF1 с повышенной сопротивляемостью к воздействию морского воздуха.
1TL0003-2CD23-3AB4-Z | 446571 | 0 | Электродвигатель асинхронный общепромышленный, 30 кВт, 750 об/мин, 250M, Лапы (B3), PTC (3), 380/660В | Асинхронные общепромышленные электродвигатели
1TL0003-2D023-3JA4-Z | 551779 | 0 | Электродвигатель асинхронный общепромышленный, 45 кВт, 750 об/мин, 280M, комби (B35), , 380/660В | Асинхронные общепромышленные электродвигатели
1TL0003-2DA03-3FB4-Z | 570798 | 0 | Электродвигатель асинхронный общепромышленный, 75 кВт, 3000 об/мин, 280S, фланец (B5), PTC (3), 380/660В | Асинхронные общепромышленные электродвигатели
1TL0003-2D023-3AA4-Z | 525505 | 0 | Электродвигатель асинхронный общепромышленный, 45 кВт, 750 об/мин, 280M, Лапы (B3), , 380/660В | Асинхронные общепромышленные электродвигатели
1TL0003-2DA03-3FA4-Z | 566856 | 0 | Электродвигатель асинхронный общепромышленный, 75 кВт, 3000 об/мин, 280S, фланец (B5), , 380/660В | Асинхронные общепромышленные электродвигатели
1TL0003-2CC23-3JB4-Z | 447390 | 0 | Электродвигатель асинхронный общепромышленный, 37 кВт, 1000 об/мин, 250M, комби (B35), PTC (3), 380/660В | Асинхронные общепромышленные электродвигатели
1TL0003-2D023-3JB4-Z | 555721 | 0 | Электродвигатель асинхронный общепромышленный, 45 кВт, 750 об/мин, 280M, комби (B35), PTC (3), 380/660В | Асинхронные общепромышленные электродвигатели
XZM:58398100008000 | 6750.36 | 2 | Мод. комплект , 1LE1 , из IM B3 в IM B14 FT130, FS 100 | Запчасти для электродвигателей
PICJ641217C | 144697.2 | 0 | Промышленный панельный компьютер PROMPOWER PIC-J6412-17-C
1TL0003-2D023-3FA4-Z | 536014 | 0 | Электродвигатель асинхронный общепромышленный, 45 кВт, 750 об/мин, 280M, фланец (B5), , 380/660В | Асинхронные общепромышленные электродвигатели
CPSEM25PS | 6020.4 | 0 | CP-SE-M-25(PS) Кабель энкодера 25 метров.
KSS.60.80.16 | 33687.6 | 0 | Комплект сейсмостойкости для корпуса; ШхГхВ: 600х800х1600мм
1TL0003-2DB03-3AA4-Z | 540945 | 0 | Электродвигатель асинхронный общепромышленный, 75 кВт, 1500 об/мин, 280S, Лапы (B3), , 380/660В | Асинхронные общепромышленные электродвигатели
1TL0003-2DB03-3FA4-Z | 551766 | 0 | Электродвигатель асинхронный общепромышленный, 75 кВт, 1500 об/мин, 280S, фланец (B5), , 380/660В | Асинхронные общепромышленные электродвигатели
PVM.100.12 | 7378.8 | 0 | Перегородка внутренняя модульная; ГхВ: 1000х1200мм
1TL0003-2DA23-3JA4-Z | 669020 | 0 | Электродвигатель асинхронный общепромышленный, 90 кВт, 3000 об/мин, 280M, комби (B35), , 380/660В | Асинхронные общепромышленные электродвигатели
1TL0003-2DB23-3FA4-Z | 625855 | 0 | Электродвигатель асинхронный общепромышленный, 90 кВт, 1500 об/мин, 280M, фланец (B5), , 380/660В | Асинхронные общепромышленные электродвигатели
1TL0003-2DA23-3FB4-Z | 653847 | 0 | Электродвигатель асинхронный общепромышленный, 90 кВт, 3000 об/мин, 280M, фланец (B5), PTC (3), 380/660В | Асинхронные общепромышленные электродвигатели
1TL0003-2DB03-3AB4-Z | 544887 | 0 | Электродвигатель асинхронный общепромышленный, 75 кВт, 1500 об/мин, 280S, Лапы (B3), PTC (3), 380/660В | Асинхронные общепромышленные электродвигатели
MPP.100.120LGE | 14142 | 0 | Панель монтажная перфорированная, LGE; ШхВ: 1000х1200мм
PV.50.20 | 5473.2 | 0 | Перегородка внутренняя; ГхВ: 500х2000мм
1TL0003-2DB23-3JA4-Z | 644262 | 0 | Электродвигатель асинхронный общепромышленный, 90 кВт, 1500 об/мин, 280M, комби (B35), , 380/660В | Асинхронные общепромышленные электродвигатели
PV.40.14 | 4399.2 | 0 | Перегородка внутренняя; ГхВ: 400х1400мм
1TL0003-2DB03-3JB4-Z | 571936 | 0 | Электродвигатель асинхронный общепромышленный, 75 кВт, 1500 об/мин, 280S, комби (B35), PTC (3), 380/660В | Асинхронные общепромышленные электродвигатели
1TL0003-2DB23-3AA4-Z | 613583 | 0 | Электродвигатель асинхронный общепромышленный, 90 кВт, 1500 об/мин, 280M, Лапы (B3), , 380/660В | Асинхронные общепромышленные электродвигатели
1LE1002-0DA32-2AA4-Z | 34732.38 | 0 | Электродвигатель асинхронный общепромышленный 1.1кВт, 3000об/мин, 80M, лапы (B3), 230/400В | Асинхронные общепромышленные электродвигатели
1TL0003-2DB23-3AB4-Z | 617524 | 0 | Электродвигатель асинхронный общепромышленный, 90 кВт, 1500 об/мин, 280M, Лапы (B3), PTC (3), 380/660В | Асинхронные общепромышленные электродвигатели
1TL0003-2DC23-3FA4-Z | 609418 | 0 | Электродвигатель асинхронный общепромышленный, 55 кВт, 1000 об/мин, 280M, фланец (B5), , 380/660В | Асинхронные общепромышленные электродвигатели
1TL0003-2DB23-3JB4-Z | 648204 | 0 | Электродвигатель асинхронный общепромышленный, 90 кВт, 1500 об/мин, 280M, комби (B35), PTC (3), 380/660В | Асинхронные общепромышленные электродвигатели
1TL0003-2DC23-3JA4-Z | 627344 | 0 | Электродвигатель асинхронный общепромышленный, 55 кВт, 1000 об/мин, 280M, комби (B35), , 380/660В | Асинхронные общепромышленные электродвигатели
1TL0003-2DB03-3JA4-Z | 567993 | 0 | Электродвигатель асинхронный общепромышленный, 75 кВт, 1500 об/мин, 280S, комби (B35), , 380/660В | Асинхронные общепромышленные электродвигатели
PS.60.150 | 1664.4 | 0 | Пластрон глухой, для Ш:600, В:150
1LE1002-1CA12-2AA4-Z | 109248.97 | 0 | Электродвигатель асинхронный общепромышленный 7.5кВт, 3000об/мин, 132S, лапы (B3), 230/400В | Асинхронные общепромышленные электродвигатели
1TL0003-2DC03-3JB4-Z | 631286 | 0 | Электродвигатель асинхронный общепромышленный, 45 кВт, 1000 об/мин, 280S, комби (B35), PTC (3), 380/660В | Асинхронные общепромышленные электродвигатели
1LE1002-0EA42-2AA4-Z | 48454.33 | 0 | Электродвигатель асинхронный общепромышленный 2.2кВт, 3000об/мин, 90L, лапы (B3), 230/400В | Асинхронные общепромышленные электродвигатели
1TL0003-2DD03-3JB4-Z | 555721 | 0 | Электродвигатель асинхронный общепромышленный, 37 кВт, 750 об/мин, 280S, комби (B35), PTC (3), 380/660В | Асинхронные общепромышленные электродвигатели
1TL0003-2DC23-3AA4-Z | 597469 | 0 | Электродвигатель асинхронный общепромышленный, 55 кВт, 1000 об/мин, 280M, Лапы (B3), , 380/660В | Асинхронные общепромышленные электродвигатели
1TL0003-3AA03-3FB4-Z | 1219591 | 0 | Электродвигатель асинхронный общепромышленный, 110 кВт, 3000 об/мин, 315S, фланец (B5), PTC (3), 380/660В | Асинхронные общепромышленные электродвигатели
1TL0003-2DC03-3JA4-Z | 627345 | 0 | Электродвигатель асинхронный общепромышленный, 45 кВт, 1000 об/мин, 280S, комби (B35), , 380/660В | Асинхронные общепромышленные электродвигатели
1TL0003-3AA03-3JB4-Z | 1255345 | 0 | Электродвигатель асинхронный общепромышленный, 110 кВт, 3000 об/мин, 315S, комби (B35), PTC (3), 380/660В | Асинхронные общепромышленные электродвигатели
1TL0003-3AA03-3JA4-Z | 1251404 | 0 | Электродвигатель асинхронный общепромышленный, 110 кВт, 3000 об/мин, 315S, комби (B35), , 380/660В | Асинхронные общепромышленные электродвигатели
PV.100.12 | 6006 | 0 | Перегородка внутренняя; ГхВ: 1000х1200мм
JAMC10TL4T | 2322 | 7 | JAM-C10T-L4T Комплект разъёмов для самостоятельного изготовления силового кабеля (серводвигатель без тормоза) и кабеля энкодера.
1LE0003-2DA23-3AA4 | 732864 | 1 | Электродвигатель асинхронный общепромышленный, 90 кВт, 3000 об/мин, 280M, Лапы (B3), , 380/660В | Асинхронные общепромышленные электродвигатели
1TL0003-3AA23-3JA4-Z | 1320287 | 0 | Электродвигатель асинхронный общепромышленный, 132 кВт, 3000 об/мин, 315M, комби (B35), , 380/660В | Асинхронные общепромышленные электродвигатели
1TL0003-3AA53-3JA4-Z | 1369278 | 0 | Электродвигатель асинхронный общепромышленный, 160 кВт, 3000 об/мин, 315L, комби (B35), , 380/660В | Асинхронные общепромышленные электродвигатели
1LE1002-1CA13-4AA4-Z | 109248.97 | 0 | Электродвигатель асинхронный общепромышленный 7.5кВт, 3000об/мин, 132S, лапы (B3), 400/690В | Асинхронные общепромышленные электродвигатели
1TL0003-3AA03-3AB4-Z | 1195755 | 0 | Электродвигатель асинхронный общепромышленный, 110 кВт, 3000 об/мин, 315S, Лапы (B3), PTC (3), 380/660В | Асинхронные общепромышленные электродвигатели
1TL0003-3AA53-3AB4-Z | 1308016 | 0 | Электродвигатель асинхронный общепромышленный, 160 кВт, 3000 об/мин, 315L, Лапы (B3), PTC (3), 380/660В | Асинхронные общепромышленные электродвигатели
1TL0003-3AA53-3FB4-Z | 1334097 | 0 | Электродвигатель асинхронный общепромышленный, 160 кВт, 3000 об/мин, 315L, фланец (B5), PTC (3), 380/660В | Асинхронные общепромышленные электродвигатели
1TL0003-3AA23-3FB4-Z | 1286507 | 0 | Электродвигатель асинхронный общепромышленный, 132 кВт, 3000 об/мин, 315M, фланец (B5), PTC (3), 380/660В | Асинхронные общепромышленные электродвигатели
1TL0003-3AA53-3FA4-Z | 1330155 | 0 | Электродвигатель асинхронный общепромышленный, 160 кВт, 3000 об/мин, 315L, фланец (B5), , 380/660В | Асинхронные общепромышленные электродвигатели
1TL0003-3AA63-3JA4-Z | 1460864 | 0 | Электродвигатель асинхронный общепромышленный, 185 кВт, 3000 об/мин, 315L, комби (B35), , 380/660В | Асинхронные общепромышленные электродвигатели
1TL0003-3AA73-3AA4-Z | 1434392 | 0 | Электродвигатель асинхронный общепромышленный, 200 кВт, 3000 об/мин, 315L, Лапы (B3), , 380/660В | Асинхронные общепромышленные электродвигатели
1TL0003-3AA63-3JB4-Z | 1464807 | 0 | Электродвигатель асинхронный общепромышленный, 185 кВт, 3000 об/мин, 315L, комби (B35), PTC (3), 380/660В | Асинхронные общепромышленные электродвигатели
1TL0003-3AA73-3AB4-Z | 1438334 | 0 | Электродвигатель асинхронный общепромышленный, 200 кВт, 3000 об/мин, 315L, Лапы (B3), PTC (3), 380/660В | Асинхронные общепромышленные электродвигатели
1TL0003-3AA63-3AA4-Z | 1391299 | 0 | Электродвигатель асинхронный общепромышленный, 185 кВт, 3000 об/мин, 315L, Лапы (B3), , 380/660В | Асинхронные общепромышленные электродвигатели
1TL0003-3AA63-3AB4-Z | 1395241 | 0 | Электродвигатель асинхронный общепромышленный, 185 кВт, 3000 об/мин, 315L, Лапы (B3), PTC (3), 380/660В | Асинхронные общепромышленные электродвигатели
1TL0003-3AA63-3FB4-Z | 1423067 | 0 | Электродвигатель асинхронный общепромышленный, 185 кВт, 3000 об/мин, 315L, фланец (B5), PTC (3), 380/660В | Асинхронные общепромышленные электродвигатели
1TL0003-3AA73-3FA4-Z | 1463080 | 0 | Электродвигатель асинхронный общепромышленный, 200 кВт, 3000 об/мин, 315L, фланец (B5), , 380/660В | Асинхронные общепромышленные электродвигатели
1TL0003-3AB03-3AB4-Z | 1010373 | 0 | Электродвигатель асинхронный общепромышленный, 110 кВт, 1500 об/мин, 315S, Лапы (B3), PTC (3), 380/660В | Асинхронные общепромышленные электродвигатели
1TL0003-3AB23-3FA4-Z | 1149728 | 0 | Электродвигатель асинхронный общепромышленный, 132 кВт, 1500 об/мин, 315M, фланец (B5), , 380/660В | Асинхронные общепромышленные электродвигатели
1TL0003-3AB03-3FA4-Z | 1026559 | 0 | Электродвигатель асинхронный общепромышленный, 110 кВт, 1500 об/мин, 315S, фланец (B5), , 380/660В | Асинхронные общепромышленные электродвигатели
Преобразователь частоты 325722 FR-CS84-036-60 | 8168 | 5 | FR-CS84-036-60/Преобразователь частоты1,5кВт; 3x380-480В; Ном. ток: 3,6A; IP20 | Для общепромышленного применения
1TL0003-3AB03-3FB4-Z | 1030500 | 0 | Электродвигатель асинхронный общепромышленный, 110 кВт, 1500 об/мин, 315S, фланец (B5), PTC (3), 380/660В | Асинхронные общепромышленные электродвигатели
1TL0003-3AB03-3JA4-Z | 1056752 | 0 | Электродвигатель асинхронный общепромышленный, 110 кВт, 1500 об/мин, 315S, комби (B35), , 380/660В | Асинхронные общепромышленные электродвигатели
1TL0003-3AB03-3JB4-Z | 1060693 | 0 | Электродвигатель асинхронный общепромышленный, 110 кВт, 1500 об/мин, 315S, комби (B35), PTC (3), 380/660В | Асинхронные общепромышленные электродвигатели
1TL0003-3AB23-3AB4-Z | 1131127 | 0 | Электродвигатель асинхронный общепромышленный, 132 кВт, 1500 об/мин, 315M, Лапы (B3), PTC (3), 380/660В | Асинхронные общепромышленные электродвигатели
Преобразователь частоты 325746 FR-CS84-160-60 | 16330 | 1 | FR-CS84-160-60/Преобразователь частоты7,5кВт; 3x380-480В; Ном. ток: 16A; IP20 | Для общепромышленного применения
PDINL00111200 | 311864.4 | 0 | PD-INL-0,011-1200, дроссель 3-фазный сетевой, падение напряжения 2%, номинальное напряжение 400В, индуктивность 0,011 мГн, номинальный ток 1200А, частота сети 50 Гц, степень защиты IP00 | Сетевые дроссели
1TL0003-3AB53-3AB4-Z | 1320765 | 0 | Электродвигатель асинхронный общепромышленный, 160 кВт, 1500 об/мин, 315L, Лапы (B3), PTC (3), 380/660В | Асинхронные общепромышленные электродвигатели
1TL0003-3AB63-3AB4-Z | 1413040 | 0 | Электродвигатель асинхронный общепромышленный, 185 кВт, 1500 об/мин, 315L, Лапы (B3), PTC (3), 380/660В | Асинхронные общепромышленные электродвигатели
1TL0003-3AB53-3FA4-Z | 1343158 | 0 | Электродвигатель асинхронный общепромышленный, 160 кВт, 1500 об/мин, 315L, фланец (B5), , 380/660В | Асинхронные общепромышленные электродвигатели
1TL0003-3AB23-3AA4-Z | 1127186 | 0 | Электродвигатель асинхронный общепромышленный, 132 кВт, 1500 об/мин, 315M, Лапы (B3), , 380/660В | Асинхронные общепромышленные электродвигатели
1TL0003-3AB53-3JB4-Z | 1386605 | 0 | Электродвигатель асинхронный общепромышленный, 160 кВт, 1500 об/мин, 315L, комби (B35), PTC (3), 380/660В | Асинхронные общепромышленные электродвигатели
1TL0003-3AB53-3JA4-Z | 1382663 | 0 | Электродвигатель асинхронный общепромышленный, 160 кВт, 1500 об/мин, 315L, комби (B35), , 380/660В | Асинхронные общепромышленные электродвигатели
1TL0003-3AB53-3FB4-Z | 1347100 | 0 | Электродвигатель асинхронный общепромышленный, 160 кВт, 1500 об/мин, 315L, фланец (B5), PTC (3), 380/660В | Асинхронные общепромышленные электродвигатели
H00-2CD | 3680.4 | 0 | H00 Мотор с защитной грибовидной крышкой. Не может быть использована совместно с опцией X17.
1TL0003-3AB73-3JA4-Z | 1520520 | 0 | Электродвигатель асинхронный общепромышленный, 200 кВт, 1500 об/мин, 315L, комби (B35), , 380/660В | Асинхронные общепромышленные электродвигатели
1TL0003-3AB53-3AA4-Z | 1316822 | 0 | Электродвигатель асинхронный общепромышленный, 160 кВт, 1500 об/мин, 315L, Лапы (B3), , 380/660В | Асинхронные общепромышленные электродвигатели
1TL0003-3AB73-3AA4-Z | 1448114 | 0 | Электродвигатель асинхронный общепромышленный, 200 кВт, 1500 об/мин, 315L, Лапы (B3), , 380/660В | Асинхронные общепромышленные электродвигатели
1TL0003-3AB73-3JB4-Z | 1524461 | 0 | Электродвигатель асинхронный общепромышленный, 200 кВт, 1500 об/мин, 315L, комби (B35), PTC (3), 380/660В | Асинхронные общепромышленные электродвигатели
1TL0003-3AC53-3AA4-Z | 1310447 | 0 | Электродвигатель асинхронный общепромышленный, 110 кВт, 1000 об/мин, 315L, Лапы (B3), , 380/660В | Асинхронные общепромышленные электродвигатели
1TL0003-3AB73-3AB4-Z | 1452057 | 0 | Электродвигатель асинхронный общепромышленный, 200 кВт, 1500 об/мин, 315L, Лапы (B3), PTC (3), 380/660В | Асинхронные общепромышленные электродвигатели
1TL0003-3AB63-3JB4-Z | 1483495 | 0 | Электродвигатель асинхронный общепромышленный, 185 кВт, 1500 об/мин, 315L, комби (B35), PTC (3), 380/660В | Асинхронные общепромышленные электродвигатели
1TL0003-3AB73-3FB4-Z | 1481018 | 0 | Электродвигатель асинхронный общепромышленный, 200 кВт, 1500 об/мин, 315L, фланец (B5), PTC (3), 380/660В | Асинхронные общепромышленные электродвигатели
P2S050418B | 32388 | 0 | Устройство плавного пуска PROMPOWER P2S-050-4-18-B, номинальное напряжение 400 B, мощность 18,5 кВт, номинальный ток 37 А, напряжение управления 24 В DC, встроенный байпасный контактор, степень защиты IP21
1TL0003-3AC53-3FA4-Z | 1336656 | 0 | Электродвигатель асинхронный общепромышленный, 110 кВт, 1000 об/мин, 315L, фланец (B5), , 380/660В | Асинхронные общепромышленные электродвигатели
1TL0003-3ACO3-3AA4-Z | 1064686 | 0 | Электродвигатель асинхронный общепромышленный, 75 кВт, 1000 об/мин, 315S, Лапы (B3), , 380/660В | Асинхронные общепромышленные электродвигатели
1LE1502-3AC03-4AA4-Z | 1433390.2 | 0 | Электродвигатель асинхронный общепромышленный 75кВт, 1000об/мин, 315S, лапы (B3), 400/690В | Асинхронные общепромышленные электродвигатели
1TL0003-3AC53-3JA4-Z | 1375969 | 0 | Электродвигатель асинхронный общепромышленный, 110 кВт, 1000 об/мин, 315L, комби (B35), , 380/660В | Асинхронные общепромышленные электродвигатели
1LE1002-1CC23-4AA4-Z | 109766.45 | 0 | Электродвигатель асинхронный общепромышленный 4кВт, 1000об/мин, 132M, лапы (B3), 400/690В | Асинхронные общепромышленные электродвигатели
1TL0003-3ACO3-3FA4-Z | 1085979 | 0 | Электродвигатель асинхронный общепромышленный, 75 кВт, 1000 об/мин, 315S, фланец (B5), , 380/660В | Асинхронные общепромышленные электродвигатели
1TL0003-3AC53-3FB4-Z | 1340598 | 0 | Электродвигатель асинхронный общепромышленный, 110 кВт, 1000 об/мин, 315L, фланец (B5), PTC (3), 380/660В | Асинхронные общепромышленные электродвигатели
1TL0003-3AC23-3JA4-Z | 1181318 | 0 | Электродвигатель асинхронный общепромышленный, 90 кВт, 1000 об/мин, 315M, комби (B35), , 380/660В | Асинхронные общепромышленные электродвигатели
1TL0003-3AC53-3AB4-Z | 1314389 | 0 | Электродвигатель асинхронный общепромышленный, 110 кВт, 1000 об/мин, 315L, Лапы (B3), PTC (3), 380/660В | Асинхронные общепромышленные электродвигатели
PPCABTS8060618.11170120 | 104655.6 | 0 | Шкаф электротехнический PPCABTS8060618.11170120. Корпус напольный серии PPCAB, ШхГхВ: 600х600х1800, сборка 1117-0120 в составе: Каркас шкафа ШхГхВ: 600х600х1800мм (рым-болты 4шт; монтаж. перемычки внутренний монтаж, по глубине 2шт); Сплошная дверь (с комфортной ручкой), угол открывания 180⁰; МП 3мм; Панель задняя сплошная; Потолочная панель; Панель основания в сборе с модульными полами
1TL0003-3AC63-3JB4-Z | 1526692 | 0 | Электродвигатель асинхронный общепромышленный, 132 кВт, 1000 об/мин, 315L, комби (B35), PTC (3), 380/660В | Асинхронные общепромышленные электродвигатели
1TL0003-3AD23-3AA4-Z | 1127186 | 0 | Электродвигатель асинхронный общепромышленный, 75 кВт, 750 об/мин, 315M, Лапы (B3), , 380/660В | Асинхронные общепромышленные электродвигатели
1TL0003-3ACO3-3FB4-Z | 1089921 | 0 | Электродвигатель асинхронный общепромышленный, 75 кВт, 1000 об/мин, 315S, фланец (B5), PTC (3), 380/660В | Асинхронные общепромышленные электродвигатели
1TL0003-3ACO3-3AB4-Z | 1068627 | 0 | Электродвигатель асинхронный общепромышленный, 75 кВт, 1000 об/мин, 315S, Лапы (B3), PTC (3), 380/660В | Асинхронные общепромышленные электродвигатели
1TL0003-3AC63-3FB4-Z | 1483185 | 0 | Электродвигатель асинхронный общепромышленный, 132 кВт, 1000 об/мин, 315L, фланец (B5), PTC (3), 380/660В | Асинхронные общепромышленные электродвигатели
1TL0003-3ACO3-3JA4-Z | 1117919 | 0 | Электродвигатель асинхронный общепромышленный, 75 кВт, 1000 об/мин, 315S, комби (B35), , 380/660В | Асинхронные общепромышленные электродвигатели
1LE1502-2BD03-4AA4-Z | 499674.38 | 0 | Электродвигатель асинхронный общепромышленный 18.5кВт, 750об/мин, 225S, лапы (B3), 400/690В | Асинхронные общепромышленные электродвигатели
1TL0003-3AD03-3JA4-Z | 1021147 | 0 | Электродвигатель асинхронный общепромышленный, 55 кВт, 750 об/мин, 315S, комби (B35), , 380/660В | Асинхронные общепромышленные электродвигатели
1TL0003-3AD03-3FB4-Z | 995913 | 0 | Электродвигатель асинхронный общепромышленный, 55 кВт, 750 об/мин, 315S, фланец (B5), PTC (3), 380/660В | Асинхронные общепромышленные электродвигатели
1TL0003-3AD23-3FB4-Z | 1153671 | 0 | Электродвигатель асинхронный общепромышленный, 75 кВт, 750 об/мин, 315M, фланец (B5), PTC (3), 380/660В | Асинхронные общепромышленные электродвигатели
1TL0003-3AD03-3AB4-Z | 976463 | 0 | Электродвигатель асинхронный общепромышленный, 55 кВт, 750 об/мин, 315S, Лапы (B3), PTC (3), 380/660В | Асинхронные общепромышленные электродвигатели
1TL0003-3AD03-3AA4-Z | 972523 | 0 | Электродвигатель асинхронный общепромышленный, 55 кВт, 750 об/мин, 315S, Лапы (B3), , 380/660В | Асинхронные общепромышленные электродвигатели
1TL0003-3AD53-3FB4-Z | 1328678 | 0 | Электродвигатель асинхронный общепромышленный, 90 кВт, 750 об/мин, 315L, фланец (B5), PTC (3), 380/660В | Асинхронные общепромышленные электродвигатели
1TL0003-3AD03-3JB4-Z | 1025090 | 0 | Электродвигатель асинхронный общепромышленный, 55 кВт, 750 об/мин, 315S, комби (B35), PTC (3), 380/660В | Асинхронные общепромышленные электродвигатели
1TL0003-3AD23-3AB4-Z | 1131127 | 0 | Электродвигатель асинхронный общепромышленный, 75 кВт, 750 об/мин, 315M, Лапы (B3), PTC (3), 380/660В | Асинхронные общепромышленные электродвигатели
1TL0003-3AD23-3FA4-Z | 1149728 | 0 | Электродвигатель асинхронный общепромышленный, 75 кВт, 750 об/мин, 315M, фланец (B5), , 380/660В | Асинхронные общепромышленные электродвигатели
C.50.10 | 2209.2 | 0 | Панель цоколя боковая, сплошная; 2шт; ГхВ: 500х100мм
1TL0003-3BA33-3AA4-Z | 2187530 | 0 | Электродвигатель асинхронный общепромышленный, 250 кВт, 3000 об/мин, 355M, Лапы (B3), , 380/660В | Асинхронные общепромышленные электродвигатели
1TL0003-3AD63-3AB4-Z | 1423458 | 0 | Электродвигатель асинхронный общепромышленный, 110 кВт, 750 об/мин, 315L, Лапы (B3), PTC (3), 380/660В | Асинхронные общепромышленные электродвигатели
1TL0003-3AD53-3AA4-Z | 1298761 | 0 | Электродвигатель асинхронный общепромышленный, 90 кВт, 750 об/мин, 315L, Лапы (B3), , 380/660В | Асинхронные общепромышленные электродвигатели
1TL0003-3BA23-3JA4-Z | 2179688 | 0 | Электродвигатель асинхронный общепромышленный, 220 кВт, 3000 об/мин, 355M, комби (B35), , 380/660В | Асинхронные общепромышленные электродвигатели
1TL0003-3AD63-3FA4-Z | 1447907 | 0 | Электродвигатель асинхронный общепромышленный, 110 кВт, 750 об/мин, 315L, фланец (B5), , 380/660В | Асинхронные общепромышленные электродвигатели
1TL0003-3AD53-3FA4-Z | 1324738 | 0 | Электродвигатель асинхронный общепромышленный, 90 кВт, 750 об/мин, 315L, фланец (B5), , 380/660В | Асинхронные общепромышленные электродвигатели
1TL0003-3BA23-3JB4-Z | 2183629 | 0 | Электродвигатель асинхронный общепромышленный, 220 кВт, 3000 об/мин, 355M, комби (B35), PTC (3), 380/660В | Асинхронные общепромышленные электродвигатели
1TL0003-3AD53-3JB4-Z | 1367642 | 0 | Электродвигатель асинхронный общепромышленный, 90 кВт, 750 об/мин, 315L, комби (B35), PTC (3), 380/660В | Асинхронные общепромышленные электродвигатели
PB.100.22 | 25152 | 0 | Комплект боковых стенок; 2шт; ГхВ: 1000х2200мм
PICJ6412215C | 147776.4 | 0 | Промышленный панельный компьютер PROMPOWER PIC-J6412-215-C
1TL0003-3BA63-3AA4-Z | 2524926 | 0 | Электродвигатель асинхронный общепромышленный, 315 кВт, 3000 об/мин, 355L, Лапы (B3), , 380/660В | Асинхронные общепромышленные электродвигатели
1TL0003-3BA23-3AA4-Z | 2075892 | 0 | Электродвигатель асинхронный общепромышленный, 220 кВт, 3000 об/мин, 355M, Лапы (B3), , 380/660В | Асинхронные общепромышленные электродвигатели
1TL0003-3BA33-3JA4-Z | 2296908 | 0 | Электродвигатель асинхронный общепромышленный, 250 кВт, 3000 об/мин, 355M, комби (B35), , 380/660В | Асинхронные общепромышленные электродвигатели
1TL0003-3BA23-3AB4-Z | 2079835 | 0 | Электродвигатель асинхронный общепромышленный, 220 кВт, 3000 об/мин, 355M, Лапы (B3), PTC (3), 380/660В | Асинхронные общепромышленные электродвигатели
1TL0003-3BA23-3FB4-Z | 2121353 | 0 | Электродвигатель асинхронный общепромышленный, 220 кВт, 3000 об/мин, 355M, фланец (B5), PTC (3), 380/660В | Асинхронные общепромышленные электродвигатели
1TL0003-3BA53-3FB4-Z | 2407612 | 0 | Электродвигатель асинхронный общепромышленный, 280 кВт, 3000 об/мин, 355L, фланец (B5), PTC (3), 380/660В | Асинхронные общепромышленные электродвигатели
PMY2NAC230 | 904.8 | 1719 | Электромеханическое реле PMY2N AC230, двухполюсное, номинальный ток 10А, управление 220VAC | Миниатюрные силовые реле
1TL0003-3BA23-3FA4-Z | 2117411 | 0 | Электродвигатель асинхронный общепромышленный, 220 кВт, 3000 об/мин, 355M, фланец (B5), , 380/660В | Асинхронные общепромышленные электродвигатели
1TL0003-3BA53-3AA4-Z | 2356539 | 0 | Электродвигатель асинхронный общепромышленный, 280 кВт, 3000 об/мин, 355L, Лапы (B3), , 380/660В | Асинхронные общепромышленные электродвигатели
1TL0003-3BA53-3FA4-Z | 2403669 | 0 | Электродвигатель асинхронный общепромышленный, 280 кВт, 3000 об/мин, 355L, фланец (B5), , 380/660В | Асинхронные общепромышленные электродвигатели
1TL0003-3BA63-3FA4-Z | 2575425 | 0 | Электродвигатель асинхронный общепромышленный, 315 кВт, 3000 об/мин, 355L, фланец (B5), , 380/660В | Асинхронные общепромышленные электродвигатели
1TL0003-3BA53-3AB4-Z | 2360482 | 0 | Электродвигатель асинхронный общепромышленный, 280 кВт, 3000 об/мин, 355L, Лапы (B3), PTC (3), 380/660В | Асинхронные общепромышленные электродвигатели
1TL0003-3BB23-3FA4-Z | 2060250 | 0 | Электродвигатель асинхронный общепромышленный, 220 кВт, 1500 об/мин, 355M, фланец (B5), , 380/660В | Асинхронные общепромышленные электродвигатели
1TL0003-3BB23-3JA4-Z | 2120846 | 0 | Электродвигатель асинхронный общепромышленный, 220 кВт, 1500 об/мин, 355M, комби (B35), , 380/660В | Асинхронные общепромышленные электродвигатели
1TL0003-3BA53-3JA4-Z | 2474366 | 0 | Электродвигатель асинхронный общепромышленный, 280 кВт, 3000 об/мин, 355L, комби (B35), , 380/660В | Асинхронные общепромышленные электродвигатели
PMPC.80 | 9769.2 | 0 | Поворотный механизм для секционной МП, для Ш: 800 мм
1TL0003-3BA63-3JB4-Z | 2655115 | 0 | Электродвигатель асинхронный общепромышленный, 315 кВт, 3000 об/мин, 355L, комби (B35), PTC (3), 380/660В | Асинхронные общепромышленные электродвигатели
1TL0003-3BB53-3AB4-Z | 2248222 | 0 | Электродвигатель асинхронный общепромышленный, 280 кВт, 1500 об/мин, 355L, Лапы (B3), PTC (3), 380/660В | Асинхронные общепромышленные электродвигатели
1TL0003-3BB33-3FB4-Z | 2121534 | 0 | Электродвигатель асинхронный общепромышленный, 250 кВт, 1500 об/мин, 355M, фланец (B5), PTC (3), 380/660В | Асинхронные общепромышленные электродвигатели
1TL0003-3BB23-3AA4-Z | 2019854 | 0 | Электродвигатель асинхронный общепромышленный, 220 кВт, 1500 об/мин, 355M, Лапы (B3), , 380/660В | Асинхронные общепромышленные электродвигатели
1TL0003-3BB53-3JA4-Z | 2356494 | 0 | Электродвигатель асинхронный общепромышленный, 280 кВт, 1500 об/мин, 355L, комби (B35), , 380/660В | Асинхронные общепромышленные электродвигатели
1TL0003-3BB53-3FA4-Z | 2289166 | 0 | Электродвигатель асинхронный общепромышленный, 280 кВт, 1500 об/мин, 355L, фланец (B5), , 380/660В | Асинхронные общепромышленные электродвигатели
1TL0003-3BB33-3FA4-Z | 2117592 | 0 | Электродвигатель асинхронный общепромышленный, 250 кВт, 1500 об/мин, 355M, фланец (B5), , 380/660В | Асинхронные общепромышленные электродвигатели
1TL0003-3BA63-3JA4-Z | 2651172 | 0 | Электродвигатель асинхронный общепромышленный, 315 кВт, 3000 об/мин, 355L, комби (B35), , 380/660В | Асинхронные общепромышленные электродвигатели
PDBR110K8R10 | 67968 | 0 | Тормозной резистор PROMPOWER PDBR-110K-8R-10, мощность 110 кВт, 8 Ом, ПВ 10% (120 с), IP 54, способ подключения: клеммная колодка, корпус из оцинкованной стали, габарит Д28 (Ширина 240 мм; Высота 195 мм; Длина 835 мм) масса 20 кг.
PPCABTS8101022.21170120 | 144392.4 | 0 | Шкаф электротехнический PPCABTS8101022.21170120. Корпус напольный серии PPCAB, ШхГхВ: 1000х1000х2200, сборка 2117-0120 в составе: Каркас шкафа ШхГхВ: 1000х1000х2200мм (рым-болты 4шт; монтаж. перемычки внутренний монтаж, по глубине 2шт); Двухстворчатая дверь (с комфортной ручкой), угол открывания 180⁰; МП 3мм; Панель задняя сплошная; Потолочная панель; Панель основания в сборе с модульными полами
1TL0003-3BB63-3FB4-Z | 2464772 | 0 | Электродвигатель асинхронный общепромышленный, 315 кВт, 1500 об/мин, 355L, фланец (B5), PTC (3), 380/660В | Асинхронные общепромышленные электродвигатели
1TL0003-3BB63-3JB4-Z | 2537149 | 0 | Электродвигатель асинхронный общепромышленный, 315 кВт, 1500 об/мин, 355L, комби (B35), PTC (3), 380/660В | Асинхронные общепромышленные электродвигатели
1TL0003-3BC23-3FA4-Z | 2060250 | 0 | Электродвигатель асинхронный общепромышленный, 160 кВт, 1000 об/мин, 355M, фланец (B5), , 380/660В | Асинхронные общепромышленные электродвигатели
1TL0003-3BB63-3FA4-Z | 2460829 | 0 | Электродвигатель асинхронный общепромышленный, 315 кВт, 1500 об/мин, 355L, фланец (B5), , 380/660В | Асинхронные общепромышленные электродвигатели
1TL0003-3BB63-3JA4-Z | 2533207 | 0 | Электродвигатель асинхронный общепромышленный, 315 кВт, 1500 об/мин, 355L, комби (B35), , 380/660В | Асинхронные общепромышленные электродвигатели
1TL0003-3BC23-3AB4-Z | 2023795 | 0 | Электродвигатель асинхронный общепромышленный, 160 кВт, 1000 об/мин, 355M, Лапы (B3), PTC (3), 380/660В | Асинхронные общепромышленные электродвигатели
1LE0022-1EB23-3AA4 | 205323.97 | 12 | Электродвигатель асинхронный общепромышленный, 18,5 кВт, 1500 об/мин, 180M, Лапы (B3), 380/660В | Асинхронные общепромышленные электродвигатели
1TL0003-3BC33-3FA4-Z | 2117592 | 0 | Электродвигатель асинхронный общепромышленный, 185 кВт, 1000 об/мин, 355M, фланец (B5), , 380/660В | Асинхронные общепромышленные электродвигатели
1TL0003-3BC43-3AB4-Z | 2135965 | 0 | Электродвигатель асинхронный общепромышленный, 200 кВт, 1000 об/мин, 355L, Лапы (B3), PTC (3), 380/660В | Асинхронные общепромышленные электродвигатели
1TL0003-3BC33-3AA4-Z | 2076070 | 0 | Электродвигатель асинхронный общепромышленный, 185 кВт, 1000 об/мин, 355M, Лапы (B3), , 380/660В | Асинхронные общепромышленные электродвигатели
1TL0003-3BC33-3JB4-Z | 2183815 | 0 | Электродвигатель асинхронный общепромышленный, 185 кВт, 1000 об/мин, 355M, комби (B35), PTC (3), 380/660В | Асинхронные общепромышленные электродвигатели
1TL0003-3BC43-3FA4-Z | 2174664 | 0 | Электродвигатель асинхронный общепромышленный, 200 кВт, 1000 об/мин, 355L, фланец (B5), , 380/660В | Асинхронные общепромышленные электродвигатели
1TL0003-3BC33-3FB4-Z | 2121534 | 0 | Электродвигатель асинхронный общепромышленный, 185 кВт, 1000 об/мин, 355M, фланец (B5), PTC (3), 380/660В | Асинхронные общепромышленные электродвигатели
1TL0003-3BC43-3AA4-Z | 2132023 | 0 | Электродвигатель асинхронный общепромышленный, 200 кВт, 1000 об/мин, 355L, Лапы (B3), , 380/660В | Асинхронные общепромышленные электродвигатели
1LE0022-2DB23-3AA4 | 672136.63 | 2 | Электродвигатель асинхронный общепромышленный, 90 кВт, 1500 об/мин, 280M, Лапы (B3), 380/660В | Асинхронные общепромышленные электродвигатели
1TL0003-3BC53-3JB4-Z | 2360437 | 0 | Электродвигатель асинхронный общепромышленный, 220 кВт, 1000 об/мин, 355L, комби (B35), PTC (3), 380/660В | Асинхронные общепромышленные электродвигатели
1TL0003-3BC53-3AB4-Z | 2248222 | 0 | Электродвигатель асинхронный общепромышленный, 220 кВт, 1000 об/мин, 355L, Лапы (B3), PTC (3), 380/660В | Асинхронные общепромышленные электродвигатели
1LE1002-0BA22-2AA4-Z | 20980.95 | 2 | Электродвигатель асинхронный общепромышленный 0.18кВт, 3000об/мин, 63M, лапы (B3), 230/400В | Асинхронные общепромышленные электродвигатели
1TL0003-3BC53-3AA4-Z | 2244282 | 0 | Электродвигатель асинхронный общепромышленный, 220 кВт, 1000 об/мин, 355L, Лапы (B3), , 380/660В | Асинхронные общепромышленные электродвигатели
1TL0003-3BD23-3JA4-Z | 2120846 | 0 | Электродвигатель асинхронный общепромышленный, 132 кВт, 750 об/мин, 355M, комби (B35), , 380/660В | Асинхронные общепромышленные электродвигатели
1TL0003-3BC53-3FA4-Z | 2289166 | 0 | Электродвигатель асинхронный общепромышленный, 220 кВт, 1000 об/мин, 355L, фланец (B5), , 380/660В | Асинхронные общепромышленные электродвигатели
1TL0003-3BC53-3JA4-Z | 2356494 | 0 | Электродвигатель асинхронный общепромышленный, 220 кВт, 1000 об/мин, 355L, комби (B35), , 380/660В | Асинхронные общепромышленные электродвигатели
PDOTLdU01458 | 23431.2 | 0 | PD-OTL-dU-0,14-58, дроссель 3-фазный моторный ограничивающий dU/dt, номинальное напряжение 400В, индуктивность 0,14 мГн, номинальный ток 58А, частота сети 50 Гц, частота ШИМ 3…16 кГц, степень зашиты IP00 | Дроссели dU/dt
1TL0003-3BD23-3FA4-Z | 2060250 | 0 | Электродвигатель асинхронный общепромышленный, 132 кВт, 750 об/мин, 355M, фланец (B5), , 380/660В | Асинхронные общепромышленные электродвигатели
1TL0003-3BD23-3JB4-Z | 2124788 | 0 | Электродвигатель асинхронный общепромышленный, 132 кВт, 750 об/мин, 355M, комби (B35), PTC (3), 380/660В | Асинхронные общепромышленные электродвигатели
1TL0003-3BD23-3AB4-Z | 2023795 | 0 | Электродвигатель асинхронный общепромышленный, 132 кВт, 750 об/мин, 355M, Лапы (B3), PTC (3), 380/660В | Асинхронные общепромышленные электродвигатели
1TL0003-3BD33-3AA4-Z | 2131402 | 0 | Электродвигатель асинхронный общепромышленный, 160 кВт, 750 об/мин, 355M, Лапы (B3), , 380/660В | Асинхронные общепромышленные электродвигатели
1TL0003-3BD53-3JA4-Z | 2356494 | 0 | Электродвигатель асинхронный общепромышленный, 185 кВт, 750 об/мин, 355L, комби (B35), , 380/660В | Асинхронные общепромышленные электродвигатели
1TL0003-3BD23-3AA4-Z | 2019854 | 0 | Электродвигатель асинхронный общепромышленный, 132 кВт, 750 об/мин, 355M, Лапы (B3), , 380/660В | Асинхронные общепромышленные электродвигатели
1TL0003-3BD53-3FA4-Z | 2289166 | 0 | Электродвигатель асинхронный общепромышленный, 185 кВт, 750 об/мин, 355L, фланец (B5), , 380/660В | Асинхронные общепромышленные электродвигатели
1TL0003-3BD33-3FB4-Z | 2177972 | 0 | Электродвигатель асинхронный общепромышленный, 160 кВт, 750 об/мин, 355M, фланец (B5), PTC (3), 380/660В | Асинхронные общепромышленные электродвигатели
1LE1002-0CA22-2AB4-Z | 25210.28 | 11 | Электродвигатель асинхронный общепромышленный 0.37кВт, 3000об/мин, 71M, лапы (B3), PTC, 230/400В | Асинхронные общепромышленные электродвигатели
1TL0003-3BD53-3AB4-Z | 2248222 | 0 | Электродвигатель асинхронный общепромышленный, 185 кВт, 750 об/мин, 355L, Лапы (B3), PTC (3), 380/660В | Асинхронные общепромышленные электродвигатели
1LE1002-0dc22-2FA4-Z | 34127.47 | 0 | Электродвигатель асинхронный общепромышленный 0.37кВт, 1000об/мин, 80M, фланец (B5), 230/400В | Асинхронные общепромышленные электродвигатели
1TL0003-3BD63-3AB4-Z | 2416520 | 0 | Электродвигатель асинхронный общепромышленный, 200 кВт, 750 об/мин, 355L, Лапы (B3), PTC (3), 380/660В | Асинхронные общепромышленные электродвигатели
1TL0303-0DA22-1JA4-Z | 25055 | 0 | Электродвигатель асинхронный общепромышленный, 0,75 кВт, 3000 об/мин, 80M, комби (B35), , 220/380 В | Асинхронные общепромышленные электродвигатели
1TL0003-3BD33-3JB4-Z | 2241916 | 0 | Электродвигатель асинхронный общепромышленный, 160 кВт, 750 об/мин, 355M, комби (B35), PTC (3), 380/660В | Асинхронные общепромышленные электродвигатели
1TL0003-3BD53-3FB4-Z | 2293109 | 0 | Электродвигатель асинхронный общепромышленный, 185 кВт, 750 об/мин, 355L, фланец (B5), PTC (3), 380/660В | Асинхронные общепромышленные электродвигатели
1TL0303-0DA22-1FB4-Z | 28469 | 0 | Электродвигатель асинхронный общепромышленный, 0,75 кВт, 3000 об/мин, 80M, фланец (B5), PTC (3), 220/380 В | Асинхронные общепромышленные электродвигатели
1TL0003-3BD63-3JB4-Z | 2537149 | 0 | Электродвигатель асинхронный общепромышленный, 200 кВт, 750 об/мин, 355L, комби (B35), PTC (3), 380/660В | Асинхронные общепромышленные электродвигатели
PK.100 | 1333.2 | 0 | Промежуточная крышка для Г: 1000 мм
1TL0003-3BD63-3JA4-Z | 2533207 | 0 | Электродвигатель асинхронный общепромышленный, 200 кВт, 750 об/мин, 355L, комби (B35), , 380/660В | Асинхронные общепромышленные электродвигатели
1LE1002-1AB42-2AB4-Z | 55137.9 | 3 | Электродвигатель асинхронный общепромышленный 2.2кВт, 1500об/мин, 100L, лапы (B3), PTC, 230/400В | Асинхронные общепромышленные электродвигатели
1LE1002-0EC02-2FA4-Z | 44015.57 | 2 | Электродвигатель асинхронный общепромышленный 0.75кВт, 1000об/мин, 90S, фланец (B5), 230/400В | Асинхронные общепромышленные электродвигатели
1TL0003-3BD63-3FB4-Z | 2464772 | 0 | Электродвигатель асинхронный общепромышленный, 200 кВт, 750 об/мин, 355L, фланец (B5), PTC (3), 380/660В | Асинхронные общепромышленные электродвигатели
1TL0003-3BD63-3FA4-Z | 2460829 | 0 | Электродвигатель асинхронный общепромышленный, 200 кВт, 750 об/мин, 355L, фланец (B5), , 380/660В | Асинхронные общепромышленные электродвигатели
PDOTLdU05217 | 19686 | 0 | PD-OTL-dU-0,52-17, дроссель 3-фазный моторный ограничивающий dU/dt, номинальное напряжение 400В, индуктивность 0,52 мГн, номинальный ток 17А, частота сети 50 Гц, частота ШИМ 3…16 кГц, степень зашиты IP00 | Дроссели dU/dt
RMS.200.23.73 | 2928 | 0 | Рейка монтажного шасси 23х73мм; Ш/Г/В: 2000мм
1TL0303-0DA32-1AA4-Z | 26389 | 0 | Электродвигатель асинхронный общепромышленный, 1,1 кВт, 3000 об/мин, 80M, Лапы (B3), , 220/380 В | Асинхронные общепромышленные электродвигатели
1TL0303-0DB22-1FB4-Z | 28164 | 0 | Электродвигатель асинхронный общепромышленный, 0,55 кВт, 1500 об/мин, 80M, фланец (B5), PTC (3), 220/380 В | Асинхронные общепромышленные электродвигатели
PLC1D38BD | 8341.2 | 14 | Контактор серии Pulse, Номинальный ток 38A, 3 полюса, дополнительные контакты 1НО+1НЗ, напряжение катушки 24VDC
1TL0303-0DB22-1JB4-Z | 28872 | 0 | Электродвигатель асинхронный общепромышленный, 0,55 кВт, 1500 об/мин, 80M, комби (B35), PTC (3), 220/380 В | Асинхронные общепромышленные электродвигатели
1TL0303-0EA02-1FA4-Z | 31411 | 0 | Электродвигатель асинхронный общепромышленный, 1,5 кВт, 3000 об/мин, 90S, фланец (B5), , 220/380 В | Асинхронные общепромышленные электродвигатели
1TL0303-0DC32-1AB4-Z | 28951 | 0 | Электродвигатель асинхронный общепромышленный, 0,55 кВт, 1000 об/мин, 80M, Лапы (B3), PTC (3), 220/380 В | Асинхронные общепромышленные электродвигатели
1TL0303-0DC32-1AA4-Z | 24821 | 0 | Электродвигатель асинхронный общепромышленный, 0,55 кВт, 1000 об/мин, 80M, Лапы (B3), , 220/380 В | Асинхронные общепромышленные электродвигатели
1TL0303-0DB32-1FB4-Z | 29686 | 0 | Электродвигатель асинхронный общепромышленный, 0,75 кВт, 1500 об/мин, 80M, фланец (B5), PTC (3), 220/380 В | Асинхронные общепромышленные электродвигатели
1TL0303-0DC32-1FA4-Z | 25317 | 0 | Электродвигатель асинхронный общепромышленный, 0,55 кВт, 1000 об/мин, 80M, фланец (B5), , 220/380 В | Асинхронные общепромышленные электродвигатели
1LE1002-1BC22-2AA4-Z | 65705.13 | 1 | Электродвигатель асинхронный общепромышленный 2.2кВт, 1000об/мин, 112M, лапы (B3), 230/400В | Асинхронные общепромышленные электродвигатели
1TL0303-0DB32-1FA4-Z | 25556 | 0 | Электродвигатель асинхронный общепромышленный, 0,75 кВт, 1500 об/мин, 80M, фланец (B5), , 220/380 В | Асинхронные общепромышленные электродвигатели
1TL0303-0EA02-1FB4-Z | 35541 | 0 | Электродвигатель асинхронный общепромышленный, 1,5 кВт, 3000 об/мин, 90S, фланец (B5), PTC (3), 220/380 В | Асинхронные общепромышленные электродвигатели
1TL0303-0EA02-1AB4-Z | 34924 | 0 | Электродвигатель асинхронный общепромышленный, 1,5 кВт, 3000 об/мин, 90S, Лапы (B3), PTC (3), 220/380 В | Асинхронные общепромышленные электродвигатели
1TL0303-0DC32-1JB4-Z | 30191 | 0 | Электродвигатель асинхронный общепромышленный, 0,55 кВт, 1000 об/мин, 80M, комби (B35), PTC (3), 220/380 В | Асинхронные общепромышленные электродвигатели
1TL0303-0EA02-1JA4-Z | 32336 | 0 | Электродвигатель асинхронный общепромышленный, 1,5 кВт, 3000 об/мин, 90S, комби (B35), , 220/380 В | Асинхронные общепромышленные электродвигатели
1TL0303-0EA42-1AB4-Z | 36543 | 0 | Электродвигатель асинхронный общепромышленный, 2,2 кВт, 3000 об/мин, 90L, Лапы (B3), PTC (3), 220/380 В | Асинхронные общепромышленные электродвигатели
1TL0303-0DC32-1JA4-Z | 26062 | 0 | Электродвигатель асинхронный общепромышленный, 0,55 кВт, 1000 об/мин, 80M, комби (B35), , 220/380 В | Асинхронные общепромышленные электродвигатели
1LE1002-1DA22-2FA4-Z | 155208.4 | 0 | Электродвигатель асинхронный общепромышленный 11 кВт , 3000 об/мин , 160M , фланец (B5) , 230/400 В | Асинхронные общепромышленные электродвигатели
1LE0003-2DA03-3AA4 | 639215 | 1 | Электродвигатель асинхронный общепромышленный, 75 кВт, 3000 об/мин, 280S, Лапы (B3), , 380/660В | Асинхронные общепромышленные электродвигатели
1TL0303-0EA02-1AA4-Z | 30795 | 0 | Электродвигатель асинхронный общепромышленный, 1,5 кВт, 3000 об/мин, 90S, Лапы (B3), , 220/380 В | Асинхронные общепромышленные электродвигатели
1TL0303-0EB02-1FA4-Z | 30694 | 0 | Электродвигатель асинхронный общепромышленный, 1,1 кВт, 1500 об/мин, 90S, фланец (B5), , 220/380 В | Асинхронные общепромышленные электродвигатели
1LE1502-2AC43-4AA4-Z | 154306 | 7 | Электродвигатель асинхронный общепромышленный 18.5кВт, 1000об/мин, 200L, лапы (B3), 400/690В | Асинхронные общепромышленные электродвигатели
1TL0303-0EB02-1AB4-Z | 34221 | 0 | Электродвигатель асинхронный общепромышленный, 1,1 кВт, 1500 об/мин, 90S, Лапы (B3), PTC (3), 220/380 В | Асинхронные общепромышленные электродвигатели
1TL0303-0EB02-1JA4-Z | 31594 | 0 | Электродвигатель асинхронный общепромышленный, 1,1 кВт, 1500 об/мин, 90S, комби (B35), , 220/380 В | Асинхронные общепромышленные электродвигатели
1LE1502-1ED43-4FA4-Z | 338341.58 | 0 | Электродвигатель асинхронный общепромышленный 11кВт, 750об/мин, 180L, фланец (B5), 400/690В | Асинхронные общепромышленные электродвигатели
1TL0303-0EC02-1AA4-Z | 29269 | 0 | Электродвигатель асинхронный общепромышленный, 0,75 кВт, 1000 об/мин, 90S, Лапы (B3), , 220/380 В | Асинхронные общепромышленные электродвигатели
1LE90033BC233AA4 | 2545936.8 | 0 | Асинхронный двигатель PROMPOWER 1LE9, номинальная мощность 160 кВт, номинальная частота вращения двигателя 1000 об/мин, габарит 355M, лапы IM В3, номинальное напряжение 380/660 В
1TL0303-0EA42-1FB4-Z | 37190 | 0 | Электродвигатель асинхронный общепромышленный, 2,2 кВт, 3000 об/мин, 90L, фланец (B5), PTC (3), 220/380 В | Асинхронные общепромышленные электродвигатели
Электродвигатель IK-FCKLKW8 71M 2 | 9839 | 0 | Электродвигатель асинхронный общепромышленный 0,37 кВт , 3000 об/мин , 71M , фланец (B5) , 230/400 В | Асинхронные общепромышленные электродвигатели
P2S05041T5A | 15410.4 | 0 | Устройство плавного пуска PROMPOWER P2S-050-4-1T5-A, номинальное напряжение 400 B, мощность 1,5 кВт, номинальный ток 4 А, напряжение управления 100...240 В АС, встроенный байпасный контактор, степень защиты IP21
1TL0303-0EB42-1FA4-Z | 32265 | 0 | Электродвигатель асинхронный общепромышленный, 1,5 кВт, 1500 об/мин, 90L, фланец (B5), , 220/380 В | Асинхронные общепромышленные электродвигатели
1TL0303-0EB42-1FB4-Z | 36394 | 0 | Электродвигатель асинхронный общепромышленный, 1,5 кВт, 1500 об/мин, 90L, фланец (B5), PTC (3), 220/380 В | Асинхронные общепромышленные электродвигатели
1TL0303-0EC02-1FA4-Z | 29855 | 0 | Электродвигатель асинхронный общепромышленный, 0,75 кВт, 1000 об/мин, 90S, фланец (B5), , 220/380 В | Асинхронные общепромышленные электродвигатели
1TL0303-0EC02-1FB4-Z | 33984 | 0 | Электродвигатель асинхронный общепромышленный, 0,75 кВт, 1000 об/мин, 90S, фланец (B5), PTC (3), 220/380 В | Асинхронные общепромышленные электродвигатели
1TL0303-0EC02-1JA4-Z | 30734 | 0 | Электродвигатель асинхронный общепромышленный, 0,75 кВт, 1000 об/мин, 90S, комби (B35), , 220/380 В | Асинхронные общепромышленные электродвигатели
1TL0303-0EB42-1JB4-Z | 37343 | 0 | Электродвигатель асинхронный общепромышленный, 1,5 кВт, 1500 об/мин, 90L, комби (B35), PTC (3), 220/380 В | Асинхронные общепромышленные электродвигатели
1LE90033AC533FB4 | 1689764.4 | 0 | Асинхронный двигатель PROMPOWER 1LE9, номинальная мощность 110 кВт, номинальная частота вращения двигателя 1000 об/мин, габарит 315L, фланец IM B5, номинальное напряжение 380/660 В, датчик PTC
1LE0022-0DB22-1FB4 | 30851.77 | 1 | Электродвигатель асинхронный общепромышленный, 0,55 кВт, 1500 об/мин, 80M, фланец (B5), PTC, 220/380В | Асинхронные общепромышленные электродвигатели
1TL0303-1AA42-1AB4-Z | 48725 | 0 | Электродвигатель асинхронный общепромышленный, 3 кВт, 3000 об/мин, 100L, Лапы (B3), PTC (3), 220/380 В | Асинхронные общепромышленные электродвигатели
1TL0303-1AB42-1AB4-Z | 44903 | 0 | Электродвигатель асинхронный общепромышленный, 2,2 кВт, 1500 об/мин, 100L, Лапы (B3), PTC (3), 220/380 В | Асинхронные общепромышленные электродвигатели
1TL0303-1AB42-1JA4-Z | 42812 | 0 | Электродвигатель асинхронный общепромышленный, 2,2 кВт, 1500 об/мин, 100L, комби (B35), , 220/380 В | Асинхронные общепромышленные электродвигатели
1TL0303-1AA42-1JA4-Z | 46825 | 0 | Электродвигатель асинхронный общепромышленный, 3 кВт, 3000 об/мин, 100L, комби (B35), , 220/380 В | Асинхронные общепромышленные электродвигатели
1TL0303-0EC42-1FB4-Z | 36093 | 0 | Электродвигатель асинхронный общепромышленный, 1,1 кВт, 1000 об/мин, 90L, фланец (B5), PTC (3), 220/380 В | Асинхронные общепромышленные электродвигатели
1TL0303-1AA42-1FB4-Z | 49618 | 0 | Электродвигатель асинхронный общепромышленный, 3 кВт, 3000 об/мин, 100L, фланец (B5), PTC (3), 220/380 В | Асинхронные общепромышленные электродвигатели
1LE1002-1AA42-2JA4-Z | 59439.42 | 0 | Электродвигатель асинхронный общепромышленный 3кВт, 3000об/мин, 100L, комби (B35), 230/400В | Асинхронные общепромышленные электродвигатели
1TL0303-0EC42-1AB4-Z | 35466 | 0 | Электродвигатель асинхронный общепромышленный, 1,1 кВт, 1000 об/мин, 90L, Лапы (B3), PTC (3), 220/380 В | Асинхронные общепромышленные электродвигатели
1TL0303-0EC42-1JA4-Z | 32903 | 0 | Электродвигатель асинхронный общепромышленный, 1,1 кВт, 1000 об/мин, 90L, комби (B35), , 220/380 В | Асинхронные общепромышленные электродвигатели
R10/R11/R12-2DB | 39.6 | 0 | R10 Поворот клеммной коробки на 90º, кабельные отверстия с приводной стороны (DE) (Не применима для двигателей фланцевого монтажного исполнения для типоразмеров FS80~100, также не может быть совмещена с опцией H08). R11 Поворот клеммной коробки на 90º, кабельные отверстия с неприводной стороны (NDE) (Недоступно в случае размещения кабельными отверстиями вверх). R12 Поворот клеммной коробки на 180º.
1TL0303-1AB42-1FA4-Z | 41588 | 0 | Электродвигатель асинхронный общепромышленный, 2,2 кВт, 1500 об/мин, 100L, фланец (B5), , 220/380 В | Асинхронные общепромышленные электродвигатели
1TL0303-1AB42-1FB4-Z | 45719 | 0 | Электродвигатель асинхронный общепромышленный, 2,2 кВт, 1500 об/мин, 100L, фланец (B5), PTC (3), 220/380 В | Асинхронные общепромышленные электродвигатели
1TL0303-1BA23-3FA4-Z | 54777 | 0 | Электродвигатель асинхронный общепромышленный, 4 кВт, 3000 об/мин, 112M, фланец (B5), , 380/660В | Асинхронные общепромышленные электродвигатели
1TL0303-1BA23-3AB4-Z | 57833 | 0 | Электродвигатель асинхронный общепромышленный, 4 кВт, 3000 об/мин, 112M, Лапы (B3), PTC (3), 380/660В | Асинхронные общепромышленные электродвигатели
1TL0303-1AB52-1JB4-Z | 51396 | 0 | Электродвигатель асинхронный общепромышленный, 3 кВт, 1500 об/мин, 100L, комби (B35), PTC (3), 220/380 В | Асинхронные общепромышленные электродвигатели
1TL0303-1AB52-1AB4-Z | 49146 | 0 | Электродвигатель асинхронный общепромышленный, 3 кВт, 1500 об/мин, 100L, Лапы (B3), PTC (3), 220/380 В | Асинхронные общепромышленные электродвигатели
PDBR11K45R10T2 | 18086.4 | 0 | Тормозной резистор PROMPOWER PDBR-11K-45R-10-T2, мощность 11 кВт, 45 Ом, ПВ 10% (120 с), IP 54, способ подключения: клеммная колодка, корпус из оцинкованной стали, габарит М2 (Ширина 80 мм; Высота 65 мм; Длина 460 мм) масса 4 кг. Датчик температуры PTC
1TL0303-1AB52-1FA4-Z | 45918 | 0 | Электродвигатель асинхронный общепромышленный, 3 кВт, 1500 об/мин, 100L, фланец (B5), , 220/380 В | Асинхронные общепромышленные электродвигатели
1TL0303-1BB23-3FB4-Z | 58885 | 0 | Электродвигатель асинхронный общепромышленный, 4 кВт, 1500 об/мин, 112M, фланец (B5), PTC (3), 380/660В | Асинхронные общепромышленные электродвигатели
1TL0303-1BB23-3JB4-Z | 60497 | 0 | Электродвигатель асинхронный общепромышленный, 4 кВт, 1500 об/мин, 112M, комби (B35), PTC (3), 380/660В | Асинхронные общепромышленные электродвигатели
1TL0303-1BB23-3JA4-Z | 56367 | 0 | Электродвигатель асинхронный общепромышленный, 4 кВт, 1500 об/мин, 112M, комби (B35), , 380/660В | Асинхронные общепромышленные электродвигатели
1TL0303-1AC42-1JA4-Z | 44616 | 0 | Электродвигатель асинхронный общепромышленный, 1,5 кВт, 1000 об/мин, 100L, комби (B35), , 220/380 В | Асинхронные общепромышленные электродвигатели
1TL0303-1BA23-3JA4-Z | 56388 | 0 | Электродвигатель асинхронный общепромышленный, 4 кВт, 3000 об/мин, 112M, комби (B35), , 380/660В | Асинхронные общепромышленные электродвигатели
PDBR110K8R40T2 | 252748.8 | 0 | Тормозной резистор PROMPOWER PDBR-110K-8R-40-T2, мощность 110 кВт, 8 Ом, ПВ 40% (120 с), IP 54, способ подключения: клеммная колодка, корпус из оцинкованной стали, габарит Д94 (Ширина 240 мм; Высота 630 мм; Длина 835 мм) масса 60 кг. Датчик температуры PTC
1TL0303-1AC42-1AB4-Z | 46620 | 0 | Электродвигатель асинхронный общепромышленный, 1,5 кВт, 1000 об/мин, 100L, Лапы (B3), PTC (3), 220/380 В | Асинхронные общепромышленные электродвигатели
PPCABTS8081020.11170120 | 119169.6 | 0 | Шкаф электротехнический PPCABTS8081020.11170120. Корпус напольный серии PPCAB, ШхГхВ: 800х1000х2000, сборка 1117-0120 в составе: Каркас шкафа ШхГхВ: 800х1000х2000мм (рым-болты 4шт; монтаж. перемычки внутренний монтаж, по глубине 2шт); Сплошная дверь (с комфортной ручкой), угол открывания 180⁰; МП 3мм; Панель задняя сплошная; Потолочная панель; Панель основания в сборе с модульными полами
1TL0303-1AC42-1FA4-Z | 43340 | 0 | Электродвигатель асинхронный общепромышленный, 1,5 кВт, 1000 об/мин, 100L, фланец (B5), , 220/380 В | Асинхронные общепромышленные электродвигатели
1TL0303-1BC22-1FB4-Z | 57380 | 0 | Электродвигатель асинхронный общепромышленный, 2,2 кВт, 1000 об/мин, 112M, фланец (B5), PTC (3), 220/380 В | Асинхронные общепромышленные электродвигатели
1TL0303-1BB23-3FA4-Z | 54756 | 0 | Электродвигатель асинхронный общепромышленный, 4 кВт, 1500 об/мин, 112M, фланец (B5), , 380/660В | Асинхронные общепромышленные электродвигатели
1TL0303-1CA03-3JB4-Z | 81372 | 0 | Электродвигатель асинхронный общепромышленный, 5,5 кВт, 3000 об/мин, 132S, комби (B35), PTC (3), 380/660В | Асинхронные общепромышленные электродвигатели
1TL0303-1BA23-3JB4-Z | 60518 | 0 | Электродвигатель асинхронный общепромышленный, 4 кВт, 3000 об/мин, 112M, комби (B35), PTC (3), 380/660В | Асинхронные общепромышленные электродвигатели
1TL0303-1CA03-3JA4-Z | 77242 | 0 | Электродвигатель асинхронный общепромышленный, 5,5 кВт, 3000 об/мин, 132S, комби (B35), , 380/660В | Асинхронные общепромышленные электродвигатели
1LE0022-0EA42-1AA4 | 35505.05 | 2 | Электродвигатель асинхронный общепромышленный, 2,2 кВт, 3000 об/мин, 90L, Лапы (B3), , 220/380 В | Асинхронные общепромышленные электродвигатели
1TL0303-1BC22-1JA4-Z | 54816 | 0 | Электродвигатель асинхронный общепромышленный, 2,2 кВт, 1000 об/мин, 112M, комби (B35), , 220/380 В | Асинхронные общепромышленные электродвигатели
1TL0303-1CA03-3AB4-Z | 77694 | 0 | Электродвигатель асинхронный общепромышленный, 5,5 кВт, 3000 об/мин, 132S, Лапы (B3), PTC (3), 380/660В | Асинхронные общепромышленные электродвигатели
1TL0303-1CB03-3JA4-Z | 77965 | 0 | Электродвигатель асинхронный общепромышленный, 5,5 кВт, 1500 об/мин, 132S, комби (B35), , 380/660В | Асинхронные общепромышленные электродвигатели
1TL0303-1CB03-3JB4-Z | 82095 | 0 | Электродвигатель асинхронный общепромышленный, 5,5 кВт, 1500 об/мин, 132S, комби (B35), PTC (3), 380/660В | Асинхронные общепромышленные электродвигатели
Контактор питания 3RT1056-2AP36 | 25486 | 1 | 3RT1056-2AP36 Контактор питания, переменный ток-3 185 А, 90 кВт / 400 В переменного тока (50-60 Гц) / постоянного тока 220-240 В UC Вспомогательные контакты 2 NO + 2 NC 3-полюсные, Размер S6 Соединения шин Привод: обычная пружинная клемма | Контакторы
1TL0303-1CA13-3FA4-Z | 82449 | 0 | Электродвигатель асинхронный общепромышленный, 7,5 кВт, 3000 об/мин, 132S, фланец (B5), , 380/660В | Асинхронные общепромышленные электродвигатели
1TL0303-1CB03-3FB4-Z | 79867 | 0 | Электродвигатель асинхронный общепромышленный, 5,5 кВт, 1500 об/мин, 132S, фланец (B5), PTC (3), 380/660В | Асинхронные общепромышленные электродвигатели
1TL0303-1CA13-3FB4-Z | 86580 | 0 | Электродвигатель асинхронный общепромышленный, 7,5 кВт, 3000 об/мин, 132S, фланец (B5), PTC (3), 380/660В | Асинхронные общепромышленные электродвигатели
1TL0303-1CA03-3FB4-Z | 79165 | 0 | Электродвигатель асинхронный общепромышленный, 5,5 кВт, 3000 об/мин, 132S, фланец (B5), PTC (3), 380/660В | Асинхронные общепромышленные электродвигатели
1TL0303-1BC22-1JB4-Z | 58945 | 0 | Электродвигатель асинхронный общепромышленный, 2,2 кВт, 1000 об/мин, 112M, комби (B35), PTC (3), 220/380 В | Асинхронные общепромышленные электродвигатели
H03-1DA | 1533.6 | 0 | H03 Отверстия для слива конденсата. Применима лишь для моторов с вертикальным монтажным исполнением. Для монтажных исполнений IM B5 и IM B14 при выборе данной опции необходимо убедиться, что клеммная коробка находится сверху. Для других монтажных исполнений обратитесь к поставщику.
PO.50.40.UKP | 3715.2 | 0 | Модульные полы с комплектом уголков для крепления; ШхГ: 500х400мм
1TL0303-1CB23-3FB4-Z | 90027 | 0 | Электродвигатель асинхронный общепромышленный, 7,5 кВт, 1500 об/мин, 132M, фланец (B5), PTC (3), 380/660В | Асинхронные общепромышленные электродвигатели
1TL0303-1CC02-1JA4-Z | 77242 | 0 | Электродвигатель асинхронный общепромышленный, 3 кВт, 1000 об/мин, 132S, комби (B35), , 220/380 В | Асинхронные общепромышленные электродвигатели
1TL0303-1CC02-1FB4-Z | 79165 | 0 | Электродвигатель асинхронный общепромышленный, 3 кВт, 1000 об/мин, 132S, фланец (B5), PTC (3), 220/380 В | Асинхронные общепромышленные электродвигатели
1TL0303-1CB23-3FA4-Z | 85896 | 0 | Электродвигатель асинхронный общепромышленный, 7,5 кВт, 1500 об/мин, 132M, фланец (B5), , 380/660В | Асинхронные общепромышленные электродвигатели
1TL0303-1CA13-3JB4-Z | 89004 | 0 | Электродвигатель асинхронный общепромышленный, 7,5 кВт, 3000 об/мин, 132S, комби (B35), PTC (3), 380/660В | Асинхронные общепромышленные электродвигатели
1TL0303-1CA13-3JA4-Z | 84874 | 0 | Электродвигатель асинхронный общепромышленный, 7,5 кВт, 3000 об/мин, 132S, комби (B35), , 380/660В | Асинхронные общепромышленные электродвигатели
1TL0303-1CB23-3JB4-Z | 92553 | 0 | Электродвигатель асинхронный общепромышленный, 7,5 кВт, 1500 об/мин, 132M, комби (B35), PTC (3), 380/660В | Асинхронные общепромышленные электродвигатели
1TL0303-1CB23-3AB4-Z | 88342 | 1 | Электродвигатель асинхронный общепромышленный, 7,5 кВт, 1500 об/мин, 132M, Лапы (B3), PTC (3), 380/660В | Асинхронные общепромышленные электродвигатели
1TL0303-1CB03-3FA4-Z | 75736 | 0 | Электродвигатель асинхронный общепромышленный, 5,5 кВт, 1500 об/мин, 132S, фланец (B5), , 380/660В | Асинхронные общепромышленные электродвигатели
1TL0303-1CC23-3FA4-Z | 82449 | 0 | Электродвигатель асинхронный общепромышленный, 4 кВт, 1000 об/мин, 132M, фланец (B5), , 380/660В | Асинхронные общепромышленные электродвигатели
1TL0303-1CB23-3JA4-Z | 88424 | 0 | Электродвигатель асинхронный общепромышленный, 7,5 кВт, 1500 об/мин, 132M, комби (B35), , 380/660В | Асинхронные общепромышленные электродвигатели
1TL0303-1CC23-3AB4-Z | 84962 | 0 | Электродвигатель асинхронный общепромышленный, 4 кВт, 1000 об/мин, 132M, Лапы (B3), PTC (3), 380/660В | Асинхронные общепромышленные электродвигатели
1TL0303-1CC23-3JA4-Z | 84874 | 0 | Электродвигатель асинхронный общепромышленный, 4 кВт, 1000 об/мин, 132M, комби (B35), , 380/660В | Асинхронные общепромышленные электродвигатели
1TL0303-1CC23-3AA4-Z | 80832 | 0 | Электродвигатель асинхронный общепромышленный, 4 кВт, 1000 об/мин, 132M, Лапы (B3), , 380/660В | Асинхронные общепромышленные электродвигатели
1TL0303-1CC33-3AA4-Z | 88097 | 0 | Электродвигатель асинхронный общепромышленный, 5,5 кВт, 1000 об/мин, 132M, Лапы (B3), , 380/660В | Асинхронные общепромышленные электродвигатели
1TL0303-1CC33-3FA4-Z | 89861 | 0 | Электродвигатель асинхронный общепромышленный, 5,5 кВт, 1000 об/мин, 132M, фланец (B5), , 380/660В | Асинхронные общепромышленные электродвигатели
PDBR185K4R10 | 122342.4 | 0 | Тормозной резистор PROMPOWER PDBR-185K-4R-10, мощность 185 кВт, 4 Ом, ПВ 10% (120 с), IP 54, способ подключения: клеммная колодка, корпус из оцинкованной стали, габарит Д50 (Ширина 240 мм; Высота 350 мм; Длина 835 мм) масса 30 кг.
1TL0303-1CD02-1AB4-Z | 77694 | 0 | Электродвигатель асинхронный общепромышленный, 2,2 кВт, 750 об/мин, 132S, Лапы (B3), PTC (3), 220/380 В | Асинхронные общепромышленные электродвигатели
1TL0303-1CD02-1AA4-Z | 73564 | 0 | Электродвигатель асинхронный общепромышленный, 2,2 кВт, 750 об/мин, 132S, Лапы (B3), , 220/380 В | Асинхронные общепромышленные электродвигатели
1TL0303-1CD02-1JB4-Z | 81372 | 0 | Электродвигатель асинхронный общепромышленный, 2,2 кВт, 750 об/мин, 132S, комби (B35), PTC (3), 220/380 В | Асинхронные общепромышленные электродвигатели
1TL0303-1CD02-1FA4-Z | 75036 | 0 | Электродвигатель асинхронный общепромышленный, 2,2 кВт, 750 об/мин, 132S, фланец (B5), , 220/380 В | Асинхронные общепромышленные электродвигатели
1TL0303-1CD02-1FB4-Z | 79165 | 0 | Электродвигатель асинхронный общепромышленный, 2,2 кВт, 750 об/мин, 132S, фланец (B5), PTC (3), 220/380 В | Асинхронные общепромышленные электродвигатели
1TL0303-1DA23-3JA4-Z | 134367 | 0 | Электродвигатель асинхронный общепромышленный, 11 кВт, 3000 об/мин, 160M, комби (B35), , 380/660В | Асинхронные общепромышленные электродвигатели
1TL0303-1CD22-1FA4-Z | 85100 | 0 | Электродвигатель асинхронный общепромышленный, 3 кВт, 750 об/мин, 132M, фланец (B5), , 220/380 В | Асинхронные общепромышленные электродвигатели
1TL0303-1CD22-1AA4-Z | 83433 | 0 | Электродвигатель асинхронный общепромышленный, 3 кВт, 750 об/мин, 132M, Лапы (B3), , 220/380 В | Асинхронные общепромышленные электродвигатели
PDBR15K30R5T2 | 18086.4 | 0 | Тормозной резистор PROMPOWER PDBR-15K-30R-5-T2, мощность 15 кВт, 30 Ом, ПВ 5% (120 с), IP 54, способ подключения: клеммная колодка, корпус из оцинкованной стали, габарит М2 (Ширина 80 мм; Высота 65 мм; Длина 460 мм) масса 4 кг. Датчик температуры PTC
1LE1002-1AD42-2JA4-Z | 58168.58 | 0 | Электродвигатель асинхронный общепромышленный 0.75кВт, 750об/мин, 100L, комби (B35), 230/400В | Асинхронные общепромышленные электродвигатели
1LE1502-2AC53-4JA4-Z | 470452.33 | 0 | Электродвигатель асинхронный общепромышленный 22кВт, 1000об/мин, 200L, комби (B35), 400/690В | Асинхронные общепромышленные электродвигатели
1TL0303-1DA33-3AB4-Z | 146755 | 0 | Электродвигатель асинхронный общепромышленный, 15 кВт, 3000 об/мин, 160M, Лапы (B3), PTC (3), 380/660В | Асинхронные общепромышленные электродвигатели
1TL0303-1DB23-3AA4-Z | 129165 | 0 | Электродвигатель асинхронный общепромышленный, 11 кВт, 1500 об/мин, 160M, Лапы (B3), , 380/660В | Асинхронные общепромышленные электродвигатели
1TL0303-1CD22-1JA4-Z | 87604 | 0 | Электродвигатель асинхронный общепромышленный, 3 кВт, 750 об/мин, 132M, комби (B35), , 220/380 В | Асинхронные общепромышленные электродвигатели
1TL0003-2CB23-3AB4-Z | 434413 | 0 | Электродвигатель асинхронный общепромышленный, 55 кВт, 1500 об/мин, 250M, Лапы (B3), PTC (3), 380/660В | Асинхронные общепромышленные электродвигатели
1TL0303-1DA23-3AB4-Z | 132097 | 0 | Электродвигатель асинхронный общепромышленный, 11 кВт, 3000 об/мин, 160M, Лапы (B3), PTC (3), 380/660В | Асинхронные общепромышленные электродвигатели
1TL0303-1DA43-3FB4-Z | 162221 | 0 | Электродвигатель асинхронный общепромышленный, 18,5 кВт, 3000 об/мин, 160L, фланец (B5), PTC (3), 380/660В | Асинхронные общепромышленные электродвигатели
1TL0303-1DA43-3AB4-Z | 159119 | 0 | Электродвигатель асинхронный общепромышленный, 18,5 кВт, 3000 об/мин, 160L, Лапы (B3), PTC (3), 380/660В | Асинхронные общепромышленные электродвигатели
1TL0303-1DA33-3JB4-Z | 153887 | 0 | Электродвигатель асинхронный общепромышленный, 15 кВт, 3000 об/мин, 160M, комби (B35), PTC (3), 380/660В | Асинхронные общепромышленные электродвигатели
1TL0303-1DB43-3JB4-Z | 161012 | 0 | Электродвигатель асинхронный общепромышленный, 15 кВт, 1500 об/мин, 160L, комби (B35), PTC (3), 380/660В | Асинхронные общепромышленные электродвигатели
1TL0303-1DA33-3JA4-Z | 149756 | 0 | Электродвигатель асинхронный общепромышленный, 15 кВт, 3000 об/мин, 160M, комби (B35), , 380/660В | Асинхронные общепромышленные электродвигатели
1TL0303-1DB43-3AB4-Z | 153540 | 0 | Электродвигатель асинхронный общепромышленный, 15 кВт, 1500 об/мин, 160L, Лапы (B3), PTC (3), 380/660В | Асинхронные общепромышленные электродвигатели
1TL0303-1DB43-3JA4-Z | 156882 | 0 | Электродвигатель асинхронный общепромышленный, 15 кВт, 1500 об/мин, 160L, комби (B35), , 380/660В | Асинхронные общепромышленные электродвигатели
1TL0303-1DB23-3FA4-Z | 131748 | 0 | Электродвигатель асинхронный общепромышленный, 11 кВт, 1500 об/мин, 160M, фланец (B5), , 380/660В | Асинхронные общепромышленные электродвигатели
1TL0303-1DB43-3FA4-Z | 152399 | 0 | Электродвигатель асинхронный общепромышленный, 15 кВт, 1500 об/мин, 160L, фланец (B5), , 380/660В | Асинхронные общепромышленные электродвигатели
1LE1002-1CD22-2JA4-Z | 132261.22 | 0 | Электродвигатель асинхронный общепромышленный 3кВт, 750об/мин, 132M, комби (B35), 230/400В | Асинхронные общепромышленные электродвигатели
1TL0303-1DB23-3JA4-Z | 135621 | 0 | Электродвигатель асинхронный общепромышленный, 11 кВт, 1500 об/мин, 160M, комби (B35), , 380/660В | Асинхронные общепромышленные электродвигатели
1TL0303-1DC23-3JB4-Z | 138497 | 0 | Электродвигатель асинхронный общепромышленный, 7,5 кВт, 1000 об/мин, 160M, комби (B35), PTC (3), 380/660В | Асинхронные общепромышленные электродвигатели
1TL0303-1DB23-3JB4-Z | 139752 | 0 | Электродвигатель асинхронный общепромышленный, 11 кВт, 1500 об/мин, 160M, комби (B35), PTC (3), 380/660В | Асинхронные общепромышленные электродвигатели
1TL0303-1DC43-3FA4-Z | 150987 | 0 | Электродвигатель асинхронный общепромышленный, 11 кВт, 1000 об/мин, 160L, фланец (B5), , 380/660В | Асинхронные общепромышленные электродвигатели
1TL0303-1DC43-3JA4-Z | 155429 | 0 | Электродвигатель асинхронный общепромышленный, 11 кВт, 1000 об/мин, 160L, комби (B35), , 380/660В | Асинхронные общепромышленные электродвигатели
1TL0303-1DC23-3FA4-Z | 130528 | 0 | Электродвигатель асинхронный общепромышленный, 7,5 кВт, 1000 об/мин, 160M, фланец (B5), , 380/660В | Асинхронные общепромышленные электродвигатели
1TL0303-1DB23-3FB4-Z | 135876 | 0 | Электродвигатель асинхронный общепромышленный, 11 кВт, 1500 об/мин, 160M, фланец (B5), PTC (3), 380/660В | Асинхронные общепромышленные электродвигатели
1TL0303-1DC23-3AB4-Z | 132097 | 0 | Электродвигатель асинхронный общепромышленный, 7,5 кВт, 1000 об/мин, 160M, Лапы (B3), PTC (3), 380/660В | Асинхронные общепромышленные электродвигатели
1TL0303-1DC43-3AA4-Z | 148027 | 0 | Электродвигатель асинхронный общепромышленный, 11 кВт, 1000 об/мин, 160L, Лапы (B3), , 380/660В | Асинхронные общепромышленные электродвигатели
1TL0303-0EB02-1FB4-Z | 34822 | 1 | Электродвигатель асинхронный общепромышленный, 1,1 кВт, 1500 об/мин, 90S, фланец (B5), PTC (3), 220/380 В | Асинхронные общепромышленные электродвигатели
1TL0303-0DB32-1AA4-Z | 25055 | 1 | Электродвигатель асинхронный общепромышленный, 0,75 кВт, 1500 об/мин, 80M, Лапы (B3), , 220/380 В | Асинхронные общепромышленные электродвигатели
1TL0303-1DD23-3AB4-Z | 127242 | 0 | Электродвигатель асинхронный общепромышленный, 4 кВт, 750 об/мин, 160M, Лапы (B3), PTC (3), 380/660В | Асинхронные общепромышленные электродвигатели
1LE90033BB233JB4 | 2678203.2 | 0 | Асинхронный двигатель PROMPOWER 1LE9, номинальная мощность 220 кВт, номинальная частота вращения двигателя 1500 об/мин, габарит 355M, комби IM B35, номинальное напряжение 380/660 В, датчик PTC
1TL0303-1DD33-3FA4-Z | 138282 | 0 | Электродвигатель асинхронный общепромышленный, 5,5 кВт, 750 об/мин, 160M, фланец (B5), , 380/660В | Асинхронные общепромышленные электродвигатели
1TL0303-1DC23-3FB4-Z | 134657 | 0 | Электродвигатель асинхронный общепромышленный, 7,5 кВт, 1000 об/мин, 160M, фланец (B5), PTC (3), 380/660В | Асинхронные общепромышленные электродвигатели
1TL0303-1DC23-3JA4-Z | 134367 | 0 | Электродвигатель асинхронный общепромышленный, 7,5 кВт, 1000 об/мин, 160M, комби (B35), , 380/660В | Асинхронные общепромышленные электродвигатели
1TL0303-1DD33-3AB4-Z | 139700 | 0 | Электродвигатель асинхронный общепромышленный, 5,5 кВт, 750 об/мин, 160M, Лапы (B3), PTC (3), 380/660В | Асинхронные общепромышленные электродвигатели
1LE1002-0CA22-2KA4-Z | 25775.55 | 0 | Электродвигатель асинхронный общепромышленный 0.37кВт, 3000об/мин, 71M, малый фланец (B14), 230/400В | Асинхронные общепромышленные электродвигатели
1TL0303-1DD43-3FA4-Z | 150987 | 0 | Электродвигатель асинхронный общепромышленный, 7,5 кВт, 750 об/мин, 160L, фланец (B5), , 380/660В | Асинхронные общепромышленные электродвигатели
1TL0303-1DD43-3FB4-Z | 155118 | 0 | Электродвигатель асинхронный общепромышленный, 7,5 кВт, 750 об/мин, 160L, фланец (B5), PTC (3), 380/660В | Асинхронные общепромышленные электродвигатели
1TL0303-1DD23-3FA4-Z | 125575 | 0 | Электродвигатель асинхронный общепромышленный, 4 кВт, 750 об/мин, 160M, фланец (B5), , 380/660В | Асинхронные общепромышленные электродвигатели
1TL0303-1DD23-3JA4-Z | 129267 | 0 | Электродвигатель асинхронный общепромышленный, 4 кВт, 750 об/мин, 160M, комби (B35), , 380/660В | Асинхронные общепромышленные электродвигатели
1TL0303-1DD23-3FB4-Z | 129704 | 0 | Электродвигатель асинхронный общепромышленный, 4 кВт, 750 об/мин, 160M, фланец (B5), PTC (3), 380/660В | Асинхронные общепромышленные электродвигатели
KJ208D02PAD345LY | 2137.2 | 33 | Индуктивный датчик KJ208-D02PA-D345-LY, нержавеющая сталь, заподлицо, диаметр М8, расстояние срабатывания 2 мм, PNP-НО, 3х проводное подключение, кабель 2 метра
1LE90032AD533AB4 | 330214.8 | 0 | Асинхронный двигатель PROMPOWER 1LE9, номинальная мощность 15 кВт, номинальная частота вращения двигателя 750 об/мин, габарит 200L, лапы IM В3, номинальное напряжение 380/660 В, датчик PTC
1TL0303-1DD33-3JA4-Z | 142348 | 0 | Электродвигатель асинхронный общепромышленный, 5,5 кВт, 750 об/мин, 160M, комби (B35), , 380/660В | Асинхронные общепромышленные электродвигатели
1TL0303-1DD43-3JA4-Z | 155429 | 0 | Электродвигатель асинхронный общепромышленный, 7,5 кВт, 750 об/мин, 160L, комби (B35), , 380/660В | Асинхронные общепромышленные электродвигатели
1LE1002-1AB52-2KA4-Z | 59590.9 | 0 | Электродвигатель асинхронный общепромышленный 3кВт, 1500об/мин, 100L, малый фланец (B14), 230/400В | Асинхронные общепромышленные электродвигатели
1LE1002-1AA42-2KA4-Z | 58931.08 | 0 | Электродвигатель асинхронный общепромышленный 3кВт, 3000об/мин, 100L, малый фланец (B14), 230/400В | Асинхронные общепромышленные электродвигатели
1LE1002-1BB23-4KA4-Z | 75382.78 | 0 | Электродвигатель асинхронный общепромышленный 4кВт, 1500об/мин, 112M, малый фланец (B14), 400/690В | Асинхронные общепромышленные электродвигатели
1LE1002-0DC22-2KA4-Z | 34127.47 | 0 | Электродвигатель асинхронный общепромышленный 0.37кВт, 1000об/мин, 80M, малый фланец (B14), 230/400В | Асинхронные общепромышленные электродвигатели
1LE1002-1CC22-2KA4-Z | 118060.42 | 0 | Электродвигатель асинхронный общепромышленный 4кВт, 1000об/мин, 132M, малый фланец (B14), 230/400В | Асинхронные общепромышленные электродвигатели
1LE1002-1BD22-2KA4-Z | 84232.87 | 0 | Электродвигатель асинхронный общепромышленный 1.5кВт, 750об/мин, 112M, малый фланец (B14), 230/400В | Асинхронные общепромышленные электродвигатели
1TL0303-1DD43-3AB4-Z | 152157 | 0 | Электродвигатель асинхронный общепромышленный, 7,5 кВт, 750 об/мин, 160L, Лапы (B3), PTC (3), 380/660В | Асинхронные общепромышленные электродвигатели
1LE0022-2BC23-3AB4 | 398181.57 | 4 | Электродвигатель асинхронный общепромышленный, 30 кВт, 1000 об 225M, Лапы (B3), PTC, 380/660В | Асинхронные общепромышленные электродвигатели
1LE1002-1DA33-4KA4-Z | 208533.58 | 0 | Электродвигатель асинхронный общепромышленный 15кВт, 3000об/мин, 160M, малый фланец (B14), 400/690В | Асинхронные общепромышленные электродвигатели
1LE1002-0BB32-2NA4-Z | 24892.07 | 0 | Электродвигатель асинхронный общепромышленный 0.18кВт, 1500об/мин, 63M, комби (B34), 230/400В | Асинхронные общепромышленные электродвигатели
1LE1002-0CC32-2NA4-Z | 29542.3 | 0 | Электродвигатель асинхронный общепромышленный 0.25кВт, 1000об/мин, 71M, комби (B34), 230/400В | Асинхронные общепромышленные электродвигатели
1TL0303-1DB43-3AA4 | 149411 | 1 | Электродвигатель асинхронный общепромышленный, 15 кВт, 1500 об/мин, 160L, Лапы (B3), , 380/660В | Асинхронные общепромышленные электродвигатели
W79084-E1001-B2 | 3590.06 | 1 | ЛИТИЕВАЯ БАТАРЕЯ | Блоки питания SIEMENS (SITOP)
1LE1002-1CC02-2NA4-Z | 96815.13 | 0 | Электродвигатель асинхронный общепромышленный 3кВт, 1000об/мин, 132S, комби (B34), 230/400В | Асинхронные общепромышленные электродвигатели
PDBR200K4R5 | 67968 | 0 | Тормозной резистор PROMPOWER PDBR-200K-4R-5, мощность 200 кВт, 4 Ом, ПВ 5% (120 с), IP 54, способ подключения: клеммная колодка, корпус из оцинкованной стали, габарит Д28 (Ширина 240 мм; Высота 195 мм; Длина 835 мм) масса 20 кг.
1LE1002-0EA42-2NA4-Z | 52747.72 | 0 | Электродвигатель асинхронный общепромышленный 2.2кВт, 3000об/мин, 90L, комби (B34), 230/400В | Асинхронные общепромышленные электродвигатели
XZM:21297134012000 | 4811.12 | 1 | Подшипниковый щит NDE AL 1LE FS60 | Запчасти для электродвигателей
KSS.100.40.14 | 31696.8 | 0 | Комплект сейсмостойкости для корпуса; ШхГхВ: 1000х400х1400мм
PKLR300P | 2360.4 | 157 | PK-LR300P Фотоэлектрический датчик на отражение от рефлектора (retro-reflective) PNP, расстояние срабатывания 3 м, кабель 2 м
PPCABTS8051022.11170120 | 109396.8 | 0 | Шкаф электротехнический PPCABTS8051022.11170120. Корпус напольный серии PPCAB, ШхГхВ: 500х1000х2200, сборка 1117-0120 в составе: Каркас шкафа ШхГхВ: 500х1000х2200мм (рым-болты 4шт; монтаж. перемычки внутренний монтаж, по глубине 2шт); Сплошная дверь (с комфортной ручкой), угол открывания 180⁰; МП 3мм; Панель задняя сплошная; Потолочная панель; Панель основания в сборе с модульными полами
XZM:27000983910184 | 4034.54 | 2 | Мод. Комплект 1.3 для 1LE10.-0B* с B3 на B14 FT100 | Запчасти для электродвигателей
1LE1002-1DA43-4AB4-Z | 245643.95 | 0 | Электродвигатель асинхронный общепромышленный 18.5кВт, 3000об/мин, 160L, лапы (B3), PTC, 400/690В | Асинхронные общепромышленные электродвигатели
1LE1502-2AA53-4AB4-Z | 508702.38 | 0 | Электродвигатель асинхронный общепромышленный 37кВт, 3000об/мин, 200L, лапы (B3), PTC, 400/690В | Асинхронные общепромышленные электродвигатели
XZM:58398132001000 | 12928.85 | 0 | Мод. комплект , 1LE1 , B5 фланец , FS 132, FF265 | Запчасти для электродвигателей
1LE1002-1DD33-4KA4-Z | 199731.28 | 0 | Электродвигатель асинхронный общепромышленный 5.5кВт, 750об/мин, 160M, малый фланец (B14), 400/690В | Асинхронные общепромышленные электродвигатели
1LE1002-1BB23-4NA4-Z | 75943.98 | 0 | Электродвигатель асинхронный общепромышленный 4кВт, 1500об/мин, 112M, комби (B34), 400/690В | Асинхронные общепромышленные электродвигатели
1LE1002-0EA42-2AB4-Z | 51187.13 | 0 | Электродвигатель асинхронный общепромышленный 2.2кВт, 3000об/мин, 90L, лапы (B3), PTC, 230/400В | Асинхронные общепромышленные электродвигатели
1LE1002-1CA03-4NA4-Z | 95214.9 | 0 | Электродвигатель асинхронный общепромышленный 5.5кВт, 3000об/мин, 132S, комби (B34), 400/690В | Асинхронные общепромышленные электродвигатели
1LE1002-1AD42-2NA4-Z | 58168.58 | 0 | Электродвигатель асинхронный общепромышленный 0.75кВт, 750об/мин, 100L, комби (B34), 230/400В | Асинхронные общепромышленные электродвигатели
1LE1002-1CA03-4AB4-Z | 97918.22 | 0 | Электродвигатель асинхронный общепромышленный 5.5кВт, 3000об/мин, 132S, лапы (B3), PTC, 400/690В | Асинхронные общепромышленные электродвигатели
1LE1002-0DA22-2AB4-Z | 31346.88 | 0 | Электродвигатель асинхронный общепромышленный 0.75кВт, 3000об/мин, 80M, лапы (B3), PTC, 230/400В | Асинхронные общепромышленные электродвигатели
PICI51235U17C | 203632.8 | 0 | Промышленный панельный компьютер PROMPOWER PIC-I51235U-17-C
PLC1D65BD | 17162.4 | 35 | Контактор серии Pulse, Номинальный ток 65A, 3 полюса, дополнительные контакты 1НО+1НЗ, напряжение катушки 24VDC
1LE1502-2BB23-4AB4-Z | 586687.83 | 0 | Электродвигатель асинхронный общепромышленный 45кВт, 1500об/мин, 225M, лапы (B3), PTC, 400/690В | Асинхронные общепромышленные электродвигатели
CZF:51298280110001 | 76008.14 | 1 | запчасть , 1LE1 , подшипниковый щит B3 1LE15 4-8 полюсов чугунный с отверстиями для слива конденсата и отверстиями для замены смазки, подшипник 6317 1.40 или 6.20 (передний или задний) , FS 280 | Запчасти для электродвигателей
1LE1002-1DD33-4NA4-Z | 200922.82 | 0 | Электродвигатель асинхронный общепромышленный 5.5кВт, 750об/мин, 160M, комби (B34), 400/690В | Асинхронные общепромышленные электродвигатели
1LE1002-0BC22-2AB4-Z | 24627.73 | 0 | Электродвигатель асинхронный общепромышленный 0.09кВт, 1000об/мин, 63M, лапы (B3), PTC, 230/400В | Асинхронные общепромышленные электродвигатели
1LE1002-1DC43-4AB4-Z | 235523.03 | 0 | Электродвигатель асинхронный общепромышленный 11кВт, 1000об/мин, 160L, лапы (B3), PTC, 400/690В | Асинхронные общепромышленные электродвигатели
6EP3332-7SB00-0AX0 | 6786.76 | 10 | стабилизированный блок питания PSU6200 24 V/2,5 A, вход: ~120-230 В / =110-250 В, выход: =24 В/2,5 A. | Блоки питания SIEMENS (SITOP)
B3 132S | 2117.51 | 2 | мод. комплект | Запчасти для электродвигателей
Электродвигатель IK-FCKLKW8 80M 2 | 13957 | 1 | Электродвигатель асинхронный общепромышленный, 0,75 кВт , 3000 об/мин , 80M , фланец (B5) , 220/380 В | Асинхронные общепромышленные электродвигатели
6SE6440-2UC21-1BA1 | 7479 | 1 | MicroMaster440 без ф-ра,200-240В,1 ф,1.1кВт,150%60с,200%3с | Для высокоточных применений с возможностью подключения датчиков обратной связи
CZF:58398225008000 | 45507.83 | 1 | Мод. комплект , 1LE1 , L22 подшипники , FS 225, B3 | Запчасти для электродвигателей
6ES7953-8LG31-0AA0 | 8277.27 | 1 | SIMATIC S7, МИКРОКАРТА ПАМЯТИ MMC ДЛЯ S7-300/C7/ET 200, 3.3 В NFLASH, 128 КБАЙТ | Модули расширения ПЛК
6SE6400-0MD00-0AA0 | 2477 | 12 | MICROMASTER4 AOP МОНТАЖНЫЙ КОМПЛЕКТ ДЛЯ ВСТРАИВАНИЯ ПУЛЬТА В ДВЕРЬ ШКАФА ДЛЯ УПРАВЛЕНИЯ НЕСКОЛЬКИМИ ПРЕОБРАЗОВАТЕЛЯМИ (USS) | Опции к преобразователям частоты
1TL0003-0DC32-1FB4-Z | 29446 | 0 | Электродвигатель асинхронный общепромышленный, 0,55 кВт, 1000 об/мин, 80M, фланец (B5), PTC (3), 220/380 В | Асинхронные общепромышленные электродвигатели
1LE1002-1CA13-4FB4-Z | 175831.48 | 0 | Электродвигатель асинхронный общепромышленный 7.5кВт, 3000об/мин, 132S, фланец (B5), PTC, 400/690В | Асинхронные общепромышленные электродвигатели
1LE1002-0EB02-2FB4-Z | 44724.18 | 0 | Электродвигатель асинхронный общепромышленный 1.1кВт, 1500об/мин, 90S, фланец (B5), PTC, 230/400В | Асинхронные общепромышленные электродвигатели
1LE1502-2CA23-4FB4-Z | 765681.15 | 0 | Электродвигатель асинхронный общепромышленный 55кВт, 3000об/мин, 250M, фланец (B5), PTC, 400/690В | Асинхронные общепромышленные электродвигатели
1LE1002-1CB22-2FB4-Z | 132665.85 | 0 | Электродвигатель асинхронный общепромышленный 7.5кВт, 1500об/мин, 132M, фланец (B5), PTC, 230/400В | Асинхронные общепромышленные электродвигатели
1LE1002-1CB23-4FB4-Z | 132665.85 | 0 | Электродвигатель асинхронный общепромышленный 7.5кВт, 1500об/мин, 132M, фланец (B5), PTC, 400/690В | Асинхронные общепромышленные электродвигатели
1LE1002-1CD02-2AB4-Z | 113639.95 | 0 | Электродвигатель асинхронный общепромышленный 2.2кВт, 750об/мин, 132S, лапы (B3), PTC, 230/400В | Асинхронные общепромышленные электродвигатели
KT118D16PBD355TA | 2137.2 | 0 | Индуктивный датчик KT118-D16PB-D355-TA, никелированная латунь, незаподлицо, диаметр М18, расстояние срабатывания 16 мм, PNP-НЗ, 3х проводное подключение, кабель 2м
1TL0003-0EB42-1FA4-Z | 32265 | 0 | Электродвигатель асинхронный общепромышленный, 1,5 кВт, 1500 об/мин, 90L, фланец (B5), , 220/380 В | Асинхронные общепромышленные электродвигатели
1LE1502-2BD03-4AB4-Z | 521257.2 | 0 | Электродвигатель асинхронный общепромышленный 18.5кВт, 750об/мин, 225S, лапы (B3), PTC, 400/690В | Асинхронные общепромышленные электродвигатели
Электродвигатель ОМТ4-RT 90S4 IE1 1081 | 9193 | 1 | Электродвигатель асинхронный общепромышленный, 1,1 кВт , 1500 об/мин , 90S , лапы (B3) , 220/380 В | Асинхронные общепромышленные электродвигатели
1LE1502-2BB03-4FB4-Z | 520523.17 | 0 | Электродвигатель асинхронный общепромышленный 37кВт, 1500об/мин, 225S, фланец (B5), PTC, 400/690В | Асинхронные общепромышленные электродвигатели
1LE1002-0EC42-2FB4-Z | 55645.22 | 0 | Электродвигатель асинхронный общепромышленный 1.1кВт, 1000об/мин, 90L, фланец (B5), PTC, 230/400В | Асинхронные общепромышленные электродвигатели
1LE1002-1AD42-2FB4-Z | 65140.88 | 0 | Электродвигатель асинхронный общепромышленный 0.75кВт, 750об/мин, 100L, фланец (B5), PTC, 230/400В | Асинхронные общепромышленные электродвигатели
1LE1002-1DD23-4FB4-Z | 175831.48 | 0 | Электродвигатель асинхронный общепромышленный 4кВт, 750об/мин, 160M, фланец (B5), PTC, 400/690В | Асинхронные общепромышленные электродвигатели
1TL0003-0DC32-1JA4-Z | 26062 | 0 | Электродвигатель асинхронный общепромышленный, 0,55 кВт, 1000 об/мин, 80M, комби (B35), , 220/380 В | Асинхронные общепромышленные электродвигатели
1TL0003-0EC42-1AB4-Z | 35466 | 0 | Электродвигатель асинхронный общепромышленный, 1,1 кВт, 1000 об/мин, 90L, Лапы (B3), PTC (3), 220/380 В | Асинхронные общепромышленные электродвигатели
1LE1502-3AB43-4GB4-Z | 2081992.02 | 0 | Электродвигатель асинхронный общепромышленный 160кВт, 1500об/мин, 315L, фланец (V1), PTC, 400/690В | Асинхронные общепромышленные электродвигатели
1TL0003-0EA42-1FB4-Z | 37190 | 0 | Электродвигатель асинхронный общепромышленный, 2,2 кВт, 3000 об/мин, 90L, фланец (B5), PTC (3), 220/380 В | Асинхронные общепромышленные электродвигатели
W88-2CB | 28699.2 | 0 | W88 Исполнение по TH, W, F1, WF1 с повышенной сопротивляемостью к воздействию морского воздуха.
PDBR185K4R25T2 | 252748.8 | 0 | Тормозной резистор PROMPOWER PDBR-185K-4R-25-T2, мощность 185 кВт, 4 Ом, ПВ 25% (120 с), IP 54, способ подключения: клеммная колодка, корпус из оцинкованной стали, габарит Д120 (Ширина 420 мм; Высота 550 мм; Длина 975 мм) масса 100 кг. Датчик температуры PTC
1LE1002-1CD02-2FB4-Z | 121933.92 | 0 | Электродвигатель асинхронный общепромышленный 2.2кВт, 750об/мин, 132S, фланец (B5), PTC, 230/400В | Асинхронные общепромышленные электродвигатели
1LE1502-1ED43-4FB4-Z | 354215.82 | 0 | Электродвигатель асинхронный общепромышленный 11кВт, 750об/мин, 180L, фланец (B5), PTC, 400/690В | Асинхронные общепромышленные электродвигатели
1LE1502-2DD23-4FB4-Z | 1190868.43 | 0 | Электродвигатель асинхронный общепромышленный 45кВт, 750об/мин, 280M, фланец (B5), PTC, 400/690В | Асинхронные общепромышленные электродвигатели
1LE1502-3AD03-4FB4-Z | 1466613.85 | 0 | Электродвигатель асинхронный общепромышленный 55кВт, 750об/мин, 315S, фланец (B5), PTC, 400/690В | Асинхронные общепромышленные электродвигатели
1LE1502-3AD23-4FB4-Z | 1911449.23 | 0 | Электродвигатель асинхронный общепромышленный 75кВт, 750об/мин, 315M, фланец (B5), PTC, 400/690В | Асинхронные общепромышленные электродвигатели
1LE1002-0BA32-2JB4-Z | 27637.07 | 0 | Электродвигатель асинхронный общепромышленный 0.25кВт, 3000об/мин, 63M, комби (B35), PTC, 230/400В | Асинхронные общепромышленные электродвигатели
1LE1002-0CA22-2JB4-Z | 28508.35 | 0 | Электродвигатель асинхронный общепромышленный 0.37кВт, 3000об/мин, 71M, комби (B35), PTC, 230/400В | Асинхронные общепромышленные электродвигатели
1LE1502-3AD53-4GB4-Z | 2496595.8 | 0 | Электродвигатель асинхронный общепромышленный 110кВт, 750об/мин, 315L, фланец (V1), PTC, 400/690В | Асинхронные общепромышленные электродвигатели
1LE1502-2DC03-4FB4-Z | 964920.37 | 0 | Электродвигатель асинхронный общепромышленный 45кВт, 1000об/мин, 280S, фланец (B5), PTC, 400/690В | Асинхронные общепромышленные электродвигатели
1LE1002-0CA32-2FB4 | 30781.62 | 17 | Электродвигатель асинхронный общепромышленный 0.55кВт, 3000об/мин, 71M, фланец (B5), PTC, 230/400В | Асинхронные общепромышленные электродвигатели
1LE1002-0BA22-2JB4-Z | 26459.77 | 0 | Электродвигатель асинхронный общепромышленный 0.18кВт, 3000об/мин, 63M, комби (B35), PTC, 230/400В | Асинхронные общепромышленные электродвигатели
SM.40.18.38 | 675.6 | 0 | Монтажная шина 18х38мм; Ш/Г: 400мм
1LE1002-0EA42-2JB4-Z | 55481.53 | 0 | Электродвигатель асинхронный общепромышленный 2.2кВт, 3000об/мин, 90L, комби (B35), PTC, 230/400В | Асинхронные общепромышленные электродвигатели
1LE1002-1CA12-2JB4-Z | 129168.52 | 0 | Электродвигатель асинхронный общепромышленный 7.5кВт, 3000об/мин, 132S, комби (B35), PTC, 230/400В | Асинхронные общепромышленные электродвигатели
1LE1002-1AA42-2JB4-Z | 66920.05 | 0 | Электродвигатель асинхронный общепромышленный 3кВт, 3000об/мин, 100L, комби (B35), PTC, 230/400В | Асинхронные общепромышленные электродвигатели
1LE1002-1CA02-2JB4-Z | 106525.32 | 0 | Электродвигатель асинхронный общепромышленный 5.5кВт, 3000об/мин, 132S, комби (B35), PTC, 230/400В | Асинхронные общепромышленные электродвигатели
1LE1002-1CA03-4JB4-Z | 106525.32 | 0 | Электродвигатель асинхронный общепромышленный 5.5кВт, 3000об/мин, 132S, комби (B35), PTC, 400/690В | Асинхронные общепромышленные электродвигатели
P2S300445B | 70594.8 | 0 | Устройство плавного пуска PROMPOWER P2S-300-4-45-B, номинальное напряжение 380 В, мощность 45 кВт, номинальный ток 90 А, встроенный байпас (обводной контактор), встроенный Modbus RTU (RS485), встроенная LCD панель управления, степень защиты IP20 | Устройства плавного пуска
PDBR18K530R40T2 | 55596 | 0 | Тормозной резистор PROMPOWER PDBR-18K5-30R-40-T2, мощность 18,5 кВт, 30 Ом, ПВ 40% (120 с), IP 54, способ подключения: клеммная колодка, корпус из оцинкованной стали, габарит М12 (Ширина 200 мм; Высота 125 мм; Длина 460 мм) масса 14 кг. Датчик температуры PTC
1LE1002-0DA32-2JB4-Z | 40927.95 | 0 | Электродвигатель асинхронный общепромышленный 1.1кВт, 3000об/мин, 80M, комби (B35), PTC, 230/400В | Асинхронные общепромышленные электродвигатели
1LE1002-1CA13-4JB4-Z | 129168.52 | 0 | Электродвигатель асинхронный общепромышленный 7.5кВт, 3000об/мин, 132S, комби (B35), PTC, 400/690В | Асинхронные общепромышленные электродвигатели
1LE1002-1CB23-4JB4-Z | 132981.02 | 0 | Электродвигатель асинхронный общепромышленный 7.5кВт, 1500об/мин, 132M, комби (B35), PTC, 400/690В | Асинхронные общепромышленные электродвигатели
1LE0303-0DA22-1AA4 | 27445 | 5 | Электродвигатель асинхронный общепромышленный, 0,75 кВт, 3000 об/мин, 80M, Лапы (B3), , 220/380 В | Асинхронные общепромышленные электродвигатели
1LE1002-0DC32-2JB4-Z | 41493.22 | 0 | Электродвигатель асинхронный общепромышленный 0.55кВт, 1000об/мин, 80M, комби (B35), PTC, 230/400В | Асинхронные общепромышленные электродвигатели
SKPK.100 | 1291.2 | 0 | Шина для прокладки кабеля; Ш/Г: 1000мм
1LE1002-1DA23-4JB4-Z | 177023.02 | 0 | Электродвигатель асинхронный общепромышленный 11кВт, 3000об/мин, 160M, комби (B35), PTC, 400/690В | Асинхронные общепромышленные электродвигатели
1LE1502-2DA03-4JB4-Z | 1065325.35 | 0 | Электродвигатель асинхронный общепромышленный 75кВт, 3000об/мин, 280S, комби (B35), PTC, 400/690В | Асинхронные общепромышленные электродвигатели
1LE1502-2DB23-4JB4-Z | 1198070.5 | 0 | Электродвигатель асинхронный общепромышленный 90кВт, 1500об/мин, 280M, комби (B35), PTC, 400/690В | Асинхронные общепромышленные электродвигатели
PD150A4110B | 24986.4 | 32 | Преобразователь частоты PROMPOWER PD150-A4110B, номинальная мощность 11/15 кВт, напряжение питания 380 B, 3ф, номинальный ток 25/32 А, степень защиты IP20, встроенный ЭМС фильтр, встроенный тормозной модуль (прерыватель), встроенная панель управления, встроенный протокол Modbus RTU (RS485), 4 дискретных входа, 1 дискретный выход, 1 аналоговый вход (0-10 В, 0/4-20 мА), 1 аналоговый выход (0-10 В, 0/4-20 мА), 1 релейный выход, дискретные входы NPN/PNP | Для общепромышленного применения
1LE1002-1DA33-4JB4-Z | 221035.53 | 0 | Электродвигатель асинхронный общепромышленный 15кВт, 3000об/мин, 160M, комби (B35), PTC, 400/690В | Асинхронные общепромышленные электродвигатели
1TL0003-1BB23-3FB4-Z | 58885 | 0 | Электродвигатель асинхронный общепромышленный, 4 кВт, 1500 об/мин, 112M, фланец (B5), PTC (3), 380/660В | Асинхронные общепромышленные электродвигатели
1TL0003-1BB23-3JA4-Z | 56367 | 0 | Электродвигатель асинхронный общепромышленный, 4 кВт, 1500 об/мин, 112M, комби (B35), , 380/660В | Асинхронные общепромышленные электродвигатели
1LE1002-0DB32-2JB4-Z | 38103.65 | 0 | Электродвигатель асинхронный общепромышленный 0.75кВт, 1500об/мин, 80M, комби (B35), PTC, 230/400В | Асинхронные общепромышленные электродвигатели
1LE1502-2DA23-4JB4-Z | 1264442.57 | 0 | Электродвигатель асинхронный общепромышленный 90кВт, 3000об/мин, 280M, комби (B35), PTC, 400/690В | Асинхронные общепромышленные электродвигатели
1TL0003-1BB23-3AB4-Z | 57812 | 0 | Электродвигатель асинхронный общепромышленный, 4 кВт, 1500 об/мин, 112M, Лапы (B3), PTC (3), 380/660В | Асинхронные общепромышленные электродвигатели
ESM263B203 | 2006.4 | 58 | Автоматический выключатель ESM2-63/B20/3 (6kA), 20A, характеристика B, количество полюсов: 3P
SM.160.23.23 | 2388 | 0 | Монтажная шина 23х23мм; Ш/Г/В: 1600мм
1TL0003-1BB23-3FA4-Z | 54756 | 0 | Электродвигатель асинхронный общепромышленный, 4 кВт, 1500 об/мин, 112M, фланец (B5), , 380/660В | Асинхронные общепромышленные электродвигатели
1LE1502-2AC53-4JB4-Z | 486325.55 | 0 | Электродвигатель асинхронный общепромышленный 22кВт, 1000об/мин, 200L, комби (B35), PTC, 400/690В
1TL0003-1CC33-3JB4-Z | 96634 | 0 | Электродвигатель асинхронный общепромышленный, 5,5 кВт, 1000 об/мин, 132M, комби (B35), PTC (3), 380/660В | Асинхронные общепромышленные электродвигатели
1TL0003-1DC23-3AB4-Z | 132097 | 0 | Электродвигатель асинхронный общепромышленный, 7,5 кВт, 1000 об/мин, 160M, Лапы (B3), PTC (3), 380/660В | Асинхронные общепромышленные электродвигатели
1TL0003-1CD22-1JA4-Z | 87604 | 0 | Электродвигатель асинхронный общепромышленный, 3 кВт, 750 об/мин, 132M, комби (B35), , 220/380 В | Асинхронные общепромышленные электродвигатели
1TL0003-1CA13-3AB4-Z | 84962 | 0 | Электродвигатель асинхронный общепромышленный, 7,5 кВт, 3000 об/мин, 132S, Лапы (B3), PTC (3), 380/660В | Асинхронные общепромышленные электродвигатели
1TL0003-2AA53-3AB4-Z | 278186 | 0 | Электродвигатель асинхронный общепромышленный, 37 кВт, 3000 об/мин, 200L, Лапы (B3), PTC (3), 380/660В | Асинхронные общепромышленные электродвигатели
1TL0003-1DA33-3FB4-Z | 149608 | 0 | Электродвигатель асинхронный общепромышленный, 15 кВт, 3000 об/мин, 160M, фланец (B5), PTC (3), 380/660В | Асинхронные общепромышленные электродвигатели
1TL0003-1CC23-3AA4-Z | 80832 | 0 | Электродвигатель асинхронный общепромышленный, 4 кВт, 1000 об/мин, 132M, Лапы (B3), , 380/660В | Асинхронные общепромышленные электродвигатели
1TL0003-1DB23-3FA4-Z | 131748 | 0 | Электродвигатель асинхронный общепромышленный, 11 кВт, 1500 об/мин, 160M, фланец (B5), , 380/660В | Асинхронные общепромышленные электродвигатели
SKPK.50 | 876 | 0 | Шина для прокладки кабеля; Ш/Г: 500мм
SKPK.40 | 793.2 | 0 | Шина для прокладки кабеля; Ш/Г: 400мм
1TL0003-2AC53-3JB4-Z | 290920 | 0 | Электродвигатель асинхронный общепромышленный, 22 кВт, 1000 об/мин, 200L, комби (B35), PTC (3), 380/660В | Асинхронные общепромышленные электродвигатели
1TL0003-1EA23-3JA4-Z | 203641 | 0 | Электродвигатель асинхронный общепромышленный, 22 кВт, 3000 об/мин, 180M, комби (B35), , 380/660В | Асинхронные общепромышленные электродвигатели
1TL0003-2BB23-3FB4-Z | 358192 | 0 | Электродвигатель асинхронный общепромышленный, 45 кВт, 1500 об/мин, 225M, фланец (B5), PTC (3), 380/660В | Асинхронные общепромышленные электродвигатели
1TL0003-1EB43-3FB4-Z | 208282 | 0 | Электродвигатель асинхронный общепромышленный, 22 кВт, 1500 об/мин, 180L, фланец (B5), PTC (3), 380/660В | Асинхронные общепромышленные электродвигатели
1TL0003-2BA23-3JA4-Z | 377726 | 0 | Электродвигатель асинхронный общепромышленный, 45 кВт, 3000 об/мин, 225M, комби (B35), , 380/660В | Асинхронные общепромышленные электродвигатели
1TL0003-1ED43-3FA4-Z | 202266 | 0 | Электродвигатель асинхронный общепромышленный, 11 кВт, 750 об/мин, 180L, фланец (B5), , 380/660В | Асинхронные общепромышленные электродвигатели
1TL0003-2AC53-3JA4-Z | 286792 | 0 | Электродвигатель асинхронный общепромышленный, 22 кВт, 1000 об/мин, 200L, комби (B35), , 380/660В | Асинхронные общепромышленные электродвигатели
1LE1002-1BC23-4KB4-Z | 83475.45 | 0 | Электродвигатель асинхронный общепромышленный 2.2кВт, 1000об/мин, 112M, малый фланец (B14), PTC, 400/690В
1LE93031BC221FA4 | 67118.4 | 0 | Асинхронный двигатель PROMPOWER 1LE9, номинальная мощность 2.2 кВт, номинальная частота вращения двигателя 1000 об/мин, габарит 112М, фланец IM B5, номинальное напряжение 220/380 В
1TL0003-2AA53-3AA4-Z | 274244 | 1 | Электродвигатель асинхронный общепромышленный, 37 кВт, 3000 об/мин, 200L, Лапы (B3), , 380/660В | Асинхронные общепромышленные электродвигатели
1LE1002-1AD42-2KB4-Z | 65140.88 | 0 | Электродвигатель асинхронный общепромышленный 0.75кВт, 750об/мин, 100L, малый фланец (B14), PTC, 230/400В
1LE1002-1AD52-2KB4-Z | 78510.05 | 0 | Электродвигатель асинхронный общепромышленный 1.1кВт, 750об/мин, 100L, малый фланец (B14), PTC, 230/400В
1LE1002-1BD22-2KB4-Z | 91712.48 | 0 | Электродвигатель асинхронный общепромышленный 1.5кВт, 750об/мин, 112M, малый фланец (B14), PTC, 230/400В
1LE1002-0BC22-2KB4-Z | 27360.53 | 0 | Электродвигатель асинхронный общепромышленный 0.09кВт, 1000об/мин, 63M, малый фланец (B14), PTC, 230/400В
1TL0003-2BD03-3FA4-Z | 324227 | 0 | Электродвигатель асинхронный общепромышленный, 18,5 кВт, 750 об/мин, 225S, фланец (B5), , 380/660В | Асинхронные общепромышленные электродвигатели
PD310D4150B | 131310 | 7 | Преобразователь частоты PROMPOWER PD310-D4150B, номинальная мощность 15 кВт, напряжение питания 380 В, 3 фазы, номинальный ток 32 А, степень защиты IP54, встроенный ЭМС фильтр, встроенный тормозной модуль (прерыватель), встроенная панель управления, встроенный протокол Modbus RTU (RS485), 5 дискретных входов, 1 дискретный выход, 2 аналоговых входа (0-10 В, 0/4-20 мА), 1 аналоговый выход (0-10 В, 0/4-20 мА), 1 релейный выход, дискретные входы NPN/PNP | Преобразователи частоты со степенью защиты IP54
1TL0003-2CA23-3AB4-Z | 453413 | 0 | Электродвигатель асинхронный общепромышленный, 55 кВт, 3000 об/мин, 250M, Лапы (B3), PTC (3), 380/660В | Асинхронные общепромышленные электродвигатели
1LE1002-1CC33-4KB4-Z | 157143.12 | 0 | Электродвигатель асинхронный общепромышленный 5.5кВт, 1000об/мин, 132M, малый фланец (B14), PTC, 400/690В
1LE1002-1DC23-4KB4-Z | 185904.62 | 0 | Электродвигатель асинхронный общепромышленный 7.5кВт, 1000об/мин, 160M, малый фланец (B14), PTC, 400/690В
PPCABTS8100520.21170120 | 133228.8 | 0 | Шкаф электротехнический PPCABTS8100520.21170120. Корпус напольный серии PPCAB, ШхГхВ: 1000х500х2000, сборка 2117-0120 в составе: Каркас шкафа ШхГхВ: 1000х500х2000мм (рым-болты 4шт; монтаж. перемычки внутренний монтаж, по глубине 2шт); Двухстворчатая дверь (с комфортной ручкой), угол открывания 180⁰; МП 3мм; Панель задняя сплошная; Потолочная панель; Панель основания в сборе с модульными полами
RMS.180.23.73 | 2674.8 | 0 | Рейка монтажного шасси 23х73мм; Ш/Г/В: 1800мм
1TL0003-3AB23-3FB4-Z | 1153671 | 0 | Электродвигатель асинхронный общепромышленный, 132 кВт, 1500 об/мин, 315M, фланец (B5), PTC (3), 380/660В | Асинхронные общепромышленные электродвигатели
1LE1002-1BD23-4KB4-Z | 91712.48 | 0 | Электродвигатель асинхронный общепромышленный 1.5кВт, 750об/мин, 112M, малый фланец (B14), PTC, 400/690В
1TL0003-3AA73-3FB4-Z | 1467022 | 0 | Электродвигатель асинхронный общепромышленный, 200 кВт, 3000 об/мин, 315L, фланец (B5), PTC (3), 380/660В | Асинхронные общепромышленные электродвигатели
1LE1002-1CD02-2KB4-Z | 121933.92 | 0 | Электродвигатель асинхронный общепромышленный 2.2кВт, 750об/мин, 132S, малый фланец (B14), PTC, 230/400В
1TL0003-3AA73-3JA4-Z | 1506113 | 0 | Электродвигатель асинхронный общепромышленный, 200 кВт, 3000 об/мин, 315L, комби (B35), , 380/660В | Асинхронные общепромышленные электродвигатели
1LE0022-1BB23-3AB4 | 63329.18 | 1 | Электродвигатель асинхронный общепромышленный, 4 кВт, 1500 об/мин, 112M, Лапы (B3), PTC, 380/660В | Асинхронные общепромышленные электродвигатели
1LE0022-1CA03-3FB4 | 86718.62 | 0 | Электродвигатель асинхронный общепромышленный, 5,5 кВт, 3000 об/мин, 132S, фланец (B5), PTC, 380/660В | Асинхронные общепромышленные электродвигатели
PMD.60 | 542.4 | 0 | Монтажная перемычка для двери; Ш: 600мм
RMS.120.23.73 | 1916.4 | 0 | Рейка монтажного шасси 23х73мм; Ш/Г/В: 1200мм
PSD5P43P0PTA | 85792.8 | 0 | Сервопривод серии PSD5P. 3,0 кВт, 3х400В, PROFINET
SM.180.23.23 | 2610 | 0 | Монтажная шина 23х23мм; Ш/Г/В: 1800мм
1TL0003-2DA03-3JA4-Z | 583529 | 0 | Электродвигатель асинхронный общепромышленный, 75 кВт, 3000 об/мин, 280S, комби (B35), , 380/660В | Асинхронные общепромышленные электродвигатели
1LE1002-1DD33-4KB4-Z | 211041.7 | 0 | Электродвигатель асинхронный общепромышленный 5.5кВт, 750об/мин, 160M, малый фланец (B14), PTC, 400/690В
1TL0003-3AB63-3FA4-Z | 1437279 | 0 | Электродвигатель асинхронный общепромышленный, 185 кВт, 1500 об/мин, 315L, фланец (B5), , 380/660В | Асинхронные общепромышленные электродвигатели
1TL0003-3BB23-3JB4-Z | 2124788 | 0 | Электродвигатель асинхронный общепромышленный, 220 кВт, 1500 об/мин, 355M, комби (B35), PTC (3), 380/660В | Асинхронные общепромышленные электродвигатели
1TL0003-2DC03-3FA4-Z | 609420 | 0 | Электродвигатель асинхронный общепромышленный, 45 кВт, 1000 об/мин, 280S, фланец (B5), , 380/660В | Асинхронные общепромышленные электродвигатели
1TL0003-2DB03-3FB4-Z | 555706 | 0 | Электродвигатель асинхронный общепромышленный, 75 кВт, 1500 об/мин, 280S, фланец (B5), PTC (3), 380/660В | Асинхронные общепромышленные электродвигатели
1TL0003-2DD03-3AB4-Z | 529446 | 0 | Электродвигатель асинхронный общепромышленный, 37 кВт, 750 об/мин, 280S, Лапы (B3), PTC (3), 380/660В | Асинхронные общепромышленные электродвигатели
1TL0003-3BA33-3FA4-Z | 2231282 | 0 | Электродвигатель асинхронный общепромышленный, 250 кВт, 3000 об/мин, 355M, фланец (B5), , 380/660В | Асинхронные общепромышленные электродвигатели
1TL0003-3BB53-3JB4-Z | 2360437 | 0 | Электродвигатель асинхронный общепромышленный, 280 кВт, 1500 об/мин, 355L, комби (B35), PTC (3), 380/660В | Асинхронные общепромышленные электродвигатели
1TL0003-3AC53-3JB4-Z | 1379911 | 0 | Электродвигатель асинхронный общепромышленный, 110 кВт, 1000 об/мин, 315L, комби (B35), PTC (3), 380/660В | Асинхронные общепромышленные электродвигатели
1TL0003-3AC63-3AA4-Z | 1450237 | 0 | Электродвигатель асинхронный общепромышленный, 132 кВт, 1000 об/мин, 315L, Лапы (B3), , 380/660В | Асинхронные общепромышленные электродвигатели
1TL0003-3ACO3-3JB4-Z | 1121861 | 0 | Электродвигатель асинхронный общепромышленный, 75 кВт, 1000 об/мин, 315S, комби (B35), PTC (3), 380/660В | Асинхронные общепромышленные электродвигатели
1TL0303-1AC42-1AA4-Z | 42489 | 2 | Электродвигатель асинхронный общепромышленный, 1,5 кВт, 1000 об/мин, 100L, Лапы (B3), , 220/380 В | Асинхронные общепромышленные электродвигатели
1LE0303-0EB42-1JB4 | 42953 | 0 | Электродвигатель асинхронный общепромышленный, 1,5 кВт, 1500 об/мин, 90L, комби (B35), PTC (3), 220/380 В | Асинхронные общепромышленные электродвигатели
DDP.60.14.IT | 33790.8 | 0 | Дверь двухстворчатая перфорированная серверная (с комфортной ручкой); 180⁰; ШхВ: 600х1400мм
PPCABTS8120812.21170120 | 128175.6 | 0 | Шкаф электротехнический PPCABTS8120812.21170120. Корпус напольный серии PPCAB, ШхГхВ: 1200х800х1200, сборка 2117-0120 в составе: Каркас шкафа ШхГхВ: 1200х800х1200мм (рым-болты 4шт; монтаж. перемычки внутренний монтаж, по глубине 2шт); Двухстворчатая дверь (с комфортной ручкой), угол открывания 180⁰; МП 3мм; Панель задняя сплошная; Потолочная панель; Панель основания в сборе с модульными полами
RMS.140.23.73 | 2169.6 | 0 | Рейка монтажного шасси 23х73мм; Ш/Г/В: 1400мм
1TL0003-3AD23-3JA4-Z | 1183544 | 0 | Электродвигатель асинхронный общепромышленный, 75 кВт, 750 об/мин, 315M, комби (B35), , 380/660В | Асинхронные общепромышленные электродвигатели
1TL0003-3BC23-3FB4-Z | 2064193 | 0 | Электродвигатель асинхронный общепромышленный, 160 кВт, 1000 об/мин, 355M, фланец (B5), PTC (3), 380/660В | Асинхронные общепромышленные электродвигатели
1LE1002-0EC02-2NB4-Z | 46914.08 | 0 | Электродвигатель асинхронный общепромышленный 0.75кВт, 1000об/мин, 90S, комби (B34), PTC, 230/400В
1LE1002-1CC02-2NB4-Z | 108126.57 | 0 | Электродвигатель асинхронный общепромышленный 3кВт, 1000об/мин, 132S, комби (B34), PTC, 230/400В
1LE1002-1CC23-4NB4-Z | 129684.98 | 0 | Электродвигатель асинхронный общепромышленный 4кВт, 1000об/мин, 132M, комби (B34), PTC, 400/690В
1LE1002-1CC33-4NB4-Z | 157459.3 | 0 | Электродвигатель асинхронный общепромышленный 5.5кВт, 1000об/мин, 132M, комби (B34), PTC, 400/690В
1LE1002-1DC23-4NB4-Z | 187097.17 | 0 | Электродвигатель асинхронный общепромышленный 7.5кВт, 1000об/мин, 160M, комби (B34), PTC, 400/690В
1LE1002-1BD22-2NB4-Z | 92273.68 | 0 | Электродвигатель асинхронный общепромышленный 1.5кВт, 750об/мин, 112M, комби (B34), PTC, 230/400В
1LE1002-1CA12-2NB4-Z | 129168.52 | 0 | Электродвигатель асинхронный общепромышленный 7.5кВт, 3000об/мин, 132S, комби (B34), PTC, 230/400В
1TL0003-3BD33-3AB4-Z | 2135345 | 0 | Электродвигатель асинхронный общепромышленный, 160 кВт, 750 об/мин, 355M, Лапы (B3), PTC (3), 380/660В | Асинхронные общепромышленные электродвигатели
1LE1002-1CB02-2NB4-Z | 110338.83 | 0 | Электродвигатель асинхронный общепромышленный 5.5кВт, 1500об/мин, 132S, комби (B34), PTC, 230/400В
1LE1002-1CC02-2FB4-Z | 101709.37 | 3 | Электродвигатель асинхронный общепромышленный 3 кВт , 1000 об/мин , 132S , фланец (B5) , PTC, 230/400 В | Асинхронные общепромышленные электродвигатели
1TL0003-3BC23-3JA4-Z | 2120846 | 0 | Электродвигатель асинхронный общепромышленный, 160 кВт, 1000 об/мин, 355M, комби (B35), , 380/660В | Асинхронные общепромышленные электродвигатели
1LE1002-0BA32-2NB4-Z | 27267 | 0 | Электродвигатель асинхронный общепромышленный 0.25кВт, 3000об/мин, 63M, комби (B34), PTC, 230/400В
1TL0003-0DC32-1JB4-Z | 30191 | 0 | Электродвигатель асинхронный общепромышленный, 0,55 кВт, 1000 об/мин, 80M, комби (B35), PTC (3), 220/380 В | Асинхронные общепромышленные электродвигатели
1TL0003-1DB43-3JA4-Z | 156882 | 0 | Электродвигатель асинхронный общепромышленный, 15 кВт, 1500 об/мин, 160L, комби (B35), , 380/660В | Асинхронные общепромышленные электродвигатели
1TL0003-1AB52-1JB4-Z | 51396 | 0 | Электродвигатель асинхронный общепромышленный, 3 кВт, 1500 об/мин, 100L, комби (B35), PTC (3), 220/380 В | Асинхронные общепромышленные электродвигатели
1TL0003-1AC42-1AB4-Z | 46620 | 0 | Электродвигатель асинхронный общепромышленный, 1,5 кВт, 1000 об/мин, 100L, Лапы (B3), PTC (3), 220/380 В | Асинхронные общепромышленные электродвигатели
1LE1002-1DB23-4NB4-Z | 180223.48 | 0 | Электродвигатель асинхронный общепромышленный 11кВт, 1500об/мин, 160M, комби (B34), PTC, 400/690В
1TL0003-1BA23-3JA4-Z | 56388 | 0 | Электродвигатель асинхронный общепромышленный, 4 кВт, 3000 об/мин, 112M, комби (B35), , 380/660В | Асинхронные общепромышленные электродвигатели
1TL0003-0EC42-1FB4-Z | 36093 | 0 | Электродвигатель асинхронный общепромышленный, 1,1 кВт, 1000 об/мин, 90L, фланец (B5), PTC (3), 220/380 В | Асинхронные общепромышленные электродвигатели
1TL0003-1BC22-1FB4-Z | 57380 | 0 | Электродвигатель асинхронный общепромышленный, 2,2 кВт, 1000 об/мин, 112M, фланец (B5), PTC (3), 220/380 В | Асинхронные общепромышленные электродвигатели
1TL0003-1DB43-3JB4-Z | 161012 | 0 | Электродвигатель асинхронный общепромышленный, 15 кВт, 1500 об/мин, 160L, комби (B35), PTC (3), 380/660В | Асинхронные общепромышленные электродвигатели
SM.40.23.23 | 1252.8 | 0 | Монтажная шина 23х23мм; Ш/Г: 400мм
SM.60.18.38 | 904.8 | 0 | Монтажная шина 18х38мм; Ш/Г: 600мм
1TL0003-2AD53-3FB4-Z | 267137 | 0 | Электродвигатель асинхронный общепромышленный, 15 кВт, 750 об/мин, 200L, фланец (B5), PTC (3), 380/660В | Асинхронные общепромышленные электродвигатели
1TL0003-2BD03-3JB4-Z | 337893 | 0 | Электродвигатель асинхронный общепромышленный, 18,5 кВт, 750 об/мин, 225S, комби (B35), PTC (3), 380/660В | Асинхронные общепромышленные электродвигатели
1TL0003-2BC23-3FB4-Z | 370680 | 0 | Электродвигатель асинхронный общепромышленный, 30 кВт, 1000 об/мин, 225M, фланец (B5), PTC (3), 380/660В | Асинхронные общепромышленные электродвигатели
1TL0003-1DD43-3AB4-Z | 152157 | 0 | Электродвигатель асинхронный общепромышленный, 7,5 кВт, 750 об/мин, 160L, Лапы (B3), PTC (3), 380/660В | Асинхронные общепромышленные электродвигатели
1TL0003-1DA33-3JB4-Z | 153887 | 0 | Электродвигатель асинхронный общепромышленный, 15 кВт, 3000 об/мин, 160M, комби (B35), PTC (3), 380/660В | Асинхронные общепромышленные электродвигатели
1TL0003-1CC23-3FB4-Z | 86580 | 0 | Электродвигатель асинхронный общепромышленный, 4 кВт, 1000 об/мин, 132M, фланец (B5), PTC (3), 380/660В | Асинхронные общепромышленные электродвигатели
1TL0003-1DA23-3AB4-Z | 132097 | 0 | Электродвигатель асинхронный общепромышленный, 11 кВт , 3000 об/мин , 160M , лапы (B3) , PTC, 380/660В | Асинхронные общепромышленные электродвигатели
1LE1502-2AA53-4AA4-Z | 492830.18 | 2 | Электродвигатель асинхронный общепромышленный 37кВт, 3000об/мин, 200L, лапы (B3), 400/690В | Асинхронные общепромышленные электродвигатели
1TL0003-2DD03-3FB4-Z | 539955 | 0 | Электродвигатель асинхронный общепромышленный, 37 кВт, 750 об/мин, 280S, фланец (B5), PTC (3), 380/660В | Асинхронные общепромышленные электродвигатели
1TL0003-3AA53-3JB4-Z | 1373219 | 0 | Электродвигатель асинхронный общепромышленный, 160 кВт, 3000 об/мин, 315L, комби (B35), PTC (3), 380/660В | Асинхронные общепромышленные электродвигатели
1TL0003-1EA23-3JB4-Z | 207771 | 0 | Электродвигатель асинхронный общепромышленный, 22 кВт, 3000 об/мин, 180M, комби (B35), PTC (3), 380/660В | Асинхронные общепромышленные электродвигатели
1TL0003-2DA23-3AB4-Z | 641104 | 0 | Электродвигатель асинхронный общепромышленный, 90 кВт, 3000 об/мин, 280M, Лапы (B3), PTC (3), 380/660В | Асинхронные общепромышленные электродвигатели
1TL0003-2AA53-3FA4-Z | 279727 | 0 | Электродвигатель асинхронный общепромышленный, 37 кВт, 3000 об/мин, 200L, фланец (B5), , 380/660В | Асинхронные общепромышленные электродвигатели
1TL0003-2BB03-3AB4-Z | 314389 | 0 | Электродвигатель асинхронный общепромышленный, 37 кВт, 1500 об/мин, 225S, Лапы (B3), PTC (3), 380/660В | Асинхронные общепромышленные электродвигатели
1TL0003-2CA23-3FA4-Z | 458462 | 0 | Электродвигатель асинхронный общепромышленный, 55 кВт, 3000 об/мин, 250M, фланец (B5), , 380/660В | Асинхронные общепромышленные электродвигатели
1LE0022-1DB43-3AA4 | 163669.1 | 1 | Электродвигатель асинхронный общепромышленный, 15кВт, 1500 об/мин, 160L, Лапы (B3), 380/660В | Асинхронные общепромышленные электродвигатели
1LE1002-1BC22-2FB4-Z | 78749.98 | 1 | Электродвигатель асинхронный общепромышленный 2,2 кВт , 1000 об/мин, 112M , фланец (B5) , PTC ,230/400 В | Асинхронные общепромышленные электродвигатели
1TL0003-2DC23-3FB4-Z | 613360 | 0 | Электродвигатель асинхронный общепромышленный, 55 кВт, 1000 об/мин, 280M, фланец (B5), PTC (3), 380/660В | Асинхронные общепромышленные электродвигатели
1TL0003-3BC43-3JB4-Z | 2242566 | 0 | Электродвигатель асинхронный общепромышленный, 200 кВт, 1000 об/мин, 355L, комби (B35), PTC (3), 380/660В | Асинхронные общепромышленные электродвигатели
1TL0003-3AD63-3JB4-Z | 1494434 | 0 | Электродвигатель асинхронный общепромышленный, 110 кВт, 750 об/мин, 315L, комби (B35), PTC (3), 380/660В | Асинхронные общепромышленные электродвигатели
1TL0003-3AA73-3JB4-Z | 1510054 | 0 | Электродвигатель асинхронный общепромышленный, 200 кВт, 3000 об/мин, 315L, комби (B35), PTC (3), 380/660В | Асинхронные общепромышленные электродвигатели
1TL0003-3BA33-3FB4-Z | 2235223 | 0 | Электродвигатель асинхронный общепромышленный, 250 кВт, 3000 об/мин, 355M, фланец (B5), PTC (3), 380/660В | Асинхронные общепромышленные электродвигатели
1TL0003-3AC23-3AB4-Z | 1129006 | 0 | Электродвигатель асинхронный общепромышленный, 90 кВт, 1000 об/мин, 315M, Лапы (B3), PTC (3), 380/660В | Асинхронные общепромышленные электродвигатели
1TL0003-2D023-3FB4-Z | 539955 | 0 | Электродвигатель асинхронный общепромышленный, 45 кВт, 750 об/мин, 280M, фланец (B5), PTC (3), 380/660В | Асинхронные общепромышленные электродвигатели
1TL0003-3AD63-3FB4-Z | 1451849 | 0 | Электродвигатель асинхронный общепромышленный, 110 кВт, 750 об/мин, 315L, фланец (B5), PTC (3), 380/660В | Асинхронные общепромышленные электродвигатели
1TL0003-2DB23-3FB4-Z | 629796 | 0 | Электродвигатель асинхронный общепромышленный, 90 кВт, 1500 об/мин, 280M, фланец (B5), PTC (3), 380/660В | Асинхронные общепромышленные электродвигатели
PIPCMM3I712700 | 107583.6 | 0 | Промышленный компьютер PIPC-MM3-I712700
1TL0303-0DB32-1JB4-Z | 30437 | 0 | Электродвигатель асинхронный общепромышленный, 0,75 кВт, 1500 об/мин, 80M, комби (B35), PTC (3), 220/380 В | Асинхронные общепромышленные электродвигатели
1TL0303-0DA22-1FA4-Z | 24339 | 0 | Электродвигатель асинхронный общепромышленный, 0,75 кВт, 3000 об/мин, 80M, фланец (B5), , 220/380 В | Асинхронные общепромышленные электродвигатели
1TL0003-3BC23-3JB4-Z | 2124788 | 0 | Электродвигатель асинхронный общепромышленный, 160 кВт, 1000 об/мин, 355M, комби (B35), PTC (3), 380/660В | Асинхронные общепромышленные электродвигатели
R10/R11/R12-2CD | 39.6 | 0 | R10 Поворот клеммной коробки на 90º, кабельные отверстия с приводной стороны (DE) (Не применима для двигателей фланцевого монтажного исполнения для типоразмеров FS80~100, также не может быть совмещена с опцией H08). R11 Поворот клеммной коробки на 90º, кабельные отверстия с неприводной стороны (NDE) (Недоступно в случае размещения кабельными отверстиями вверх). R12 Поворот клеммной коробки на 180º.
1TL0303-0EA42-1FA4-Z | 33060 | 0 | Электродвигатель асинхронный общепромышленный, 2,2 кВт, 3000 об/мин, 90L, фланец (B5), , 220/380 В | Асинхронные общепромышленные электродвигатели
1TL0303-0DB22-1JA4-Z | 24741 | 0 | Электродвигатель асинхронный общепромышленный, 0,55 кВт, 1500 об/мин, 80M, комби (B35), , 220/380 В | Асинхронные общепромышленные электродвигатели
PDINL03550 | 23563.2 | 0 | PD-INL-0,35-50, дроссель 3-фазный сетевой, падение напряжения 2%, номинальное напряжение 400В, индуктивность 0,35 мГн, номинальный ток 50А, частота сети 50 Гц, степень защиты IP00 | Сетевые дроссели
1TL0303-0DB22-1AB4-Z | 27692 | 0 | Электродвигатель асинхронный общепромышленный, 0,55 кВт, 1500 об/мин, 80M, Лапы (B3), PTC (3), 220/380 В | Асинхронные общепромышленные электродвигатели
1TL0003-3AC63-3AB4-Z | 1454180 | 0 | Электродвигатель асинхронный общепромышленный, 132 кВт, 1000 об/мин, 315L, Лапы (B3), PTC (3), 380/660В | Асинхронные общепромышленные электродвигатели
1TL0303-0EC02-1AB4-Z | 33398 | 0 | Электродвигатель асинхронный общепромышленный, 0,75 кВт, 1000 об/мин, 90S, Лапы (B3), PTC (3), 220/380 В | Асинхронные общепромышленные электродвигатели
1TL0303-1AA42-1FA4-Z | 45487 | 0 | Электродвигатель асинхронный общепромышленный, 3 кВт, 3000 об/мин, 100L, фланец (B5), , 220/380 В | Асинхронные общепромышленные электродвигатели
1TL0303-0EA02-1JB4-Z | 36464 | 0 | Электродвигатель асинхронный общепромышленный, 1,5 кВт, 3000 об/мин, 90S, комби (B35), PTC (3), 220/380 В | Асинхронные общепромышленные электродвигатели
1TL0303-1BA23-3FB4-Z | 58906 | 0 | Электродвигатель асинхронный общепромышленный, 4 кВт, 3000 об/мин, 112M, фланец (B5), PTC (3), 380/660В | Асинхронные общепромышленные электродвигатели
1TL0303-1AB52-1JA4-Z | 47268 | 0 | Электродвигатель асинхронный общепромышленный, 3 кВт, 1500 об/мин, 100L, комби (B35), , 220/380 В | Асинхронные общепромышленные электродвигатели
1TL0303-1AC42-1JB4-Z | 48745 | 0 | Электродвигатель асинхронный общепромышленный, 1,5 кВт, 1000 об/мин, 100L, комби (B35), PTC (3), 220/380 В | Асинхронные общепромышленные электродвигатели
PICI71255US15C | 290661.6 | 0 | Промышленный панельный компьютер (нерж.) PROMPOWER PIC-I71255U-S-15-C
1TL0303-1AA42-1JB4-Z | 50955 | 0 | Электродвигатель асинхронный общепромышленный, 3 кВт, 3000 об/мин, 100L, комби (B35), PTC (3), 220/380 В | Асинхронные общепромышленные электродвигатели
1TL0303-1CC02-1FA4-Z | 75036 | 0 | Электродвигатель асинхронный общепромышленный, 3 кВт, 1000 об/мин, 132S, фланец (B5), , 220/380 В | Асинхронные общепромышленные электродвигатели
KSS.60.120.12 | 35553.6 | 0 | Комплект сейсмостойкости для корпуса; ШхГхВ: 600х1200х1200мм
1TL0303-1CC02-1JB4-Z | 81372 | 0 | Электродвигатель асинхронный общепромышленный, 3 кВт, 1000 об/мин, 132S, комби (B35), PTC (3), 220/380 В | Асинхронные общепромышленные электродвигатели
1TL0303-1DB23-3AB4-Z | 133293 | 0 | Электродвигатель асинхронный общепромышленный, 11 кВт, 1500 об/мин, 160M, Лапы (B3), PTC (3), 380/660В | Асинхронные общепромышленные электродвигатели
1TL0303-1CC33-3AB4-Z | 92228 | 0 | Электродвигатель асинхронный общепромышленный, 5,5 кВт, 1000 об/мин, 132M, Лапы (B3), PTC (3), 380/660В | Асинхронные общепромышленные электродвигатели
1TL0303-1CA03-3FA4-Z | 75036 | 0 | Электродвигатель асинхронный общепромышленный, 5,5 кВт, 3000 об/мин, 132S, фланец (B5), , 380/660В | Асинхронные общепромышленные электродвигатели
1TL0303-1CB03-3AB4-Z | 78382 | 0 | Электродвигатель асинхронный общепромышленный, 5,5 кВт, 1500 об/мин, 132S, Лапы (B3), PTC (3), 380/660В | Асинхронные общепромышленные электродвигатели
1TL0303-1CD22-1FB4-Z | 89230 | 0 | Электродвигатель асинхронный общепромышленный, 3 кВт, 750 об/мин, 132M, фланец (B5), PTC (3), 220/380 В | Асинхронные общепромышленные электродвигатели
MPO.80.150 | 1413.6 | 0 | Модуль панели основания; ШхГ: 800х150мм
PKLR300N | 2246.4 | 218 | PK-LR300N Фотоэлектрический датчик на отражение от рефлектора (retro-reflective) NPN, расстояние срабатывания 3 м, кабель 2 м
1TL0303-1CC33-3JA4-Z | 92503 | 0 | Электродвигатель асинхронный общепромышленный, 5,5 кВт, 1000 об/мин, 132M, комби (B35), , 380/660В | Асинхронные общепромышленные электродвигатели
P2S10047T5BB | 26331.6 | 0 | Устройство плавного пуска PROMPOWER P2S-100-4-7T5-B-B, номинальное напряжение 400 В, мощность 7,5 кВт, номинальный ток 15 А, напряжение управления 24 В DС, встроенный байпас (обводной контактор), степень защиты IP20 | Устройства плавного пуска
1TL0303-1DB43-3FB4-Z | 156530 | 0 | Электродвигатель асинхронный общепромышленный, 15 кВт, 1500 об/мин, 160L, фланец (B5), PTC (3), 380/660В | Асинхронные общепромышленные электродвигатели
1TL0303-1DA43-3FA4-Z | 158090 | 0 | Электродвигатель асинхронный общепромышленный, 18,5 кВт, 3000 об/мин, 160L, фланец (B5), , 380/660В | Асинхронные общепромышленные электродвигатели
1TL0303-1DD33-3AA4-Z | 135571 | 0 | Электродвигатель асинхронный общепромышленный, 5,5 кВт, 750 об/мин, 160M, Лапы (B3), , 380/660В | Асинхронные общепромышленные электродвигатели
1LE0303-0EC02-1FB4 | 39088 | 0 | Электродвигатель асинхронный общепромышленный, 0,75 кВт, 1000 об/мин, 90S, фланец (B5), PTC (3), 220/380 В | Асинхронные общепромышленные электродвигатели
1TL0303-1DA23-3JB4-Z | 138497 | 0 | Электродвигатель асинхронный общепромышленный, 11 кВт, 3000 об/мин, 160M, комби (B35), PTC (3), 380/660В | Асинхронные общепромышленные электродвигатели
1TL0303-1DC43-3AB4-Z | 152157 | 0 | Электродвигатель асинхронный общепромышленный, 11 кВт, 1000 об/мин, 160L, Лапы (B3), PTC (3), 380/660В | Асинхронные общепромышленные электродвигатели
SM.60.23.23 | 1456.8 | 0 | Монтажная шина 23х23мм; Ш/Г: 600мм
1TL0303-1DC43-3JB4-Z | 159557 | 0 | Электродвигатель асинхронный общепромышленный, 11 кВт, 1000 об/мин, 160L, комби (B35), PTC (3), 380/660В | Асинхронные общепромышленные электродвигатели
N01-3BC | 10224 | 0 | N01 Температурный класс 155 (F), используемый по 155 (F) с учетом сервис-фактора (SF1.15) FS80~160 (FS - Типоразмер двигателя).
1TL0303-1AB42-1JB4-Z | 46941 | 0 | Электродвигатель асинхронный общепромышленный, 2,2 кВт, 1500 об/мин, 100L, комби (B35), PTC (3), 220/380 В | Асинхронные общепромышленные электродвигатели
1TL0303-1BA23-3AA4-Z | 53703 | 0 | Электродвигатель асинхронный общепромышленный, 4 кВт, 3000 об/мин, 112M, Лапы (B3), , 380/660В | Асинхронные общепромышленные электродвигатели
1LE0303-1DD43-3AB4 | 175011 | 0 | Электродвигатель асинхронный общепромышленный, 7,5 кВт, 750 об/мин, 160L, Лапы (B3), PTC (3), 380/660В | Асинхронные общепромышленные электродвигатели
1LE0303-1DD33-3FB4 | 163802 | 0 | Электродвигатель асинхронный общепромышленный, 5,5 кВт, 750 об/мин, 160M, фланец (B5), PTC (3), 380/660В | Асинхронные общепромышленные электродвигатели
1TL0303-1DA23-3FB4-Z | 134657 | 0 | Электродвигатель асинхронный общепромышленный, 11 кВт, 3000 об/мин, 160M, фланец (B5), PTC (3), 380/660В | Асинхронные общепромышленные электродвигатели
SM.100.23.23 | 1827.6 | 0 | Монтажная шина 23х23мм; Ш/Г: 1000мм
PZ.60.18 | 10730.4 | 0 | Панель задняя сплошная; ШхВ: 600х1800мм
H03-3BA | 2270.4 | 0 | H03 Отверстия для слива конденсата. Применима лишь для моторов с вертикальным монтажным исполнением. Для монтажных исполнений IM B5 и IM B14 при выборе данной опции необходимо убедиться, что клеммная коробка находится сверху. Для других монтажных исполнений обратитесь к поставщику.
PPCABTS8120412.21170120 | 122368.8 | 0 | Шкаф электротехнический PPCABTS8120412.21170120. Корпус напольный серии PPCAB, ШхГхВ: 1200х400х1200, сборка 2117-0120 в составе: Каркас шкафа ШхГхВ: 1200х400х1200мм (рым-болты 4шт; монтаж. перемычки внутренний монтаж, по глубине 2шт); Двухстворчатая дверь (с комфортной ручкой), угол открывания 180⁰; МП 3мм; Панель задняя сплошная; Потолочная панель; Панель основания в сборе с модульными полами
XZM:58398200008000 | 44111.24 | 1 | Мод. комплект , 1LE1 B3, L22 подшипники , FS 200 2-8 полюсов | Запчасти для электродвигателей
1LE1002-0DB22-2AB4-Z | 30103.5 | 1 | Электродвигатель асинхронный общепромышленный 0,55 кВт , 1500 об/мин , 80M , лапы (B3) , PTC , 230/400 В | Асинхронные общепромышленные электродвигатели
Электродвигатель ОМТ4-RT 80A4 IE1 1081 | 6710 | 1 | Электродвигатель асинхронный общепромышленный, 0,55 кВт , 1500 об/мин , 80M , лапы (B3) , 220/380 В | Асинхронные общепромышленные электродвигатели
1TL0003-2DC23-3AB4-Z | 601412 | 5 | Электродвигатель асинхронный общепромышленный, 55 кВт, 1000 об/мин, 280M, Лапы (B3), PTC (3), 380/660В | Асинхронные общепромышленные электродвигатели
PVIT.40.16 | 6122.4 | 0 | Перегородка внутренняя телекоммуникационная, для ГхВ: 400х1600мм
1LE1002-1CC22-2FA4-Z | 118060.42 | 2 | Электродвигатель асинхронный общепромышленный 4кВт, 1000об/мин, 132M, фланец (B5), 230/400В | Асинхронные общепромышленные электродвигатели
RMS.80.23.73 | 1410 | 0 | Рейка монтажного шасси 23х73мм; Ш/Г/В: 800мм
DDO.120.18 | 56386.8 | 0 | Двухстворчатая обзорная дверь (с комфортной ручкой); 180⁰; ШхВ: 1200х1800мм
PLP1K0901BD | 4032 | 122 | Миниконтактор серии Pulse, Номинальный ток 9A, 3 полюса, дополнительный контакт 1НЗ, напряжение катушки 24VDC
PPCABTS8060520.11170120 | 105824.4 | 0 | Шкаф электротехнический PPCABTS8060520.11170120. Корпус напольный серии PPCAB, ШхГхВ: 600х500х2000, сборка 1117-0120 в составе: Каркас шкафа ШхГхВ: 600х500х2000мм (рым-болты 4шт; монтаж. перемычки внутренний монтаж, по глубине 2шт); Сплошная дверь (с комфортной ручкой), угол открывания 180⁰; МП 3мм; Панель задняя сплошная; Потолочная панель; Панель основания в сборе с модульными полами
MPP.80.180LGE | 16305.6 | 0 | Панель монтажная перфорированная, LGE; ШхВ: 800х1800мм
PVM.50.22 | 7087.2 | 0 | Перегородка внутренняя модульная; ГхВ: 500х2200мм
PVM.120.16 | 9176.4 | 0 | Перегородка внутренняя модульная; ГхВ: 1200х1600мм
PPCABTS8120612.21170120 | 125492.4 | 0 | Шкаф электротехнический PPCABTS8120612.21170120. Корпус напольный серии PPCAB, ШхГхВ: 1200х600х1200, сборка 2117-0120 в составе: Каркас шкафа ШхГхВ: 1200х600х1200мм (рым-болты 4шт; монтаж. перемычки внутренний монтаж, по глубине 2шт); Двухстворчатая дверь (с комфортной ручкой), угол открывания 180⁰; МП 3мм; Панель задняя сплошная; Потолочная панель; Панель основания в сборе с модульными полами
PP.80.120.KV2 | 13254 | 0 | Потолочная панель с 2 вводами кабеля по ширине; ШхГ: 800х1200мм
PPCABTS8080816.11170120 | 110427.6 | 0 | Шкаф электротехнический PPCABTS8080816.11170120. Корпус напольный серии PPCAB, ШхГхВ: 800х800х1600, сборка 1117-0120 в составе: Каркас шкафа ШхГхВ: 800х800х1600мм (рым-болты 4шт; монтаж. перемычки внутренний монтаж, по глубине 2шт); Сплошная дверь (с комфортной ручкой), угол открывания 180⁰; МП 3мм; Панель задняя сплошная; Потолочная панель; Панель основания в сборе с модульными полами
KSS.80.80.20 | 34873.2 | 0 | Комплект сейсмостойкости для корпуса; ШхГхВ: 800х800х2000мм
PD310A4370BL | 192531.6 | 0 | Преобразователь частоты PROMPOWER PD310-A4370BL, номинальная мощность 37/45 кВт, напряжение питания 380 В, 3 фазы, номинальный ток 75/91 А, степень защиты IP20, встроенный ЭМС фильтр, встроенный тормозной модуль (прерыватель), встроенная панель управления, встроенный протокол Modbus RTU (RS485), 5 дискретных входов, 1 дискретный выход, 2 аналоговых входа (0-10 В, 0/4-20 мА), 1 аналоговый выход (0-10 В, 0/4-20 мА), 1 релейный выход, дискретные входы NPN/PNP, встроенный дроссель звена постоянного тока | Для высокоточных применений с возможностью подключения датчиков обратной связи
1LA7113-6AA10 | 12206 | 1 | Электродвигатель асинхронный общепромышленный 2,2 кВт , 1000 об/мин , 112M , лапы (B3) , 230/400 В | Асинхронные общепромышленные электродвигатели
PPCABTS8100514.21170120 | 121552.8 | 0 | Шкаф электротехнический PPCABTS8100514.21170120. Корпус напольный серии PPCAB, ШхГхВ: 1000х500х1400, сборка 2117-0120 в составе: Каркас шкафа ШхГхВ: 1000х500х1400мм (рым-болты 4шт; монтаж. перемычки внутренний монтаж, по глубине 2шт); Двухстворчатая дверь (с комфортной ручкой), угол открывания 180⁰; МП 3мм; Панель задняя сплошная; Потолочная панель; Панель основания в сборе с модульными полами
DDO.100.22 | 56140.8 | 0 | Двухстворчатая обзорная дверь (с комфортной ручкой); 180⁰; ШхВ: 1000х2200мм
PDBR5K580R100 | 40089.6 | 0 | Тормозной резистор PROMPOWER PDBR-5K5-80R-100, мощность 5,5 кВт, 80 Ом, ПВ 100% (120 с), IP 54, способ подключения: клеммная колодка, корпус из оцинкованной стали, габарит М8 (Ширина 140 мм; Высота 125 мм; Длина 460 мм) масса 11 кг.
PDBR37K18R10 | 33984 | 0 | Тормозной резистор PROMPOWER PDBR-37K-18R-10, мощность 37 кВт, 18 Ом, ПВ 10% (120 с), IP 54, способ подключения: клеммная колодка, корпус из оцинкованной стали, габарит М8 (Ширина 140 мм; Высота 125 мм; Длина 460 мм) масса 11 кг.
1LE1002-0CA22-2AA4 | 22745.88 | 24 | Электродвигатель асинхронный общепромышленный 0.37кВт, 3000об/мин, 71M, лапы (B3), 230/400В | Асинхронные общепромышленные электродвигатели
1LE1002-0CA22-2FB4 | 28237.92 | 6 | Электродвигатель асинхронный общепромышленный 0.37кВт, 3000об/мин, 71M, фланец (B5), PTC, 230/400В | Асинхронные общепромышленные электродвигатели
1LE0022-1CB03-3AB4 | 85861.57 | 1 | Электродвигатель асинхронный общепромышленный, 5,5 кВт, 1500 об/мин, 132S, Лапы (B3), PTC, 380/660В | Асинхронные общепромышленные электродвигатели
1TL0303-1DB23-3AA4 | 129165 | 8 | Электродвигатель асинхронный общепромышленный, 11 кВт, 1500 об/мин, 160M, Лапы (B3), , 380/660В | Асинхронные общепромышленные электродвигатели
DP.60.18 | 28258.8 | 0 | Перфорированная дверь (с комфортной ручкой); 180⁰; ШхВ: 600х1800мм
1LE90033BD633FA4 | 3101767.2 | 0 | Асинхронный двигатель PROMPOWER 1LE9, номинальная мощность 200 кВт, номинальная частота вращения двигателя 750 об/мин, габарит 355L, фланец IM B5, номинальное напряжение 380/660 В
1LE90221CA033FA4 | 94578 | 13 | 5,5 кВт, 3000 об/мин, 132S, фланец (B5), 380/660В | Асинхронные общепромышленные электродвигатели
P2S10043T7BA | 19844.4 | 109 | Устройство плавного пуска PROMPOWER P2S-100-4-3T7-B-A, номинальное напряжение 400 В, мощность 3,7 кВт, номинальный ток 7,5 А, напряжение управления 100...240 В АС, встроенный байпас (обводной контактор), степень защиты IP20 | Устройства плавного пуска
DP.60.18.IT | 34615.2 | 0 | Дверь перфорированная серверная (с комфортной ручкой); 180⁰; ШхВ: 600х1800мм
1TL0003-3BD63-3AA4-Z | 2412578 | 0 | Электродвигатель асинхронный общепромышленный, 200 кВт, 750 об/мин, 355L, Лапы (B3), , 380/660В | Асинхронные общепромышленные электродвигатели
1TL0003-3BC63-3FB4-Z | 2464772 | 0 | Электродвигатель асинхронный общепромышленный, 250 кВт, 1000 об/мин, 355L, фланец (B5), PTC (3), 380/660В | Асинхронные общепромышленные электродвигатели
1LE93030DA221JA4 | 31580.4 | 0 | Асинхронный двигатель PROMPOWER 1LE9, номинальная мощность 0.75 кВт, номинальная частота вращения двигателя 3000 об/мин, габарит 80M, комби IM B35, номинальное напряжение 220/380 В
XZM:21297135001000 | 4811.07 | 3 | *Запасная часть* Фланец B5 1.40 1LA7 размер 063 | Запчасти для электродвигателей
6SL3210-5BE17-5UV0 | 7948 | 5 | SINAMICSV20 3ф,380-480В,0,75кВт,150 % Iном 60 с,USS/MODBUS RTU | Для общепромышленного применения
Электродвигатель IK-FCKKW8 71M 2 | 9193 | 4 | Электродвигатель асинхронный общепромышленный 0,37 кВт , 3000 об/мин , 71M , лапы (B3) , 230/400 В | Асинхронные общепромышленные электродвигатели
PKLB100N | 2169.6 | 290 | PK-LB100N Фотоэлектрический датчик на отражение от объекта (diffuse-reflective) NPN, расстояние срабатывания 1 м, кабель 2 м
1TL0303-0EA42-1JA4-Z | 34033 | 0 | Электродвигатель асинхронный общепромышленный, 2,2 кВт, 3000 об/мин, 90L, комби (B35), , 220/380 В | Асинхронные общепромышленные электродвигатели
1TL0003-2AD53-3AA4-Z | 257850 | 0 | Электродвигатель асинхронный общепромышленный, 15 кВт, 750 об/мин, 200L, Лапы (B3), , 380/660В | Асинхронные общепромышленные электродвигатели
1TL0003-2CD23-3JB4-Z | 468694 | 0 | Электродвигатель асинхронный общепромышленный, 30 кВт, 750 об/мин, 250M, комби (B35), PTC (3), 380/660В | Асинхронные общепромышленные электродвигатели
1TL0003-2BA23-3JB4-Z | 381669 | 0 | Электродвигатель асинхронный общепромышленный, 45 кВт, 3000 об/мин, 225M, комби (B35), PTC (3), 380/660В | Асинхронные общепромышленные электродвигатели
1TL0303-1CD22-1AB4-Z | 87562 | 0 | Электродвигатель асинхронный общепромышленный, 3 кВт, 750 об/мин, 132M, Лапы (B3), PTC (3), 220/380 В | Асинхронные общепромышленные электродвигатели
1TL0303-0EA42-1JB4-Z | 38163 | 0 | Электродвигатель асинхронный общепромышленный, 2,2 кВт, 3000 об/мин, 90L, комби (B35), PTC (3), 220/380 В | Асинхронные общепромышленные электродвигатели
SM.100.25.38 | 1322.4 | 0 | Монтажная шина 25х38мм; Ш/Г: 1000мм
MU25 | 0 | 0 | Монтажный уголок с системной перфорацией 25 мм, комп. 4 шт.
PVM.120.14 | 8577.6 | 0 | Перегородка внутренняя модульная; ГхВ: 1200х1400мм
X17-2DB | 15274.8 | 0 | X17 Второй стандартный конец вала. H00 и F70 не могут быть применены с этой опцией. Второй стандартный конец вала с неприводной стороны (NDE) показан на чертежах.
DP.50.18 | 26791.2 | 0 | Перфорированная дверь (с комфортной ручкой); 180⁰; ШхВ: 500х1800мм
1TL0303-1DD33-3FB4-Z | 142410 | 0 | Электродвигатель асинхронный общепромышленный, 5,5 кВт, 750 об/мин, 160M, фланец (B5), PTC (3), 380/660В | Асинхронные общепромышленные электродвигатели
1TL0303-0EB42-1AB4-Z | 35761 | 0 | Электродвигатель асинхронный общепромышленный, 1,5 кВт, 1500 об/мин, 90L, Лапы (B3), PTC (3), 220/380 В | Асинхронные общепромышленные электродвигатели
1TL0303-1BC22-1AB4-Z | 56336 | 0 | Электродвигатель асинхронный общепромышленный, 2,2 кВт, 1000 об/мин, 112M, Лапы (B3), PTC (3), 220/380 В | Асинхронные общепромышленные электродвигатели
1LE93031DD233AB4 | 160381.2 | 0 | Асинхронный двигатель PROMPOWER 1LE9, номинальная мощность 4 кВт, номинальная частота вращения двигателя 750 об/мин, габарит 160M, лапы IM В3, номинальное напряжение 380/660 В, датчик PTC
W88-2CD | 28699.2 | 0 | W88 Исполнение по TH, W, F1, WF1 с повышенной сопротивляемостью к воздействию морского воздуха.
KMP.120.120 | 10795.2 | 0 | Комплект модульных полов; ШхГ: 1200х1200мм
ESM263D41 | 842.4 | 8 | Автоматический выключатель ESM2-63/D4/1 (6kA), 4A, Характеристика D, Количество Полюсов: 1P
1TL0303-1BC22-1FA4-Z | 53250 | 1 | Электродвигатель асинхронный общепромышленный, 2,2 кВт, 1000 об/мин, 112M, фланец (B5), , 220/380 В | Асинхронные общепромышленные электродвигатели
1LE93030EC421AB4 | 44701.2 | 0 | Асинхронный двигатель PROMPOWER 1LE9, номинальная мощность 1.1 кВт, номинальная частота вращения двигателя 1000 об/мин, габарит 90L, лапы IM B3, номинальное напряжение 220/380 В, датчик PTC
1LE90033BA233AB4 | 2621541.6 | 0 | Асинхронный двигатель PROMPOWER 1LE9, номинальная мощность 220 кВт, номинальная частота вращения двигателя 3000 об/мин, габарит 355M, лапы IM В3, номинальное напряжение 380/660 В, датчик PTC
SM.200.23.23 | 2787.6 | 0 | Монтажная шина 23х23мм; Ш/Г/В: 2000мм
1TL0003-1DD23-3JB4-Z | 133397 | 0 | Электродвигатель асинхронный общепромышленный, 4 кВт, 750 об/мин, 160M, комби (B35), PTC (3), 380/660В | Асинхронные общепромышленные электродвигатели
Разъединитель выключателя 3KF3325-0MF11 | 11999 | 1 | 3KF3325-0MF11 Разъединитель выключателя с предохранителем 250 А, размер 3, 3 полюса для предохранителя LV HRC Sz. 0 и 1 Передний рабочий механизм Центральный Базовый блок без ручки плоская клемма | Автоматы защиты двигателя
1TL0003-1DD23-3JA4-Z | 129267 | 0 | Электродвигатель асинхронный общепромышленный, 4 кВт, 750 об/мин, 160M, комби (B35), , 380/660В | Асинхронные общепромышленные электродвигатели
1TL0022-0DB22-1FA4-Z | 22889 | 0 | Электродвигатель асинхронный общепромышленный, 0,55 кВт , 1500 об/мин , 80M , фланец (B5) , 220/380 В | Асинхронные общепромышленные электродвигатели
1TL0003-1DD23-3FA4-Z | 125575 | 0 | Электродвигатель асинхронный общепромышленный, 4 кВт, 750 об/мин, 160M, фланец (B5), , 380/660В | Асинхронные общепромышленные электродвигатели
1LE93031DB433AB4 | 193532.4 | 0 | Асинхронный двигатель PROMPOWER 1LE9, номинальная мощность 15 кВт, номинальная частота вращения двигателя 1500 об/мин, габарит 160L, лапы IM В3, номинальное напряжение 380/660 В, датчик PTC
Электродвигатель ОМТ4-RT 100LA4 IE1 1081 | 13792 | 1 | Электродвигатель асинхронный общепромышленный, 2,2 кВт , 1500 об/мин , 100L , лапы (B3) , 220/380 В | Асинхронные общепромышленные электродвигатели
1MT0003-0DA29-0FA4-Z B12 | 23180 | 1 | Электродвигатель асинхронный общепромышленный, 0,75 кВт , 3000 об/мин , 80M , фланец (B5) , 220/380 В | Асинхронные общепромышленные электродвигатели
1LE90032BA233AA4 | 453436.8 | 1 | Асинхронный двигатель PROMPOWER 1LE9, номинальная мощность 45 кВт, номинальная частота вращения двигателя 3000 об/мин, габарит 225M, лапы IM В3, номинальное напряжение 380/660 В
XZM:58398180002000 | 21231.46 | 4 | Мод. комплект , из IM B5 в IM B3, FS 180 2-8 полюсов | Запчасти для электродвигателей
1TL0022-0EB02-1FA4-Z | 29232 | 0 | Электродвигатель асинхронный общепромышленный, 1,1 кВт , 1500 об/мин , 90S , фланец (B5) , 220/380 В | Асинхронные общепромышленные электродвигатели
1TL0022-0EA42-1FA4-Z | 31486 | 0 | Электродвигатель асинхронный общепромышленный, 2,2 кВт , 3000 об/мин , 90L , фланец (B5) , 220/380 В | Асинхронные общепромышленные электродвигатели
1TL0022-0EB02-1FB4-Z | 33164 | 0 | Электродвигатель асинхронный общепромышленный, 1,1 кВт , 1500 об/мин , 90S , фланец (B5) , PTC , 220/380 В | Асинхронные общепромышленные электродвигатели
1TL0022-1AA42-1FA4-Z | 43321 | 14 | Электродвигатель асинхронный общепромышленный, 3 кВт , 3000 об/мин , 100L , фланец (B5) , 220/380 В | Асинхронные общепромышленные электродвигатели
1TL0022-0EA02-1FA4-Z | 29915 | 0 | Электродвигатель асинхронный общепромышленный, 1,5 кВт , 3000 об/мин , 90S , фланец (B5) , 220/380 В | Асинхронные общепромышленные электродвигатели
1TL0022-1AB42-1AA4-Z | 38832 | 43 | Электродвигатель асинхронный общепромышленный, 2,2 кВт , 1500 об/мин , 100L , лапы (B3) , 220/380 В | Асинхронные общепромышленные электродвигатели
Электродвигатель ОМТ4-RT 80A4 IE2 1081 | 8022 | 1 | Электродвигатель асинхронный общепромышленный, 0,55 кВт , 1500 об/мин , 80M , лапы (B3) , 220/380 В | Асинхронные общепромышленные электродвигатели
1TL0022-0EB02-1AA4-Z | 28659 | 26 | Электродвигатель асинхронный общепромышленный, 1,1 кВт , 1500 об/мин , 90S , лапы (B3) , 220/380 В | Асинхронные общепромышленные электродвигатели
1TL0022-1AA42-1AB4-Z | 46405 | 0 | Электродвигатель асинхронный общепромышленный, 3 кВт , 3000 об/мин , 100L , лапы (B3) , PTC , 220/380 В | Асинхронные общепромышленные электродвигатели
1TL0022-0DB32-1AA4-Z | 23862 | 17 | Электродвигатель асинхронный общепромышленный, 0,75 кВт , 1500 об/мин , 80M , лапы (B3) , 220/380 В | Асинхронные общепромышленные электродвигатели
1TL0303-0EC42-1FA4-Z | 31962 | 1 | Электродвигатель асинхронный общепромышленный, 1,1 кВт, 1000 об/мин, 90L, фланец (B5), , 220/380 В | Асинхронные общепромышленные электродвигатели
1TL0022-1DA23-3FA4-Z | 124312 | 0 | Электродвигатель асинхронный общепромышленный, 11 кВт , 3000 об/мин , 160M , фланец (B5) , 380/660В | Асинхронные общепромышленные электродвигатели
1TL0022-1AB52-1AA4-Z | 42874 | 10 | Электродвигатель асинхронный общепромышленный, 3 кВт , 1500 об/мин , 100L , лапы (B3) , 220/380 В | Асинхронные общепромышленные электродвигатели
1LE0022-1AB42-1AA4 | 44664.2 | 21 | Электродвигатель асинхронный общепромышленный, 2,2 кВт, 1500 об/мин, 100L, лапы (B3), 220/380В | Асинхронные общепромышленные электродвигатели
1TL0022-1CC33-3FA4-Z | 85582 | 0 | Электродвигатель асинхронный общепромышленный, 5,5 кВт , 1000 об/мин , 132M , фланец (B5) , 380/660В | Асинхронные общепромышленные электродвигатели
1TL0022-1BC22-1AA4-Z | 49719 | 11 | Электродвигатель асинхронный общепромышленный, 2,2 кВт , 1000 об/мин , 112M , лапы (B3) , 220/380 В | Асинхронные общепромышленные электродвигатели
1TL0022-1DB43-3AA4-Z | 142296 | 0 | Электродвигатель асинхронный общепромышленный, 15 кВт , 1500 об/мин , 160L , лапы (B3) , 380/660В | Асинхронные общепромышленные электродвигатели
1TL0303-1CC02-1AA4 | 73564 | 4 | Электродвигатель асинхронный общепромышленный, 3 кВт, 1000 об/мин, 132S, Лапы (B3), , 220/380 В | Асинхронные общепромышленные электродвигатели
HDR10012 | 2712 | 75 | Импульсный источник питания PROMPOWER HDR-100-12 в пластиковом корпусе, напряжение на выходе 12 B постоянного тока, номинальный ток 7.1 А, номинальная мощность 85.2 Вт. Входное напряжение 85-264 В переменного тока (120-370 В постоянного тока)
1TL0022-1DA43-3AA4-Z | 147610 | 0 | Электродвигатель асинхронный общепромышленный, 18,5 кВт , 3000 об/мин , 160L , лапы (B3) , 380/660В | Асинхронные общепромышленные электродвигатели
PO.120.40.UKP | 4676.4 | 0 | Модульные полы с комплектом уголков для крепления; ШхГ: 1200х400мм
1TL0022-2AC43-3AA4-Z | 236222 | 0 | Электродвигатель асинхронный общепромышленный, 18,5 кВт , 1000 об/мин , 200L , лапы (B3) , 380/660В | Асинхронные общепромышленные электродвигатели
1TL0022-1DC23-3AA4-Z | 121876 | 1 | Электродвигатель асинхронный общепромышленный, 7,5 кВт , 1000 об/мин , 160M , лапы (B3) , 380/660В | Асинхронные общепромышленные электродвигатели
1TL0022-1DB43-3AB4-Z | 146229 | 0 | Электродвигатель асинхронный общепромышленный, 15 кВт , 1500 об/мин , 160L , лапы (B3) , PTC , 380/660В | Асинхронные общепромышленные электродвигатели
1TL0022-1EC43-3AA4-Z | 188857 | 2 | Электродвигатель асинхронный общепромышленный, 15 кВт , 1000 об/мин , 180L , лапы (B3) , 380/660В | Асинхронные общепромышленные электродвигатели
1MT0013-0DA22-1FA4-Z B12 | 23180 | 1 | Электродвигатель асинхронный общепромышленный, 0,75 кВт , 3000 об/мин , 80M , фланец (B5) , 220/380 В | Асинхронные общепромышленные электродвигатели
1LE93031DD433JB4 | 201116.4 | 0 | Асинхронный двигатель PROMPOWER 1LE9, номинальная мощность 7.5 кВт, номинальная частота вращения двигателя 750 об/мин, габарит 160L, комби IM B35, номинальное напряжение 380/660 В, датчик PTC
1TL0303-1AB52-1AA4 | 45018 | 1 | Электродвигатель асинхронный общепромышленный, 3 кВт, 1500 об/мин, 100L, Лапы (B3), , 220/380 В | Асинхронные общепромышленные электродвигатели
1TL0022-1EA23-3AB4-Z | 188641 | 1 | Электродвигатель асинхронный общепромышленный, 22 кВт , 3000 об/мин , 180M , лапы (B3) , PTC , 380/660В | Асинхронные общепромышленные электродвигатели
1TL0022-1EB23-3AA4-Z | 178511 | 1 | Электродвигатель асинхронный общепромышленный, 18,5 кВт , 1500 об/мин , 180M , лапы (B3) , 380/660В | Асинхронные общепромышленные электродвигатели
1TL0022-1DC23-3FA4-Z | 124312 | 1 | Электродвигатель асинхронный общепромышленный, 7,5 кВт , 1000 об/мин , 160M , фланец (B5) , 380/660В | Асинхронные общепромышленные электродвигатели
PPCABTS8051212.11170120 | 100786.8 | 0 | Шкаф электротехнический PPCABTS8051212.11170120. Корпус напольный серии PPCAB, ШхГхВ: 500х1200х1200, сборка 1117-0120 в составе: Каркас шкафа ШхГхВ: 500х1200х1200мм (рым-болты 4шт; монтаж. перемычки внутренний монтаж, по глубине 2шт); Сплошная дверь (с комфортной ручкой), угол открывания 180⁰; МП 3мм; Панель задняя сплошная; Потолочная панель; Панель основания в сборе с модульными полами
PPD.80.40 | 6924 | 0 | Панель потолочная дождевая; ШхГ: 800х400мм
PDINL00221410 | 0 | 0 | PD-INL-0,022-1410, дроссель 3-фазный сетевой, падение напряжения 2%, номинальное напряжение 690В, индуктивность 0,022 мГн, номинальный ток 1410 А, частота сети 50 Гц, степень защиты IP00 | Сетевые дроссели
PDBR3K780R2T2 | 13132.8 | 0 | Тормозной резистор PROMPOWER PDBR-3K7-80R-2-T2, мощность 3,7 кВт, 80 Ом, ПВ 2% (120 с), IP 54, способ подключения: клеммная колодка, корпус из оцинкованной стали, габарит М1 (Ширина 70 мм; Высота 45 мм; Длина 460 мм), масса 2 кг. Датчик температуры PTC
1TL0003-2AA43-3AA4-Z | 259984 | 2 | Электродвигатель асинхронный общепромышленный, 30 кВт, 3000 об/мин, 200L, Лапы (B3), , 380/660В | Асинхронные общепромышленные электродвигатели
ECF-01.120.20 | 12106.8 | 0 | Цоколь вентилируемый, высота 200 (углы+передние панели, ввод через угол), для Ш:1200 мм, 2шт
PGVAE11 | 1134 | 399 | Блок вспомогательных контактов серии Pulse фронтального монтажа для Автоматических выключателей защиты двигателя PGV2ME, 1НО+1НЗ
MPOC.80.60 | 3549.6 | 0 | Модуль панели основания цельный, для ШхГ: 800x600
R10/R11/R12-2DC | 39.6 | 0 | R10 Поворот клеммной коробки на 90º, кабельные отверстия с приводной стороны (DE) (Не применима для двигателей фланцевого монтажного исполнения для типоразмеров FS80~100, также не может быть совмещена с опцией H08). R11 Поворот клеммной коробки на 90º, кабельные отверстия с неприводной стороны (NDE) (Недоступно в случае размещения кабельными отверстиями вверх). R12 Поворот клеммной коробки на 180º.
1TL0022-1BC22-1FA4-Z | 50714 | 1 | Электродвигатель асинхронный общепромышленный, 2,2 кВт , 1000 об/мин , 112M , фланец (B5) , 220/380 В | Асинхронные общепромышленные электродвигатели
6SL3210-5BB23-0UV1 | 9559 | 22 | SINAMICSV20 1ф,200-240В,3кВт,150 % Iном 60 с,USS/MODBUS RTU | Для общепромышленного применения
MPO.100.100 | 1146 | 0 | Модуль панели основания; ШхГ: 1000х100мм
X50-1DB | 91647.6 | 0 | X50 Установка энкодера Omron (E6B2-CWZ6C-1024) и модуля принудительной вентиляции. При работе мотора с установленным энкодером Omron (E6B2-CWZ6C) от преобразователя частоты Sinamics, преобразователь нуждается в дополнительной настройке. Для получения дополнительной информации обращайтесь к поставщику
SM.50.25.38 | 818.4 | 0 | Монтажная шина 25х38мм; Ш/Г: 500мм
PDINL01990 | 33942 | 0 | PD-INL-0,19-90, дроссель 3-фазный сетевой, падение напряжения 2%, номинальное напряжение 400В, индуктивность 0,19 мГн, номинальный ток 90А, частота сети 50 Гц, степень защиты IP00 | Сетевые дроссели
PPCABTS8100616.21170120 | 127028.4 | 0 | Шкаф электротехнический PPCABTS8100616.21170120. Корпус напольный серии PPCAB, ШхГхВ: 1000х600х1600, сборка 2117-0120 в составе: Каркас шкафа ШхГхВ: 1000х600х1600мм (рым-болты 4шт; монтаж. перемычки внутренний монтаж, по глубине 2шт); Двухстворчатая дверь (с комфортной ручкой), угол открывания 180⁰; МП 3мм; Панель задняя сплошная; Потолочная панель; Панель основания в сборе с модульными полами
1TL0003-1EB23-3AA4-Z | 187437 | 1 | Электродвигатель асинхронный общепромышленный, 18,5 кВт, 1500 об/мин, 180M, Лапы (B3), , 380/660В | Асинхронные общепромышленные электродвигатели
PO.100.100.PVK | 13984.8 | 0 | Панель основания с панелью для кабельных вводов; ШхГ: 1000х1000мм
PO.100.50.UKP | 4736.4 | 0 | Модульные полы с комплектом уголков для крепления; ШхГ: 1000х500мм
PSD5P20P1PTA | 39133.2 | 0 | Сервопривод серии PSD5P. 100 Вт, 1х200В, PROFINET
PDINL012510 | 0 | 0 | PD-INL-0,12-510, дроссель 3-фазный сетевой, падение напряжения 4%, номинальное напряжение 690В, индуктивность 0,12 мГн, номинальный ток 510 А, частота сети 50 Гц, степень защиты IP00 | Сетевые дроссели
PN.50.40 | 3865.2 | 0 | Рамка основания полов; ШхГ: 500х400мм
MPO.40.200 | 903.6 | 0 | Модуль панели основания; ШхГ: 400х200мм
SM.23.73.002 | 866.4 | 0 | Держатель для монтажного шасси 23х73мм в горизонтальный профиль
P2S10042T2BA | 19844.4 | 20 | Устройство плавного пуска PROMPOWER P2S-100-4-2T2-B-A, номинальное напряжение 400 В, мощность 2,2 кВт, номинальный ток 4,5 А, напряжение управления 100...240 В АС, встроенный байпас (обводной контактор), степень защиты IP20 | Устройства плавного пуска
KMP.100.120 | 9343.2 | 0 | Комплект модульных полов; ШхГ: 1000х1200мм
PSD5P22P3PTA | 69236.4 | 0 | Сервопривод серии PSD5P. 2,3 кВт, 1х200В, PROFINET
PDBR5K580R25 | 11943.6 | 0 | Тормозной резистор PROMPOWER PDBR-5K5-80R-25, мощность 5,5 кВт, 80 Ом, ПВ 25% (120 с), IP 54, способ подключения: клеммная колодка, корпус из оцинкованной стали, габарит М2 (Ширина 80 мм; Высота 65 мм; Длина 460 мм) масса 4 кг.
6SL3000-0CE32-3AA0 | 24022 | 1 | SINAMICS/MicroMaster сетевой дроссель, 3-ф. 380-480 В,224A | Сетевые дроссели
PSD5P20P4PTA | 42951.6 | 0 | Сервопривод серии PSD5P. 400 Вт, 1х200В, PROFINET
PN.80.50 | 4210.8 | 0 | Рамка основания полов; ШхГ: 800х500мм
PPCABTS8050620.11170120 | 103412.4 | 0 | Шкаф электротехнический PPCABTS8050620.11170120. Корпус напольный серии PPCAB, ШхГхВ: 500х600х2000, сборка 1117-0120 в составе: Каркас шкафа ШхГхВ: 500х600х2000мм (рым-болты 4шт; монтаж. перемычки внутренний монтаж, по глубине 2шт); Сплошная дверь (с комфортной ручкой), угол открывания 180⁰; МП 3мм; Панель задняя сплошная; Потолочная панель; Панель основания в сборе с модульными полами
PO.100.80.PVK | 12025.2 | 0 | Панель основания с панелью для кабельных вводов; ШхГ: 1000х800мм
1TL0303-1CC02-1AA4-Z | 73564 | 1 | Электродвигатель асинхронный общепромышленный, 3 кВт, 1000 об/мин, 132S, Лапы (B3), , 220/380 В | Асинхронные общепромышленные электродвигатели
1LE93031CA133AA4 | 101884.8 | 6 | Асинхронный двигатель PROMPOWER 1LE9, номинальная мощность 7.5 кВт, номинальная частота вращения двигателя 3000 об/мин, габарит 132S, лапы IM В3, номинальное напряжение 380/660 В
1TL0022-0DB22-1AB4-Z | 26373 | 1 | Электродвигатель асинхронный общепромышленный, 0,55 кВт , 1500 об/мин , 80M , лапы (B3) , PTC , 220/380 В | Асинхронные общепромышленные электродвигатели
PDSIN728 | 56995.2 | 0 | PD-SIN-7,2-8, синус-фильтр, номинальное напряжение 400В, индуктивность 7,2 мГн, номинальный ток 8А, емкость 1,5 мкФ, частота сети 50 Гц, частота ШИМ 3…8 кГц, степень защиты IP00, кабельная линия до 400 м | Синус-фильтры
1LE0303-1CA13-3AA4 | 92974 | 1 | Электродвигатель асинхронный общепромышленный, 7,5 кВт, 3000 об/мин, 132S, Лапы (B3), , 380/660В | Асинхронные общепромышленные электродвигатели
1LE0022-1BA23-3FA4 | 60004.68 | 1 | Электродвигатель асинхронный общепромышленный, 4 кВт, 3000 об/мин, 112M, фланец (B5), 380/660В | Асинхронные общепромышленные электродвигатели
1LE0022-2AB43-3AA4 | 288683.52 | 6 | Электродвигатель асинхронный общепромышленный, 30 кВт, 1500 об/мин, 200L, Лапы (B3), 380/660В | Асинхронные общепромышленные электродвигатели
1LE0003-2CB23-3AA4 | 495129 | 1 | Электродвигатель асинхронный общепромышленный, 55 кВт, 1500 об/мин, 250M, Лапы (B3), , 380/660В | Асинхронные общепромышленные электродвигатели
PMD.30 | 362.4 | 0 | Монтажная перемычка для двери; Ш: 300мм
1LE0022-2BB23-3AB4 | 384765.63 | 1 | Электродвигатель асинхронный общепромышленный, 45 кВт, 1500 об/мин, 225M, Лапы (B3), PTC, 380/660В | Асинхронные общепромышленные электродвигатели
1LE0303-1BA23-3AB4 | 66520 | 1 | Электродвигатель асинхронный общепромышленный, 4 кВт, 3000 об/мин, 112M, Лапы (B3), PTC (3), 380/660В | Асинхронные общепромышленные электродвигатели
1LE0303-1CB03-3AA4 | 85405 | 2 | Электродвигатель асинхронный общепромышленный, 5,5 кВт, 1500 об/мин, 132S, Лапы (B3), , 380/660В | Асинхронные общепромышленные электродвигатели
1LE0303-1DB23-3AA4 | 148566 | 1 | Электродвигатель асинхронный общепромышленный, 11 кВт, 1500 об/мин, 160M, Лапы (B3), , 380/660В | Асинхронные общепромышленные электродвигатели
1LE0022-0DA32-1AA4 | 28906.88 | 23 | Электродвигатель асинхронный общепромышленный, 1,1 кВт, 3000 об/мин, 80M, Лапы (B3), 220/380В | Асинхронные общепромышленные электродвигатели
1LE0022-2CA23-3AB4 | 496682.33 | 1 | Электродвигатель асинхронный общепромышленный, 55 кВт, 3000 об/мин, 250M, Лапы (B3), PTC, 380/660В | Асинхронные общепромышленные электродвигатели
PDBR132K6R5T2 | 55596 | 0 | Тормозной резистор PROMPOWER PDBR-132K-6R-50T2, мощность 132 кВт, 6 Ом, ПВ 5% (120 с), IP 54, способ подключения: клеммная колодка, корпус из оцинкованной стали, габарит М12 (Ширина 200 мм; Высота 125 мм; Длина 460 мм) масса 14 кг. Датчик температуры PTC
P2S05044T0B | 16221.6 | 0 | Устройство плавного пуска PROMPOWER P2S-050-4-4T0-B, номинальное напряжение 400 B, мощность 4 кВт, номинальный ток 9 А, напряжение управления 24 В DC, встроенный байпасный контактор, степень защиты IP21
PDBR160K4R100 | 1609644 | 0 | Тормозной резистор PROMPOWER PDBR-160K-4R-100, мощность 160 кВт, 4 Ом, ПВ 100% (120 с), IP 54, способ подключения: клеммная колодка, корпус из оцинкованной стали, габарит Д360 (Ширина 700 мм; Высота 850 мм; Длина 975 мм) масса 400 кг.
1LE0003-2BB23-3AA4 | 399470 | 1 | Электродвигатель асинхронный общепромышленный, 45 кВт, 1500 об/мин, 225M, Лапы (B3), , 380/660В | Асинхронные общепромышленные электродвигатели
PPCABTS8120618.21170120 | 139237.2 | 0 | Шкаф электротехнический PPCABTS8120618.21170120. Корпус напольный серии PPCAB, ШхГхВ: 1200х600х1800, сборка 2117-0120 в составе: Каркас шкафа ШхГхВ: 1200х600х1800мм (рым-болты 4шт; монтаж. перемычки внутренний монтаж, по глубине 2шт); Двухстворчатая дверь (с комфортной ручкой), угол открывания 180⁰; МП 3мм; Панель задняя сплошная; Потолочная панель; Панель основания в сборе с модульными полами
1TL0303-1AA42-1AA4 | 44596 | 1 | Электродвигатель асинхронный общепромышленный, 3 кВт, 3000 об/мин, 100L, Лапы (B3), , 220/380 В | Асинхронные общепромышленные электродвигатели
1LE1002-1DA43-4AA4-Z | 234333.53 | 1 | Электродвигатель асинхронный общепромышленный 18.5кВт, 3000об/мин, 160L, лапы (B3), 400/690В | Асинхронные общепромышленные электродвигатели
1LE1002-1DA43-4FA4-Z | 245014.63 | 1 | Электродвигатель асинхронный общепромышленный 18.5кВт, 3000об/мин, 160L, фланец (B5), 400/690В | Асинхронные общепромышленные электродвигатели
R10/R11/R12-2CA | 39.6 | 0 | R10 Поворот клеммной коробки на 90º, кабельные отверстия с приводной стороны (DE) (Не применима для двигателей фланцевого монтажного исполнения для типоразмеров FS80~100, также не может быть совмещена с опцией H08). R11 Поворот клеммной коробки на 90º, кабельные отверстия с неприводной стороны (NDE) (Недоступно в случае размещения кабельными отверстиями вверх). R12 Поворот клеммной коробки на 180º.
PDBR220K3R510 | 149437.2 | 0 | Тормозной резистор PROMPOWER PDBR-220K-3R5-10, мощность 220 кВт, 3,5 Ом, ПВ 10% (120 с), IP 54, способ подключения: клеммная колодка, корпус из оцинкованной стали, габарит Д50 (Ширина 240 мм; Высота 350 мм; Длина 835 мм) масса 30 кг.
6SL3210-5BB22-2UV1 | 7960 | 1 | SINAMICSV20 1ф,200-240В,2,2кВт,150 % Iном 60 с,USS/MODBUS RTU | Для общепромышленного применения
1LE93030DB321FB4 | 37419.6 | 0 | Асинхронный двигатель PROMPOWER 1LE9, номинальная мощность 0.75 кВт, номинальная частота вращения двигателя 1500 об/мин, габарит 80M, фланец IM B5, номинальное напряжение 220/380 В, датчик PTC
PDBR7K580R40 | 23846.4 | 0 | Тормозной резистор PROMPOWER PDBR-7K5-80R-40, мощность 7,5 кВт, 80 Ом, ПВ 40% (120 с), IP 54, способ подключения: клеммная колодка, корпус из оцинкованной стали, габарит М6 (Ширина 200 мм; Высота 70 мм; Длина 460 мм) масса 9 кг.
1LE90033AA233FA4 | 1616618.4 | 0 | Асинхронный двигатель PROMPOWER 1LE9, номинальная мощность 132 кВт, номинальная частота вращения двигателя 3000 об/мин, габарит 315M, фланец IM B5, номинальное напряжение 380/660 В
SHNK.100 | 2107.2 | 0 | Шина для разгрузки от натяжения кабеля; Ш: 1000мм
PDBR15K30R25 | 23846.4 | 0 | Тормозной резистор PROMPOWER PDBR-15K-30R-25, мощность 15 кВт, 30 Ом, ПВ 25% (120 с), IP 54, способ подключения: клеммная колодка, корпус из оцинкованной стали, габарит М6 (Ширина 200 мм; Высота 70 мм; Длина 460 мм) масса 9 кг.
PM.120.01 | 798 | 0 | Перемычка монтажная, внутренний монтаж; Ш/Г: 1200мм
PM.60.01 | 506.4 | 0 | Перемычка монтажная, внутренний монтаж; Ш/Г: 600мм
PPCABTS8061212.11170120 | 103862.4 | 0 | Шкаф электротехнический PPCABTS8061212.11170120. Корпус напольный серии PPCAB, ШхГхВ: 600х1200х1200, сборка 1117-0120 в составе: Каркас шкафа ШхГхВ: 600х1200х1200мм (рым-болты 4шт; монтаж. перемычки внутренний монтаж, по глубине 2шт); Сплошная дверь (с комфортной ручкой), угол открывания 180⁰; МП 3мм; Панель задняя сплошная; Потолочная панель; Панель основания в сборе с модульными полами
1LE0022-1DA23-3AA4 | 140181.05 | 14 | Электродвигатель асинхронный общепромышленный, 11 кВт, 3000 об/мин, 160M, Лапы (B3), 380/660В | Асинхронные общепромышленные электродвигатели
PO.120.100.UKP | 7996.8 | 0 | Модульные полы с комплектом уголков для крепления; ШхГ: 1200х1000мм
PO.120.120.VK1 | 21378 | 0 | Панель основания с 1 щеточным вводом; ШхГ: 1200х1200мм
1TL0303-0DC32-1FB4-Z | 29446 | 2 | Электродвигатель асинхронный общепромышленный, 0,55 кВт, 1000 об/мин, 80M, фланец (B5), PTC (3), 220/380 В | Асинхронные общепромышленные электродвигатели
PO.120.60.VK1 | 15322.8 | 0 | Панель основания с 1 щеточным вводом; ШхГ: 1200х600мм
PO.120.80.PVK | 13531.2 | 0 | Панель основания с панелью для кабельных вводов; ШхГ: 1200х800мм
PO.40.60.VK1 | 7959.6 | 0 | Панель основания с 1 щеточным вводом; ШхГ: 400х600мм
PO.50.50.UKP | 3908.4 | 0 | Модульные полы с комплектом уголков для крепления; ШхГ: 500х500мм
PSR.60.20 | 4905.6 | 0 | Рама пластронной системы для ШхВ:600x2000
SMPS.02 | 541.2 | 0 | Скоба монтажная для установки профильных шин, наклонная; 2шт
P2S050437B | 42499.2 | 0 | Устройство плавного пуска PROMPOWER P2S-050-4-37-B, номинальное напряжение 400 B, мощность 37 кВт, номинальный ток 72 А, напряжение управления 24 В DC, встроенный байпасный контактор, степень защиты IP21
1TL0003-0DA32-1JB4-Z | 31838 | 0 | Электродвигатель асинхронный общепромышленный, 1,1 кВт, 3000 об/мин, 80M, комби (B35), PTC (3), 220/380 В | Асинхронные общепромышленные электродвигатели
1TL0022-2AA43-3AA4-Z | 247604 | 2 | Электродвигатель асинхронный общепромышленный, 30 кВт , 3000 об/мин , 200L , лапы (B3) , 380/660В | Асинхронные общепромышленные электродвигатели
PO.100.40.UKP | 4401.6 | 0 | Модульные полы с комплектом уголков для крепления; ШхГ: 1000х400мм
PO.50.40 | 5196 | 0 | Панель основания с модульными полами; ШхГ: 500х400мм
PO.50.100.UKP | 5654.4 | 0 | Модульные полы с комплектом уголков для крепления; ШхГ: 500х1000мм
1TL0003-2BA23-3FB4-Z | 370877 | 0 | Электродвигатель асинхронный общепромышленный, 45 кВт, 3000 об/мин, 225M, фланец (B5), PTC (3), 380/660В | Асинхронные общепромышленные электродвигатели
1TL0003-1DD33-3JB4-Z | 146479 | 0 | Электродвигатель асинхронный общепромышленный, 5,5 кВт, 750 об/мин, 160M, комби (B35), PTC (3), 380/660В | Асинхронные общепромышленные электродвигатели
1TL0003-3AB63-3JA4-Z | 1479553 | 0 | Электродвигатель асинхронный общепромышленный, 185 кВт, 1500 об/мин, 315L, комби (B35), , 380/660В | Асинхронные общепромышленные электродвигатели
1TL0003-3AB23-3JA4-Z | 1183544 | 0 | Электродвигатель асинхронный общепромышленный, 132 кВт, 1500 об/мин, 315M, комби (B35), , 380/660В | Асинхронные общепромышленные электродвигатели
1TL0003-0DB32-1FA4-Z | 25556 | 0 | Электродвигатель асинхронный общепромышленный, 0,75 кВт, 1500 об/мин, 80M, фланец (B5), , 220/380 В | Асинхронные общепромышленные электродвигатели
1TL0003-2BC23-3AB4-Z | 363493 | 3 | Электродвигатель асинхронный общепромышленный, 30 кВт, 1000 об/мин, 225M, Лапы (B3), PTC (3), 380/660В | Асинхронные общепромышленные электродвигатели
1TL0022-1DA33-3AA4-Z | 135834 | 4 | Электродвигатель асинхронный общепромышленный, 15 кВт , 3000 об/мин , 160M , лапы (B3) , 380/660В | Асинхронные общепромышленные электродвигатели
1TL0003-0EA42-1AB4-Z | 36543 | 0 | Электродвигатель асинхронный общепромышленный, 2,2 кВт, 3000 об/мин, 90L, Лапы (B3), PTC (3), 220/380 В | Асинхронные общепромышленные электродвигатели
1TL0003-1CD02-1AB4-Z | 77694 | 0 | Электродвигатель асинхронный общепромышленный, 2,2 кВт, 750 об/мин, 132S, Лапы (B3), PTC (3), 220/380 В | Асинхронные общепромышленные электродвигатели
6SL3210-5BE31-1UV0 | 27346 | 7 | SINAMICSV20 3ф,380-480В,11кВт,150 % Iном 60 с,USS/MODBUS RTU | Для общепромышленного применения
1TL0303-1DA43-3JB4-Z | 166869 | 0 | Электродвигатель асинхронный общепромышленный, 18,5 кВт, 3000 об/мин, 160L, комби (B35), PTC (3), 380/660В | Асинхронные общепромышленные электродвигатели
1TL0003-3AD53-3AB4-Z | 1302704 | 0 | Электродвигатель асинхронный общепромышленный, 90 кВт, 750 об/мин, 315L, Лапы (B3), PTC (3), 380/660В | Асинхронные общепромышленные электродвигатели
1TL0003-3AD03-3FA4-Z | 991972 | 0 | Электродвигатель асинхронный общепромышленный, 55 кВт, 750 об/мин, 315S, фланец (B5), , 380/660В | Асинхронные общепромышленные электродвигатели
XZM:58398180002004 | 21053.9 | 1 | Мод. комплект , 1LE10..-1E* , из IM B5 в IM B3 1.2 | Запчасти для электродвигателей
1TL0003-3AC23-3FA4-Z | 1147565 | 0 | Электродвигатель асинхронный общепромышленный, 90 кВт, 1000 об/мин, 315M, фланец (B5), , 380/660В | Асинхронные общепромышленные электродвигатели
1TL0303-1CA13-3AB4-Z | 84962 | 0 | Электродвигатель асинхронный общепромышленный, 7,5 кВт, 3000 об/мин, 132S, Лапы (B3), PTC (3), 380/660В | Асинхронные общепромышленные электродвигатели
1TL0303-1DA43-3JA4-Z | 162741 | 0 | Электродвигатель асинхронный общепромышленный, 18,5 кВт, 3000 об/мин, 160L, комби (B35), , 380/660В | Асинхронные общепромышленные электродвигатели
PO.40.40.PVK | 5978.4 | 0 | Панель основания с панелью для кабельных вводов; ШхГ: 400х400мм
PPD.120.60 | 9292.8 | 0 | Панель потолочная дождевая; ШхГ: 1200х600мм
1TL0303-1DC23-3AA4 | 127970 | 4 | Электродвигатель асинхронный общепромышленный, 7,5 кВт, 1000 об/мин, 160M, Лапы (B3), , 380/660В | Асинхронные общепромышленные электродвигатели
MS.40.23.73 | 2061.6 | 0 | Монтажное шасси 23х73мм; Ш/Г: 400мм
PO.60.80.UKP | 5142 | 0 | Модульные полы с комплектом уголков для крепления; ШхГ: 600х800мм
MC.18 | 4056 | 0 | С-образная профильная шина; 19"; В: 1800мм
1LE90220EB021AA4 | 37928.4 | 26 | 1,1 кВт, 1500 об/мин, 90S, лапы (B3), 220/380 В | Асинхронные общепромышленные электродвигатели
1TL0022-1CC23-3FA4-Z | 78523 | 0 | Электродвигатель асинхронный общепромышленный, 4 кВт , 1000 об/мин , 132M , фланец (B5) , 220/380 В | Асинхронные общепромышленные электродвигатели
HDR3012 | 1803.6 | 72 | Импульсный источник питания PROMPOWER HDR-30-12 в пластиковом корпусе, напряжение на выходе 12 B постоянного тока, номинальный ток 2 А, номинальная мощность 24 Вт. Входное напряжение 85-264 В переменного тока (120-370 В постоянного тока)
ESM163C503 | 3740.4 | 8 | Автоматический выключатель ESM1-63/C50/3 (10kA), 50A, характеристика C, количество полюсов: 3P
POCV.50.100VK | 12909.6 | 0 | Панель основания цельная, вентилируемая с 1 щеточным вводом; ШхГ: 500х1000мм
P2S05044T0A | 16221.6 | 0 | Устройство плавного пуска PROMPOWER P2S-050-4-4T0-A, номинальное напряжение 400 B, мощность 4 кВт, номинальный ток 9 А, напряжение управления 100...240 В АС, встроенный байпасный контактор, степень защиты IP21
1LE1002-0EB02-2AA4-Z | 37862.7 | 2 | Электродвигатель асинхронный общепромышленный 1.1кВт, 1500об/мин, 90S, лапы (B3), 230/400В | Асинхронные общепромышленные электродвигатели
SSU.100.75.20 | 1884 | 0 | Несущая шина 75х20мм, универсальная; Ш/Г: 1000мм
1LE1002-1AC42-2FB4-Z | 68247.82 | 3 | Электродвигатель асинхронный общепромышленный 1.5кВт, 1000об/мин, 100L, фланец (B5), PTC, 230/400В | Асинхронные общепромышленные электродвигатели
1LE0022-2DA03-4AA4 | 608775.93 | 1 | Электродвигатель асинхронный общепромышленный, 75 кВт, 3000 об/мин, 280S, Лапы (B3), 380/660В | Асинхронные общепромышленные электродвигатели
PO.50.60.VK1 | 8880 | 0 | Панель основания с 1 щеточным вводом; ШхГ: 500х600мм
PPCABTS8080516.11170120 | 107052 | 0 | Шкаф электротехнический PPCABTS8080516.11170120. Корпус напольный серии PPCAB, ШхГхВ: 800х500х1600, сборка 1117-0120 в составе: Каркас шкафа ШхГхВ: 800х500х1600мм (рым-болты 4шт; монтаж. перемычки внутренний монтаж, по глубине 2шт); Сплошная дверь (с комфортной ручкой), угол открывания 180⁰; МП 3мм; Панель задняя сплошная; Потолочная панель; Панель основания в сборе с модульными полами
1LE90033BA633AB4 | 3187528.8 | 0 | Асинхронный двигатель PROMPOWER 1LE9, номинальная мощность 315 кВт, номинальная частота вращения двигателя 3000 об/мин, габарит 355L, лапы IM В3, номинальное напряжение 380/660 В, датчик PTC
SKU.120 | 1791.6 | 0 | Кабельная шина, угловой профиль; Ш: 1200мм
PDBR45K15R40T2 | 110016 | 0 | Тормозной резистор PROMPOWER PDBR-45K-15R-40-T2, мощность 45 кВт, 15 Ом, ПВ 40% (120 с), IP 54, способ подключения: клеммная колодка, корпус из оцинкованной стали, габарит Д50 (Ширина 240 мм; Высота 350 мм; Длина 835 мм) масса 30 кг. Датчик температуры PTC
PDINL0042700 | 257206.8 | 0 | PD-INL-0,042-700, дроссель 3-фазный сетевой, падение напряжения 4%, номинальное напряжение 400В, индуктивность 0,042 мГн, номинальный ток 700А, частота сети 50 Гц, степень защиты IP00 | Сетевые дроссели
MPP.40.140LGE | 8374.8 | 0 | Панель монтажная перфорированная, LGE; ШхВ: 400х1400мм
1LE90221CC021FA4 | 94578 | 2 | 3 кВт, 1000 об/мин, 132S, фланец (B5), 220/380 В | Асинхронные общепромышленные электродвигатели
KSS.100.50.12 | 31977.6 | 0 | Комплект сейсмостойкости для корпуса; ШхГхВ: 1000х500х1200мм
1TL0022-1CA03-3FA4-Z | 71463 | 13 | Электродвигатель асинхронный общепромышленный, 5,5 кВт , 3000 об/мин , 132S , фланец (B5) , 380/660В | Асинхронные общепромышленные электродвигатели
1LE90033AA033FB4 | 1537242 | 0 | Асинхронный двигатель PROMPOWER 1LE9, номинальная мощность 110 кВт, номинальная частота вращения двигателя 3000 об/мин, габарит 315S, фланец IM B5, номинальное напряжение 380/660 В, датчик PTC
1LE90032BD033AA4 | 400660.8 | 0 | Асинхронный двигатель PROMPOWER 1LE9, номинальная мощность 18.5 кВт, номинальная частота вращения двигателя 750 об/мин, габарит 225S, лапы IM В3, номинальное напряжение 380/660 В
POCV.40.60VK | 9494.4 | 0 | Панель основания цельная, вентилируемая с 1 щеточным вводом; ШхГ: 400х600мм
KSS.100.80.14 | 34303.2 | 0 | Комплект сейсмостойкости для корпуса; ШхГхВ: 1000х800х1400мм
PDSIN6125 | 50973.6 | 0 | PD-SIN-61-2,5, синус-фильтр, номинальное напряжение 690В, индуктивность 61 мГн, номинальный ток 2,5А, емкость 1,5 мкФ, частота сети 50 Гц, частота ШИМ 3…8 кГц, степень защиты IP00, кабельная линия до 400 м | Синус-фильтры
KSS.120.120.16 | 37725.6 | 0 | Комплект сейсмостойкости для корпуса; ШхГхВ: 1200х1200х1600мм
ESM263B501 | 1123.2 | 40 | Автоматический выключатель ESM2-63/B50/1 (6kA), 50A, характеристика B, количество полюсов: 1P
CSS.80.50 | 14701.2 | 0 | Цоколь сейсмостойкий, комплект передние + боковые панели; ШхГхВ: 800х500х100мм
PLC1D32M7 | 3112.8 | 0 | Контактор серии Pulse, Номинальный ток 32A, 3 полюса, дополнительные контакты 1НО+1НЗ, напряжение катушки 220VAC
KSS.100.50.14 | 32348.4 | 0 | Комплект сейсмостойкости для корпуса; ШхГхВ: 1000х500х1400мм
1LE0022-1DB23-3AA4 | 141490.52 | 9 | Электродвигатель асинхронный общепромышленный, 11 кВт, 1500 об/мин, 160M, Лапы (B3), 380/660В | Асинхронные общепромышленные электродвигатели
MPC.90.35 | 4795.2 | 0 | Секционная монтажная панель ШхВ: 900х350мм; для Ш/Г шкафа: 1000 мм
1LE90032DA233JA4 | 843271.2 | 0 | Асинхронный двигатель PROMPOWER 1LE9, номинальная мощность 90 кВт, номинальная частота вращения двигателя 3000 об/мин, габарит 280M, комби IM B35, номинальное напряжение 380/660 В
PO.100.120.VK1 | 18655.2 | 0 | Панель основания с 1 щеточным вводом; ШхГ: 1000х1200мм
UKP.120 | 2120.4 | 0 | Комплект уголков крепления панелей основания; Г: 1200мм
PDBR37K18R2 | 11943.6 | 0 | Тормозной резистор PROMPOWER PDBR-37K-18R-2, мощность 37 кВт, 18 Ом, ПВ 2% (120 с), IP 54, способ подключения: клеммная колодка, корпус из оцинкованной стали, габарит М2 (Ширина 80 мм; Высота 65 мм; Длина 460 мм) масса 4 кг.
1TL0003-1DA23-3AA4-Z | 127970 | 5 | Электродвигатель асинхронный общепромышленный, 11 кВт, 3000 об/мин, 160M, Лапы (B3), , 380/660В | Асинхронные общепромышленные электродвигатели
PZ.40.12 | 8355.6 | 0 | Панель задняя сплошная; ШхВ: 400х1200мм
1LE90033BD633AB4 | 3045918 | 0 | Асинхронный двигатель PROMPOWER 1LE9, номинальная мощность 200 кВт, номинальная частота вращения двигателя 750 об/мин, габарит 355L, лапы IM В3, номинальное напряжение 380/660 В, датчик PTC
CSS.100.40 | 14865.6 | 0 | Цоколь сейсмостойкий, комплект передние + боковые панели; ШхГхВ: 1000х400х100мм
KSS.100.120.16 | 37281.6 | 0 | Комплект сейсмостойкости для корпуса; ШхГхВ: 1000х1200х1600мм
PO.80.60.VK2 | 14972.4 | 0 | Панель основания с 2 щеточными вводами; ШхГ: 800х600мм
1LE93031DA333JB4 | 193966.8 | 0 | Асинхронный двигатель PROMPOWER 1LE9, номинальная мощность 15 кВт, номинальная частота вращения двигателя 3000 об/мин, габарит 160M, комби IM B35, номинальное напряжение 380/660 В, датчик PTC
HDR6024 | 2199.6 | 366 | Импульсный источник питания PROMPOWER HDR-60-24 в пластиковом корпусе, напряжение на выходе 24 B постоянного тока, номинальный ток 2.5 А, номинальная мощность 60 Вт. Входное напряжение 85-264 В переменного тока (120-370 В постоянного тока)
KJ208D02PBD345TA | 2137.2 | 136 | Индуктивный датчик KJ208-D02PB-D345-TA, нержавеющая сталь, заподлицо, диаметр М8, расстояние срабатывания 2 мм, PNP-НЗ, 3х проводное подключение, кабель 2м
P2S3004160BT | 186414 | 0 | Устройство плавного пуска PROMPOWER P2S-300-4-160-B-T, номинальное напряжение 380 В, мощность 160 кВт, номинальный ток 320 А, встроенный байпас (обводной контактор), встроенный Modbus RTU (RS485), встроенная LCD панель управления, степень защиты IP20, температурный контроль двигателя | Устройства плавного пуска
1LE90033BB333FB4 | 2674100.4 | 0 | Асинхронный двигатель PROMPOWER 1LE9, номинальная мощность 250 кВт, номинальная частота вращения двигателя 1500 об/мин, габарит 355M, фланец IM B5, номинальное напряжение 380/660 В, датчик PTC
PO.100.60.PVK | 10772.4 | 0 | Панель основания с панелью для кабельных вводов; ШхГ: 1000х600мм
SM.50.23.23 | 1340.4 | 0 | Монтажная шина 23х23мм; Ш/Г: 500мм
US.50.18 | 829.2 | 0 | Уплотнитель соединительный; 500х1800мм
KJ112D04PADS1250TA | 1888.8 | 0 | Индуктивный датчик KJ112-D04PA-DS1250-TA, никелированная латунь, заподлицо, диаметр М12, расстояние срабатывания 4 мм, PNP-НО, 3х проводное подключение, разъем М12
POCV.50.120VK | 14157.6 | 0 | Панель основания цельная, вентилируемая с 1 щеточным вводом; ШхГ: 500х1200мм
PZ.50.12 | 8794.8 | 0 | Панель задняя сплошная; ШхВ: 500х1200мм
PDBR22K30R2T2 | 18086.4 | 0 | Тормозной резистор PROMPOWER PDBR-22K-30R-2-T2, мощность 22 кВт, 30 Ом, ПВ 2% (120 с), IP 54, способ подключения: клеммная колодка, корпус из оцинкованной стали, габарит М2 (Ширина 80 мм; Высота 65 мм; Длина 460 мм) масса 4 кг. Датчик температуры PTC
PPCABTS8040620.11170120 | 99819.6 | 0 | Шкаф электротехнический PPCABTS8040620.11170120. Корпус напольный серии PPCAB, ШхГхВ: 400х600х2000, сборка 1117-0120 в составе: Каркас шкафа ШхГхВ: 400х600х2000мм (рым-болты 4шт; монтаж. перемычки внутренний монтаж, по глубине 2шт); Сплошная дверь (с комфортной ручкой), угол открывания 180⁰; МП 3мм; Панель задняя сплошная; Потолочная панель; Панель основания в сборе с модульными полами
CSS.50.100 | 15099.6 | 0 | Цоколь сейсмостойкий, комплект передние + боковые панели; ШхГхВ: 500х1000х100мм
PD101AB022 | 7902 | 141 | Преобразователь частоты PROMPOWER PD101-AB022, номинальная мощность 2,2/3,7 кВт, напряжение питания 220 В, 1 фаза, номинальный ток 12,5/15,2 А, степень защиты IP20, встроенный ЭМС фильтр, встроенный тормозной модуль (прерыватель), встроенная панель управления, встроенный протокол Modbus RTU (RS485), 4 дискретных входа, 1 аналоговый вход (0-10 В, 0/4-20 мА), 1 выходное реле, дискретные входы NPN | Для общепромышленного применения
1LE93031CD021AA4 | 92724 | 0 | Асинхронный двигатель PROMPOWER 1LE9, номинальная мощность 2.2 кВт, номинальная частота вращения двигателя 750 об/мин, габарит 132S, лапы IM B3, номинальное напряжение 220/380 В
KJTJ8A3TA | 1070.4 | 634 | KJT-J8A3-TA - Кабель с разъёмом 2 метра. Разъём M8 угловой. 3-pin
PDINL00241250 | 466215.6 | 0 | PD-INL-0,024-1250, дроссель 3-фазный сетевой, падение напряжения 4%, номинальное напряжение 400В, индуктивность 0,024 мГн, номинальный ток 1250А, частота сети 50 Гц, степень защиты IP00 | Сетевые дроссели
ESM263B323 | 2181.6 | 38 | Автоматический выключатель ESM2-63/B32/3 (6kA), 32A, характеристика B, количество полюсов: 3P
PP.80.100.IT1 | 13178.4 | 0 | Панель потолочная телекоммуникационная с 1 щеточным вводом; ШхГ: 800х1000мм
KT112D08PADS1250TA | 1888.8 | 340 | Индуктивный датчик KT112-D08PA-DS1250-TA, никелированная латунь, незаподлицо, диаметр М12, расстояние срабатывания 8 мм, PNP-НО, 3х проводное подключение, разъем М12
KJ118D08PADS1248TA | 2137.2 | 369 | Индуктивный датчик KJ118-D08PA-DS1248-TA, никелированная латунь, заподлицо, диаметр М18, расстояние срабатывания 8 мм, PNP-НО, 3х проводное подключение, разъем М12
1LE90031EB433AB4 | 257486.4 | 0 | Асинхронный двигатель PROMPOWER 1LE9, номинальная мощность 22 кВт, номинальная частота вращения двигателя 1500 об/мин, габарит 180L, лапы IM В3, номинальное напряжение 380/660 В, датчик PTC
PDBR55K12R2T2 | 23155.2 | 0 | Тормозной резистор PROMPOWER PDBR-55K-12R-2-T2, мощность 55 кВт, 12 Ом, ПВ 2% (120 с), IP 54, способ подключения: клеммная колодка, корпус из оцинкованной стали, габарит М4 (Ширина 140 мм; Высота 70 мм; Длина 460 мм) масса 7 кг. Датчик температуры PTC
1LE93030DB321AB4 | 36787.2 | 0 | Асинхронный двигатель PROMPOWER 1LE9, номинальная мощность 0.75 кВт, номинальная частота вращения двигателя 1500 об/мин, габарит 80M, лапы IM B3, номинальное напряжение 220/380 В, датчик PTC
PP.60.120.IT1 | 12193.2 | 0 | Панель потолочная телекоммуникационная с 1 щеточным вводом; ШхГ: 600х1200мм
KT208D04PAD345TA | 2137.2 | 213 | Индуктивный датчик KT208-D04PA-D345-TA, никелированная латунь, незаподлицо, диаметр М8, расстояние срабатывания 4 мм, PNP-НО, 3х проводное подключение, кабель 2м
PD150AB007B | 8721.6 | 0 | Преобразователь частоты PROMPOWER PD150-AB007B, номинальная мощность 0,75 кВт, напряжение питания 220 B, 1ф, номинальный ток 4 А, степень защиты IP20, встроенный ЭМС фильтр, встроенный тормозной модуль (прерыватель), встроенная панель управления, встроенный протокол Modbus RTU (RS485), 4 дискретных входа, 1 дискретный выход, 1 аналоговый вход (0-10 В, 0/4-20 мА), 1 аналоговый выход (0-10 В, 0/4-20 мА), 1 релейный выход, дискретные входы NPN/PNP | Для общепромышленного применения
1TL0303-0EA42-1AA4-Z | 32412 | 2 | Электродвигатель асинхронный общепромышленный, 2,2 кВт, 3000 об/мин, 90L, Лапы (B3), , 220/380 В | Асинхронные общепромышленные электродвигатели
1TL0022-0DB22-1AA4-Z | 22441 | 25 | Электродвигатель асинхронный общепромышленный, 0,55 кВт , 1500 об/мин , 80M , лапы (B3) , 220/380 В | Асинхронные общепромышленные электродвигатели
RPD19.80.22 | 13142.4 | 0 | Доборный элемент для поворотной рамы сбоку при Ш:800, для В:2200 мм
MPP.120.200LGE | 24957.6 | 0 | Панель монтажная перфорированная, LGE; ШхВ: 1200х2000мм
KSS.40.60.12 | 31132.8 | 0 | Комплект сейсмостойкости для корпуса; ШхГхВ: 400х600х1200мм
MPC.50.115 | 6422.4 | 0 | Секционная монтажная панель ШхВ: 500х1150мм; для Ш/Г шкафа: 600 мм
CPSEBM25PS | 6880.8 | 0 | CP-SE-BM-25(PS) Кабель энкодера 25 метров.
KSS.40.50.20 | 31963.2 | 0 | Комплект сейсмостойкости для корпуса; ШхГхВ: 400х500х2000мм
KSS.40.50.18 | 31592.4 | 0 | Комплект сейсмостойкости для корпуса; ШхГхВ: 400х500х1800мм
1LE93031DD433FB4 | 195519.6 | 0 | Асинхронный двигатель PROMPOWER 1LE9, номинальная мощность 7.5 кВт, номинальная частота вращения двигателя 750 об/мин, габарит 160L, фланец IM B5, номинальное напряжение 380/660 В, датчик PTC
HDR10024 | 2712 | 143 | Импульсный источник питания PROMPOWER HDR-100-24 в пластиковом корпусе, напряжение на выходе 24 B постоянного тока, номинальный ток 3.83 А, номинальная мощность 92 Вт. Входное напряжение 85-264 В переменного тока (120-370 В постоянного тока)
PDBR5K580R10T2 | 18086.4 | 0 | Тормозной резистор PROMPOWER PDBR-5K5-80R-10-T2, мощность 5,5 кВт, 80 Ом, ПВ 10% (120 с), IP 54, способ подключения: клеммная колодка, корпус из оцинкованной стали, габарит М2 (Ширина 80 мм; Высота 65 мм; Длина 460 мм) масса 4 кг. Датчик температуры PTC
KSS.50.120.22 | 37118.4 | 0 | Комплект сейсмостойкости для корпуса; ШхГхВ: 500х1200х2200мм
KSS.50.40.18 | 31162.8 | 0 | Комплект сейсмостойкости для корпуса; ШхГхВ: 500х400х1800мм
LCI-G400-4 IP54 | 2334515.75 | 0 |  | Для общепромышленного применения
LCI-G90-4 IP54 | 373391.17 | 0 |  | Для общепромышленного применения
LCI-G0.75-4B IP54 | 35446.08 | 0 |  | Для общепромышленного применения
LCI-G5.5-4B IP54 | 51768.67 | 0 |  | Для общепромышленного применения
1LE0003-3AC63-3AB4 | 1672599 | 0 | Электродвигатель асинхронный общепромышленный, 132 кВт, 1000 об/мин, 315L, Лапы (B3), PTC (3), 380/660В | Асинхронные общепромышленные электродвигатели
1LE1002-0BB22-2FA4 | 10969.56 | 1 | Электродвигатель асинхронный общепромышленный 0,12 кВт , 1500 об/мин , 63M , фланец (B5) , 230/400 В | Асинхронные общепромышленные электродвигатели
LCI-G280-4 IP54 | 1262923.67 | 0 |  | Для общепромышленного применения
LCI-G4.0/P5.5-4B | 29554.5 | 0 |  | Для общепромышленного применения
LCI-G5.5-3 | 68091.25 | 0 |  | Для общепромышленного применения
LCI-G55/P75-4 | 204466.92 | 0 |  | Для общепромышленного применения
LCI-G2.2-4B IP54 | 37860.67 | 0 |  | Для общепромышленного применения
1LE1002-0BB32-2AA4-Z | 20903.68 | 1 | Электродвигатель асинхронный общепромышленный 0,18 кВт , 1500 об/мин , 63M , лапы (B3) , 230/400 В | Асинхронные общепромышленные электродвигатели
1TL0003-2BA23-3AA4-Z | 359739 | 1 | Электродвигатель асинхронный общепромышленный, 45 кВт, 3000 об/мин, 225M, Лапы (B3), , 380/660В | Асинхронные общепромышленные электродвигатели
6SE6430-2UD27-5CA0 | 39058 | 1 | MicroMaster430 без ф-ра,380-480В,3 ф,22кВт,110%60с,140%3с | Для насосных и вентиляторных применений (переменный момент)
6AG1131-4BD01-7AB0 | 41493.72 | 1 | 6AG1131-4BD01-7AB0 ЭЛЕКТРОННЫЙ МОДУЛЬ 1 шт. из комплекта 5 шт.SIPLUS ET200S, ЭЛЕКТРОННЫЙ МОДУЛЬ ДИСКРЕТНОГО ВВОДА EM 4DI HF, РАСШИРЕННЫЙ ДИАПАЗОН РАБОЧИХ ТЕМПЕРАТУР -25... +70 ГРАДУСОВ ЦЕЛЬСИЯ, НА ОСНОВЕ 6ES7131-4BD01-0AB0. | Модули расширения ПЛК
PPCABTS8100414.21170120 | 120384 | 0 | Шкаф электротехнический PPCABTS8100414.21170120. Корпус напольный серии PPCAB, ШхГхВ: 1000х400х1400, сборка 2117-0120 в составе: Каркас шкафа ШхГхВ: 1000х400х1400мм (рым-болты 4шт; монтаж. перемычки внутренний монтаж, по глубине 2шт); Двухстворчатая дверь (с комфортной ручкой), угол открывания 180⁰; МП 3мм; Панель задняя сплошная; Потолочная панель; Панель основания в сборе с модульными полами
1TL0303-0EC42-1AA4-Z | 31335 | 2 | Электродвигатель асинхронный общепромышленный, 1,1 кВт, 1000 об/мин, 90L, Лапы (B3), , 220/380 В | Асинхронные общепромышленные электродвигатели
1LE1002-0CA32-2FB4-Z | 30781.62 | 12 | Электродвигатель асинхронный общепромышленный 0.55кВт, 3000об/мин, 71M, фланец (B5), PTC, 230/400В | Асинхронные общепромышленные электродвигатели
LCI-G1.5-2B | 21538.08 | 0 |  | Для общепромышленного применения
LCI-G1.5-2B (S) | 17674.75 | 0 |  | Для общепромышленного применения
LCI-G400/P450-4 | 1566871.42 | 0 |  | Для общепромышленного применения
MPP.120.220LGE | 27120 | 0 | Панель монтажная перфорированная, LGE; ШхВ: 1200х2200мм
LCI-G0.4-3 | 32162.25 | 0 |  | Для общепромышленного применения
1TL0303-0DA32-1AA4 | 26389 | 43 | Электродвигатель асинхронный общепромышленный, 1,1 кВт, 3000 об/мин, 80M, Лапы (B3), , 220/380 В | Асинхронные общепромышленные электродвигатели
1LE0022-0EB02-1AA4 | 32962.37 | 21 | Электродвигатель асинхронный общепромышленный, 1,1 кВт, 1500 об/мин, 90S, лапы (B3), 220/380В | Асинхронные общепромышленные электродвигатели
LCI-G15/P18.5-4B | 60171.42 | 0 |  | Для общепромышленного применения
LCI-G4.0-4B IP54 | 45394.17 | 0 |  | Для общепромышленного применения
LCI-G55-4 IP54 | 250247.42 | 0 |  | Для общепромышленного применения
1LE1002-1BA23-4JB4-Z | 76349.63 | 0 | Электродвигатель асинхронный общепромышленный 4кВт, 3000об/мин, 112M, комби (B35), PTC, 400/690В | Асинхронные общепромышленные электродвигатели
1TL0022-1CC23-3AA4-Z | 76983 | 3 | Электродвигатель асинхронный общепромышленный, 4 кВт , 1000 об/мин , 132M , лапы (B3) , 220/380 В | Асинхронные общепромышленные электродвигатели
KMP.80.50 | 3934.8 | 0 | Комплект модульных полов; ШхГ: 800х500мм
1TL0303-1DD23-3JB4-Z | 133397 | 0 | Электродвигатель асинхронный общепромышленный, 4 кВт, 750 об/мин, 160M, комби (B35), PTC (3), 380/660В | Асинхронные общепромышленные электродвигатели
1LE0003-2AC43-3AB4 | 290037 | 0 | Электродвигатель асинхронный общепромышленный, 18,5 кВт, 1000 об/мин, 200L, Лапы (B3), PTC (3), 380/660В | Асинхронные общепромышленные электродвигатели
1LE0303-1DC43-3JA4 | 178773 | 0 | Электродвигатель асинхронный общепромышленный, 11 кВт, 1000 об/мин, 160L, комби (B35), , 380/660В | Асинхронные общепромышленные электродвигатели
PG(100).40.40 | 5679.6 | 0 | Полка приборная, нагрузка 100 кг, ШхГ: 400х400мм
1TL0022-0EC02-1AA4-Z | 27875 | 1 | Электродвигатель асинхронный общепромышленный, 0,75 кВт , 1000 об/мин , 90S , лапы (B3) , 220/380 В | Асинхронные общепромышленные электродвигатели
LCI-G7.5/P11-4B | 37764.08 | 0 |  | Для общепромышленного применения
LCI-G200/P220-4+LCI-SM | 672896.08 | 0 |  | Для общепромышленного применения
LCI-G45/P55-4+LCI-SM | 160135.17 | 0 |  | Для общепромышленного применения
LCI-G220/P250-4+LCI-SM | 687673.33 | 0 |  | Для общепромышленного применения
LCI-G75-4 IP54 | 265121.25 | 0 |  | Для общепромышленного применения
LCI-G1.5-2B+LCI-FM | 21538.08 | 0 |  | Для общепромышленного применения
LCI-G355/P400-4+LCI-FM | 1138910.67 | 0 |  | Для общепромышленного применения
LCI-G5.5/P7.5-4B+LCI-FM | 34480.25 | 0 |  | Для общепромышленного применения
LCI-G0.75/P1.5-4B+LCI-FM | 20379.08 | 0 |  | Для общепромышленного применения
АИР80A4 | 8102.83 | 0 | Электродвигатель асинхронный общепромышленный, 1.1 кВт, 1500 об/мин, габарит 80А, Лапы (B3), 220/380 В | Асинхронные общепромышленные электродвигатели
PP.60.120.IT2 | 17790 | 0 | Панель потолочная телекоммуникационная с 2 щеточными вводами; ШхГ: 600х1200мм
PBPK.80 | 8950.8 | 0 | Панель боковая для секции подключения кабеля; Г: 800 мм
KSS.100.60.18 | 33741.6 | 0 | Комплект сейсмостойкости для корпуса; ШхГхВ: 1000х600х1800мм
KSS.80.40.18 | 31894.8 | 0 | Комплект сейсмостойкости для корпуса; ШхГхВ: 800х400х1800мм
NS1U.1000 | 1934.4 | 0 | Направляющая шина, жесткий монтаж, для тяжелого оборудования; 2шт; ВхГ: 1Uх1000мм
KSS.80.100.18 | 35805.6 | 0 | Комплект сейсмостойкости для корпуса; ШхГхВ: 800х1000х1800мм
PPCABTS8120614.21170120 | 130074 | 0 | Шкаф электротехнический PPCABTS8120614.21170120. Корпус напольный серии PPCAB, ШхГхВ: 1200х600х1400, сборка 2117-0120 в составе: Каркас шкафа ШхГхВ: 1200х600х1400мм (рым-болты 4шт; монтаж. перемычки внутренний монтаж, по глубине 2шт); Двухстворчатая дверь (с комфортной ручкой), угол открывания 180⁰; МП 3мм; Панель задняя сплошная; Потолочная панель; Панель основания в сборе с модульными полами
KSS.50.50.14 | 31074 | 0 | Комплект сейсмостойкости для корпуса; ШхГхВ: 500х500х1400мм
KSS.80.50.18 | 32546.4 | 0 | Комплект сейсмостойкости для корпуса; ШхГхВ: 800х500х1800мм
LCI-G250/P280-4+LCI-FM | 771314.5 | 0 |  | Для общепромышленного применения
LCI-G4.0-4B (S) | 25498 | 0 |  | Для общепромышленного применения
LCI-G5.5/P7.5-4B+LCI-SM | 34480.25 | 0 |  | Для общепромышленного применения
1LE1002-1CB03-4FB4-Z | 103796.58 | 0 | Электродвигатель асинхронный общепромышленный 5.5кВт, 1500об/мин, 132S, фланец (B5), PTC, 400/690В | Асинхронные общепромышленные электродвигатели
1LE0003-2D023-3AA4 | 604435 | 0 | Электродвигатель асинхронный общепромышленный, 45 кВт, 750 об/мин, 280M, Лапы (B3), , 380/660В | Асинхронные общепромышленные электродвигатели
VCI-G1.5-2B | 11879.75 | 0 |  | Для насосных и вентиляторных применений (переменный момент)
LCI-G4.0-4B (S)+LCI-FM | 25498 | 0 |  | Для общепромышленного применения
VCI-G0.75-2B | 10913.92 | 0 |  | Для насосных и вентиляторных применений (переменный момент)
KSO.50.20 | 3710.4 | 0 | Соединительный комплект; 500х2000мм
DC.60.80 | 17838 | 0 | Дверь секционная; ШхВ: 600х800мм
US.50.20 | 865.2 | 0 | Уплотнитель соединительный; 500х2000мм
PVOT19.80.12 | 12008.4 | 0 | Панель воздуховодная; 19"; ШхВ: 800х1200мм
1LE0303-1AB52-1FA4 | 52814 | 0 | Электродвигатель асинхронный общепромышленный, 3 кВт, 1500 об/мин, 100L, фланец (B5), , 220/380 В | Асинхронные общепромышленные электродвигатели
1TL0303-1CC33-3FB4-Z | 93990 | 0 | Электродвигатель асинхронный общепромышленный, 5,5 кВт, 1000 об/мин, 132M, фланец (B5), PTC (3), 380/660В | Асинхронные общепромышленные электродвигатели
SL.18 | 2400 | 0 | L-образная профильная шина; 19"; L: 1800мм
1LE1002-1CB02-2JB4-Z | 104093.45 | 0 | Электродвигатель асинхронный общепромышленный 5.5кВт, 1500об/мин, 132S, комби (B35), PTC, 230/400В | Асинхронные общепромышленные электродвигатели
1LE1002-0BA32-2FA4-Z | 24892.07 | 0 | Электродвигатель асинхронный общепромышленный 0.25кВт, 3000об/мин, 63M, фланец (B5), 230/400В | Асинхронные общепромышленные электродвигатели
1LE90033BD233AB4 | 2550904.8 | 0 | Асинхронный двигатель PROMPOWER 1LE9, номинальная мощность 132 кВт, номинальная частота вращения двигателя 750 об/мин, габарит 355M, лапы IM В3, номинальное напряжение 380/660 В, датчик PTC
SE.02.010 | 1431.6 | 0 | Стягивающий соединитель горизонтальный SE.02.010; 4шт
KSO.120.20 | 3836.4 | 0 | Соединительный комплект; 1200х2000мм
1TL0303-0DA22-1JB4-Z | 29186 | 0 | Электродвигатель асинхронный общепромышленный, 0,75 кВт, 3000 об/мин, 80M, комби (B35), PTC (3), 220/380 В | Асинхронные общепромышленные электродвигатели
POCV.40.50VK | 8991.6 | 0 | Панель основания цельная, вентилируемая с 1 щеточным вводом; ШхГ: 400х500мм
CMNS.80 | 7339.2 | 0 | Монтажный уголок для несущей шины силового выключателя; Г: 800 мм
DC.60.40 | 13647.6 | 0 | Дверь секционная; ШхВ: 600х400мм
DCO.80.80 | 24477.6 | 0 | Дверь секционная обзорная; ШхВ: 800х800мм
1TL0303-1DA33-3FB4-Z | 149608 | 0 | Электродвигатель асинхронный общепромышленный, 15 кВт, 3000 об/мин, 160M, фланец (B5), PTC (3), 380/660В | Асинхронные общепромышленные электродвигатели
1TL0303-1BB23-3AB4-Z | 57812 | 0 | Электродвигатель асинхронный общепромышленный, 4 кВт, 1500 об/мин, 112M, Лапы (B3), PTC (3), 380/660В | Асинхронные общепромышленные электродвигатели
1TL0303-1DC23-3AA4-Z | 127970 | 0 | Электродвигатель асинхронный общепромышленный, 7,5 кВт, 1000 об/мин, 160M, Лапы (B3), , 380/660В | Асинхронные общепромышленные электродвигатели
1TL0303-1CD02-1JA4-Z | 77242 | 0 | Электродвигатель асинхронный общепромышленный, 2,2 кВт, 750 об/мин, 132S, комби (B35), , 220/380 В | Асинхронные общепромышленные электродвигатели
1TL0303-0EB02-1JB4-Z | 35725 | 0 | Электродвигатель асинхронный общепромышленный, 1,1 кВт, 1500 об/мин, 90S, комби (B35), PTC (3), 220/380 В | Асинхронные общепромышленные электродвигатели
АИР71B6 | 7320 | 0 | Электродвигатель асинхронный общепромышленный, 0.55 кВт, 1000 об/мин, габарит 71В, Лапы (B3), 220/380 В | Асинхронные общепромышленные электродвигатели
1TL0303-1CC23-3FB4-Z | 86580 | 0 | Электродвигатель асинхронный общепромышленный, 4 кВт, 1000 об/мин, 132M, фланец (B5), PTC (3), 380/660В | Асинхронные общепромышленные электродвигатели
PDOTLdU00051129 | 233500.8 | 0 | PD-OTL-dU-0,005-1129, дроссель 3-фазный моторный ограничивающий dU/dt, номинальное напряжение 400В, индуктивность 0,005 мГн, номинальный ток 1129А, частота сети 50 Гц, частота ШИМ 3…16 кГц, степень зашиты IP00 | Дроссели dU/dt
PVOT19.80.22 | 17071.2 | 0 | Панель воздуховодная; 19"; ШхВ: 800х2200мм
RM19.12U.80 | 18710.4 | 0 | Рама поворотная 19" малая; ШхВ: 800 х 12U
PPK.14.2U | 2326.8 | 0 | Полка перфорированная консольная; 19"; ВхГ: 2Uх140мм
PLC1D40M7 | 5349.6 | 5 | Контактор серии Pulse, Номинальный ток 40A, 3 полюса, дополнительные контакты 1НО+1НЗ, напряжение катушки 220VAC
RIT19.80.18 | 15072 | 0 | Монтажная рама; 19"; ГхВ: 800х1800мм
1LE1002-1DA23-4AA4-Z | 153839.97 | 0 | Электродвигатель асинхронный общепромышленный 11кВт, 3000об/мин, 160M, лапы (B3), 400/690В | Асинхронные общепромышленные электродвигатели
KSS.60.60.12 | 31642.8 | 0 | Комплект сейсмостойкости для корпуса; ШхГхВ: 600х600х1200мм
KSS.120.100.14 | 36051.6 | 0 | Комплект сейсмостойкости для корпуса; ШхГхВ: 1200х1000х1400мм
1TL0303-1DD23-3AA4-Z | 123111 | 0 | Электродвигатель асинхронный общепромышленный, 4 кВт, 750 об/мин, 160M, Лапы (B3), , 380/660В | Асинхронные общепромышленные электродвигатели
1TL0003-1ED43-3AA4-Z | 198300 | 0 | Электродвигатель асинхронный общепромышленный, 11 кВт, 750 об/мин, 180L, Лапы (B3), , 380/660В | Асинхронные общепромышленные электродвигатели
1LE0303-1CA03-3JA4 | 88844 | 0 | Электродвигатель асинхронный общепромышленный, 5,5 кВт, 3000 об/мин, 132S, комби (B35), , 380/660В | Асинхронные общепромышленные электродвигатели
NMIPX.120.80.20 | 31069.2 | 0 | Надстроечный модуль напольного шкафа серии IPX, ШхГхВ: 1200х800х200 мм
1LE0303-1DC43-3JB4 | 183523 | 0 | Электродвигатель асинхронный общепромышленный, 11 кВт, 1000 об/мин, 160L, комби (B35), PTC (3), 380/660В | Асинхронные общепромышленные электродвигатели
1LE0303-1DA43-3AB4 | 183020 | 0 | Электродвигатель асинхронный общепромышленный, 18,5 кВт, 3000 об/мин, 160L, Лапы (B3), PTC (3), 380/660В | Асинхронные общепромышленные электродвигатели
KSS.80.100.12 | 34693.2 | 0 | Комплект сейсмостойкости для корпуса; ШхГхВ: 800х1000х1200мм
KSS.100.80.12 | 33933.6 | 0 | Комплект сейсмостойкости для корпуса; ШхГхВ: 1000х800х1200мм
PO.80.60.UKP | 5113.2 | 0 | Модульные полы с комплектом уголков для крепления; ШхГ: 800х600мм
PT19.120.RAL7035 | 8034 | 0 | Полка приборная, монтаж на L-образные профильные шины; 19"; Г: 1200мм, RAL7035
KJTJ12A45MTA | 1545.6 | 0 | KJT-J12A4-5M-TA - Кабель с разъёмом 5 метров. Разъём M12 угловой. 4-pin
HDR305 | 1803.6 | 15 | Импульсный источник питания PROMPOWER HDR-30-5 в пластиковом корпусе, напряжение на выходе 5 B постоянного тока, номинальный ток 3 А, номинальная мощность 15 Вт. Входное напряжение 85-264 В переменного тока (120-370 В постоянного тока)
RP19.40U.80 | 32110.8 | 0 | Рама поворотная 19" высотой 40U; для шкафа ШхВ: 800 х 2000 мм
1TL0022-1AB42-1FA4-Z | 39608 | 2 | Электродвигатель асинхронный общепромышленный, 2,2 кВт , 1500 об/мин , 100L , фланец (B5) , 220/380 В | Асинхронные общепромышленные электродвигатели
1LE0303-1BC22-1FB4 | 65998 | 0 | Электродвигатель асинхронный общепромышленный, 2,2 кВт, 1000 об/мин, 112M, фланец (B5), PTC (3), 220/380 В | Асинхронные общепромышленные электродвигатели
1TL0003-2CA23-3JB4-Z | 475887 | 0 | Электродвигатель асинхронный общепромышленный, 55 кВт, 3000 об/мин, 250M, комби (B35), PTC (3), 380/660В | Асинхронные общепромышленные электродвигатели
PZ19.4U.RAL7035 | 1118.4 | 0 | Панель-заглушка для монтажной рамы; 19"; В: 4U, RAL7035
1LE0303-1CC02-1JB4 | 93594 | 0 | Электродвигатель асинхронный общепромышленный, 3 кВт, 1000 об/мин, 132S, комби (B35), PTC (3), 220/380 В | Асинхронные общепромышленные электродвигатели
АИР71A6 | 6710 | 0 | Электродвигатель асинхронный общепромышленный, 0.37 кВт, 1000 об/мин, габарит 71А, Лапы (B3), 220/380 В | Асинхронные общепромышленные электродвигатели
АИР63B2 | 4808.83 | 0 | Электродвигатель асинхронный общепромышленный, 0.55 кВт, 3000 об/мин, габарит 63В, Лапы (B3), 220/380 В | Асинхронные общепромышленные электродвигатели
1TL0003-0EC02-1AA4-Z | 29269 | 0 | Электродвигатель асинхронный общепромышленный, 0,75 кВт, 1000 об/мин, 90S, Лапы (B3), , 220/380 В | Асинхронные общепромышленные электродвигатели
1TL0003-2BD23-3AA4-Z | 356119 | 0 | Электродвигатель асинхронный общепромышленный, 22 кВт, 750 об/мин, 225M, Лапы (B3), , 380/660В | Асинхронные общепромышленные электродвигатели
1LE0003-1EB43-3JA4 | 241723 | 0 | Электродвигатель асинхронный общепромышленный, 22 кВт, 1500 об/мин, 180L, комби (B35), , 380/660В | Асинхронные общепромышленные электродвигатели
NMIPX.40.60.10 | 22628.4 | 0 | Надстроечный модуль напольного шкафа серии IPX, ШхГхВ: 400х600х100 мм
PM.50.02 | 412.8 | 0 | Перемычка монтажная, внешний монтаж; Ш/Г: 500мм
PP.100.120.KV1.1 | 14494.8 | 0 | Потолочная панель с 1 вводом кабеля по глубине; ШхГ: 1000х1200мм
PP.100.60.IT2 | 13136.4 | 0 | Панель потолочная телекоммуникационная с 2 щеточными вводами; ШхГ: 1000х600мм
PP.100.80.KV2.1 | 12681.6 | 0 | Потолочная панель с 2 вводами кабеля по глубине; ШхГ: 1000х800мм
1LE0003-2CA23-3AB4 | 521516 | 0 | Электродвигатель асинхронный общепромышленный, 55 кВт, 3000 об/мин, 250M, Лапы (B3), PTC (3), 380/660В | Асинхронные общепромышленные электродвигатели
PP.50.120.KBM | 6891.6 | 0 | Потолочная панель под мембранные кабельные ввода, для ШхГ: 500х1200мм
KSS.80.80.18 | 34502.4 | 0 | Комплект сейсмостойкости для корпуса; ШхГхВ: 800х800х1800мм
1LE0003-1EB43-3JB4 | 246473 | 0 | Электродвигатель асинхронный общепромышленный, 22 кВт, 1500 об/мин, 180L, комби (B35), PTC (3), 380/660В | Асинхронные общепромышленные электродвигатели
1TL0003-1AC42-1AA4-Z | 42489 | 0 | Электродвигатель асинхронный общепромышленный, 1,5 кВт, 1000 об/мин, 100L, Лапы (B3), , 220/380 В | Асинхронные общепромышленные электродвигатели
1LE0303-1AB42-1AA4 | 46897 | 0 | Электродвигатель асинхронный общепромышленный, 2,2 кВт, 1500 об/мин, 100L, Лапы (B3), , 220/380 В | Асинхронные общепромышленные электродвигатели
MS.160.23.73 | 3991.2 | 0 | Монтажное шасси 23х73мм; Ш/Г/В: 1600мм
X.80.50.14 | 44384.4 | 0 | Каркас шкафа; ШхГхВ: 800x500х1400мм
KSS.100.80.22 | 35786.4 | 0 | Комплект сейсмостойкости для корпуса; ШхГхВ: 1000х800х2200мм
1LE0303-0EB42-1AB4 | 41133 | 0 | Электродвигатель асинхронный общепромышленный, 1,5 кВт, 1500 об/мин, 90L, Лапы (B3), PTC (3), 220/380 В | Асинхронные общепромышленные электродвигатели
1LE0303-0EB02-1JA4 | 36340 | 0 | Электродвигатель асинхронный общепромышленный, 1,1 кВт, 1500 об/мин, 90S, комби (B35), , 220/380 В | Асинхронные общепромышленные электродвигатели
1LE0003-2CA23-3FA4 | 527323 | 0 | Электродвигатель асинхронный общепромышленный, 55 кВт, 3000 об/мин, 250M, фланец (B5), , 380/660В | Асинхронные общепромышленные электродвигатели
KSS.50.60.18 | 32467.2 | 0 | Комплект сейсмостойкости для корпуса; ШхГхВ: 500х600х1800мм
C.100.20 | 3861.6 | 0 | Панель цоколя боковая, сплошная; 2шт; ГхВ: 1000х200мм
EC-01.120.20 | 7579.2 | 0 | Цоколь, высота 200 (углы + передняя панель, ввод через угол), для Ш:1200 мм, 2шт
X.80.40.22 | 45420 | 0 | Каркас шкафа; ШхГхВ: 800x400х2200мм
1TL0003-2DC03-3FB4-Z | 613361 | 0 | Электродвигатель асинхронный общепромышленный, 45 кВт, 1000 об/мин, 280S, фланец (B5), PTC (3), 380/660В | Асинхронные общепромышленные электродвигатели
1TL0003-3BD33-3JA4-Z | 2237973 | 0 | Электродвигатель асинхронный общепромышленный, 160 кВт, 750 об/мин, 355M, комби (B35), , 380/660В | Асинхронные общепромышленные электродвигатели
PP.40.60.KV1 | 6874.8 | 0 | Потолочная панель с 1 вводом кабеля по ширине; ШхГ: 400х600мм
1TL0303-0DA32-1AB4-Z | 30518 | 0 | Электродвигатель асинхронный общепромышленный, 1,1 кВт, 3000 об/мин, 80M, Лапы (B3), PTC (3), 220/380 В | Асинхронные общепромышленные электродвигатели
KSS.100.60.22 | 34483.2 | 0 | Комплект сейсмостойкости для корпуса; ШхГхВ: 1000х600х2200мм
IPX040520.11170120 | 98834.4 | 0 | Шкаф электротехнический IPX040520.11170120. Корпус напольный серии IPX, ШхГхВ: 400х500х2000, сборка 1117-0120 в составе: Каркас шкафа ШхГхВ: 400х500х2000мм (рым-болты 4шт; монтаж. перемычки внутренний монтаж, по глубине 2шт); Сплошная дверь (с комфортной ручкой), угол открывания 180⁰; МП 3мм; Панель задняя сплошная; Потолочная панель; Панель основания в сборе с модульными полами
АИР71В2 | 7055.67 | 0 | Электродвигатель асинхронный общепромышленный, 1.1 кВт, 3000 об/мин, габарит 71В, Лапы (B3), 220/380 В | Асинхронные общепромышленные электродвигатели
1LE0003-3AC23-3AA4 | 1294049 | 0 | Электродвигатель асинхронный общепромышленный, 90 кВт, 1000 об/мин, 315M, Лапы (B3), , 380/660В | Асинхронные общепромышленные электродвигатели
1LE0303-1DC23-3FA4 | 150134 | 0 | Электродвигатель асинхронный общепромышленный, 7,5 кВт, 1000 об/мин, 160M, фланец (B5), , 380/660В | Асинхронные общепромышленные электродвигатели
1LE0003-2CB23-3FA4 | 505031 | 0 | Электродвигатель асинхронный общепромышленный, 55 кВт, 1500 об/мин, 250M, фланец (B5), , 380/660В | Асинхронные общепромышленные электродвигатели
1LE0003-3AC23-3FB4 | 1324465 | 0 | Электродвигатель асинхронный общепромышленный, 90 кВт, 1000 об/мин, 315M, фланец (B5), PTC (3), 380/660В | Асинхронные общепромышленные электродвигатели
PSCK.50 | 3627.6 | 0 | Комбинированная С-образная шина, для Г:500 мм, компл. 4 шт.
PDINL0934 | 0 | 0 | PD-INL-0,9-34, дроссель 3-фазный сетевой, падение напряжения 2%, номинальное напряжение 690В, индуктивность 0,9 мГн, номинальный ток 34 А, частота сети 50 Гц, степень защиты IP00 | Сетевые дроссели
SM.140.23.23 | 2211.6 | 0 | Монтажная шина 23х23мм; Ш/Г/В: 1400мм
1LE0003-2AC53-3JA4 | 329867 | 0 | Электродвигатель асинхронный общепромышленный, 22 кВт, 1000 об/мин, 200L, комби (B35), , 380/660В | Асинхронные общепромышленные электродвигатели
1LE0303-0DC32-1AA4 | 28550 | 0 | Электродвигатель асинхронный общепромышленный, 0,55 кВт, 1000 об/мин, 80M, Лапы (B3), , 220/380 В | Асинхронные общепромышленные электродвигатели
SSUP.100.75.20 | 2035.2 | 0 | Несущая шина 75х20мм, универсальная, с перфорацией; Ш/Г: 1000мм
1TL0303-1DA33-3FA4-Z | 145478 | 0 | Электродвигатель асинхронный общепромышленный, 15 кВт, 3000 об/мин, 160M, фланец (B5), , 380/660В | Асинхронные общепромышленные электродвигатели
1LE0003-1EB23-3AA4 | 215590 | 0 | Электродвигатель асинхронный общепромышленный, 18,5 кВт, 1500 об/мин, 180M, Лапы (B3), , 380/660В | Асинхронные общепромышленные электродвигатели
1LE0303-0DC32-1AB4 | 33299 | 0 | Электродвигатель асинхронный общепромышленный, 0,55 кВт, 1000 об/мин, 80M, Лапы (B3), PTC (3), 220/380 В | Асинхронные общепромышленные электродвигатели
PP.60.80.4KV | 8618.4 | 0 | Панель потолочная с 4 кабельными вводами, для ШхГ: 600х800мм
PP.60.100.KBM | 6835.2 | 0 | Потолочная панель под мембранные кабельные ввода, для ШхГ: 600х1000мм
1TL0003-1CB03-3AA4-Z | 74252 | 0 | Электродвигатель асинхронный общепромышленный, 5,5 кВт, 1500 об/мин, 132S, Лапы (B3), , 380/660В | Асинхронные общепромышленные электродвигатели
PP.60.120.KV1.1 | 12618 | 0 | Потолочная панель с 1 вводом кабеля по глубине; ШхГ: 600х1200мм
KSS.60.80.14 | 33316.8 | 0 | Комплект сейсмостойкости для корпуса; ШхГхВ: 600х800х1400мм
1TL0003-1CB23-3AA4-Z | 84212 | 0 | Электродвигатель асинхронный общепромышленный, 7,5 кВт, 1500 об/мин, 132M, Лапы (B3), , 380/660В | Асинхронные общепромышленные электродвигатели
1LE0003-2BB23-3FB4 | 411993 | 0 | Электродвигатель асинхронный общепромышленный, 45 кВт, 1500 об/мин, 225M, фланец (B5), PTC (3), 380/660В | Асинхронные общепромышленные электродвигатели
PT19.60-90 | 4345.2 | 0 | Полка приборная, изменяемая по глубине; 19"; Г: 600-900мм
1LE1002-1CB03-4FF4-Z | 57637.29 | 0 | Электродвигатель асинхронный общепромышленный 5,5 кВт , 1500 об/мин , 132S ,фланец (B5) , KTY, 400/690В | Асинхронные общепромышленные электродвигатели
1TL0303-1DB43-3AA4 | 149411 | 0 | Электродвигатель асинхронный общепромышленный, 15 кВт, 1500 об/мин, 160L, Лапы (B3), , 380/660В | Асинхронные общепромышленные электродвигатели
KSS.50.120.14 | 35636.4 | 0 | Комплект сейсмостойкости для корпуса; ШхГхВ: 500х1200х1400мм
1TL0303-1CA03-3AA4-Z | 73564 | 0 | Электродвигатель асинхронный общепромышленный, 5,5 кВт, 3000 об/мин, 132S, Лапы (B3), , 380/660В | Асинхронные общепромышленные электродвигатели
1LE0303-1CC02-1AB4 | 89362 | 0 | Электродвигатель асинхронный общепромышленный, 3 кВт, 1000 об/мин, 132S, Лапы (B3), PTC (3), 220/380 В | Асинхронные общепромышленные электродвигатели
1TL0003-2BD03-3AA4-Z | 317870 | 0 | Электродвигатель асинхронный общепромышленный, 18,5 кВт, 750 об/мин, 225S, Лапы (B3), , 380/660В | Асинхронные общепромышленные электродвигатели
1LE0303-0EB42-1AA4 | 36384 | 0 | Электродвигатель асинхронный общепромышленный, 1,5 кВт, 1500 об/мин, 90L, Лапы (B3), , 220/380 В | Асинхронные общепромышленные электродвигатели
1LE0303-0EC42-1AB4 | 40791 | 0 | Электродвигатель асинхронный общепромышленный, 1,1 кВт, 1000 об/мин, 90L, Лапы (B3), PTC (3), 220/380 В | Асинхронные общепромышленные электродвигатели
1LE0003-2BA23-3AA4 | 413772 | 0 | Электродвигатель асинхронный общепромышленный, 45 кВт, 3000 об/мин, 225M, Лапы (B3), , 380/660В | Асинхронные общепромышленные электродвигатели
KJTJ12S420MTA | 3567.6 | 1 | KJT-J12S4-20M-TA - Кабель с разъёмом 20 метров. Разъём M12 прямой. 4-pin
PG(100).60.80 | 6816 | 0 | Полка приборная, нагрузка 100 кг, ШхГ: 600х800мм
EMC.4.15.ED | 153.6 | 0 | Зажим ЕМС-экранирующий 4-15мм
1LE0003-1EB23-3AB4 | 220339 | 0 | Электродвигатель асинхронный общепромышленный, 18,5 кВт, 1500 об/мин, 180M, Лапы (B3), PTC (3), 380/660В | Асинхронные общепромышленные электродвигатели
PPD.40.60 | 6318 | 0 | Панель потолочная дождевая; ШхГ: 400х600мм
PPD.60.60 | 7062 | 0 | Панель потолочная дождевая; ШхГ: 600х600мм
PPD.60.120 | 9292.8 | 0 | Панель потолочная дождевая; ШхГ: 600х1200мм
PPP.100.80 | 8191.2 | 0 | Потолочная панель перфорированная; ШхГ: 1000х800мм
KSS.120.50.22 | 34275.6 | 0 | Комплект сейсмостойкости для корпуса; ШхГхВ: 1200х500х2200мм
NS1U.800 | 1785.6 | 0 | Направляющая шина, жесткий монтаж, для тяжелого оборудования; 2шт; ВхГ: 1Uх800мм
PSD5C147P5PTA | 99123.6 | 19 | PSD5C1-47P5-PTA Сервопривод серии PSD5. 7,5 кВт, 3х400В, управление по шине EtherCat
CRF.120.10 | 1814.4 | 0 | Фильтрующая прокладка цоколя для Ш: 1200мм; вентилируемый цоколь
ESM263D11 | 882 | 0 | Автоматический выключатель ESM2-63/D1/1 (6kA), 1A, Характеристика D, Количество Полюсов: 1P
GO.M6 | 2900.4 | 0 | Гайка вставная с отламывающимся язычком, М6, комп. 50 шт.
1LE0003-2CA23-3JA4 | 542831 | 0 | Электродвигатель асинхронный общепромышленный, 55 кВт, 3000 об/мин, 250M, комби (B35), , 380/660В | Асинхронные общепромышленные электродвигатели
PBZ.40.14 | 14901.6 | 0 | Комплект боковых стенок на замках; 2шт; ГхВ: 400х1400мм
PBZ.120.14 | 23067.6 | 0 | Комплект боковых стенок на замках; 2шт; ГхВ: 1200х1400мм
DO.40.20 | 33727.2 | 0 | Обзорная дверь (с комфортной ручкой); 180⁰; ШхВ: 400х2000мм
PZ.40.20 | 9843.6 | 0 | Панель задняя сплошная; ШхВ: 400х2000мм
PPV.100.120.KV | 16861.2 | 0 | Потолочная панель вентилируемая секционная с 1 щеточным вводом по ширине; ШхГ: 1000х1200мм
Q04-3AB | 9570 | 0 | Q04 Антиконденсационный обогрев 220 В переменного напряжения. Когда выбраны эти опции, клеммные коробки будут выполнены из чугуна.
PP.120.50.KV1 | 12148.8 | 0 | Потолочная панель с 1 вводом кабеля по ширине; ШхГ: 1200х500мм
PP.120.120.KV1 | 15434.4 | 0 | Потолочная панель с 1 вводом кабеля по ширине; ШхГ: 1200х1200мм
PDINL615 | 0 | 0 | PD-INL-6,1-5, дроссель 3-фазный сетевой, падение напряжения 2%, номинальное напряжение 690В, индуктивность 6,1 мГн, номинальный ток 5 А, частота сети 50 Гц, степень защиты IP00 | Сетевые дроссели
PROMPOWERR20 | 0 | 3 | Коллаборативный робот PROMPOWER R20 обладает грузоподьемностью 20 кг и радиусом действия 1780 мм.
1LE0003-3AD63-3AB4 | 1637262 | 0 | Электродвигатель асинхронный общепромышленный, 110 кВт, 750 об/мин, 315L, Лапы (B3), PTC (3), 380/660В | Асинхронные общепромышленные электродвигатели
1LE0303-1DD23-3FB4 | 149186 | 0 | Электродвигатель асинхронный общепромышленный, 4 кВт, 750 об/мин, 160M, фланец (B5), PTC (3), 380/660В | Асинхронные общепромышленные электродвигатели
PP.80.120.IT2 | 18957.6 | 0 | Панель потолочная телекоммуникационная с 2 щеточными вводами; ШхГ: 800х1200мм
1LE0022-1CB03-3AA4 | 81338.42 | 14 | Электродвигатель асинхронный общепромышленный, 5,5 кВт, 1500 об/мин, 132S, Лапы (B3), 380/660В | Асинхронные общепромышленные электродвигатели
1LE0303-1DA43-3FB4 | 186586 | 0 | Электродвигатель асинхронный общепромышленный, 18,5 кВт, 3000 об/мин, 160L, фланец (B5), PTC (3), 380/660В | Асинхронные общепромышленные электродвигатели
PO.80.80.VK1 | 12654 | 0 | Панель основания с 1 щеточным вводом; ШхГ: 800х800мм
PPV.120.120.KV | 18645.6 | 0 | Потолочная панель вентилируемая секционная с 1 щеточным вводом по ширине; ШхГ: 1200х1200мм
1LE90221EC433AA4 | 249949.2 | 2 | 15 кВт, 1000 об/мин, 180L, лапы (B3), 380/660В | Асинхронные общепромышленные электродвигатели
PPD.40.100 | 7531.2 | 0 | Панель потолочная дождевая; ШхГ: 400х1000мм
PP.40.80.KV1.1 | 9082.8 | 0 | Потолочная панель с 1 вводом кабеля по глубине; ШхГ: 400х800мм
X.80.80.14 | 45238.8 | 0 | Каркас шкафа; ШхГхВ: 800x800х1400мм
PPV.100.50.KV | 13466.4 | 0 | Потолочная панель вентилируемая секционная с 1 щеточным вводом по ширине; ШхГ: 1000х500мм
1LA7050-4AB10 | 2849 | 1 | Электродвигатель асинхронный общепромышленный 0,06 кВт , 1500 об/мин , 56M , лапы (B3) , 230/400 В | Асинхронные общепромышленные электродвигатели
PD310A4450B | 259770 | 6 | Преобразователь частоты PROMPOWER PD310-A4450B, номинальная мощность 45/55 кВт, напряжение питания 380 В, 3 фазы, номинальный ток 91/112 А, степень защиты IP20, встроенный ЭМС фильтр, встроенный тормозной модуль (прерыватель), встроенная панель управления, встроенный протокол Modbus RTU (RS485), 5 дискретных входов, 1 дискретный выход, 2 аналоговых входа (0-10 В, 0/4-20 мА), 1 аналоговый выход (0-10 В, 0/4-20 мА), 1 релейный выход, дискретные входы NPN/PNP | Для высокоточных применений с возможностью подключения датчиков обратной связи
CPSEM20PS | 4945.2 | 0 | CP-SE-M-20(PS) Кабель энкодера 20 метров.
L22-1DA | 7668 | 0 | L22 Подшипник для повышенных консольных усилий (DE). За исключением типоразмера FS160. Для типоразмеров FS180~355 опции L20+L22 не могут быть совмещены.
1LE1002-0CB22-2JA4-Z | 24392.88 | 0 | Электродвигатель асинхронный общепромышленный 0.25кВт, 1500об/мин, 71M, комби (B35), 230/400В | Асинхронные общепромышленные электродвигатели
1TL0003-2DA23-3AA4-Z | 637162 | 1 | Электродвигатель асинхронный общепромышленный, 90 кВт, 3000 об/мин, 280M, Лапы (B3), , 380/660В | Асинхронные общепромышленные электродвигатели
KSS.100.40.22 | 33180 | 0 | Комплект сейсмостойкости для корпуса; ШхГхВ: 1000х400х2200мм
X.100.120.12 | 46436.4 | 0 | Каркас шкафа; ШхГхВ: 1000х1200х1200мм
R10/R11/R12-3AC | 39.6 | 0 | R10 Поворот клеммной коробки на 90º, кабельные отверстия с приводной стороны (DE) (Не применима для двигателей фланцевого монтажного исполнения для типоразмеров FS80~100, также не может быть совмещена с опцией H08). R11 Поворот клеммной коробки на 90º, кабельные отверстия с неприводной стороны (NDE) (Недоступно в случае размещения кабельными отверстиями вверх). R12 Поворот клеммной коробки на 180º.
XZM:21517069001001 | 2623.25 | 1 | запчасть , 1LA7 , подшипниковый щит 1.40 или 6.20 (передний или задний) с уплотнением на валу , FS 90 | Запчасти для электродвигателей
CME05A20PS | 3268.8 | 0 | CM-E05A-20(PS) Кабель силовой для серводвигателей без тормоза. 20 метров.
JLP1D2501BDDC24 | 1824 | 86 | Контактор переменного тока JLP1-D25-01-BD (DC24), номинальный ток 25A, 3 полюса, дополнительный контакт 1НЗ, напряжение катушки 24VDC | Контакторы
F70-3AA | 82813.2 | 0 | F70 Мотор с модулем принудительной вентиляции. Не может быть использована совместно с опцией X17.
PO.100.100.UKP | 7327.2 | 0 | Модульные полы с комплектом уголков для крепления; ШхГ: 1000х1000мм
PM.80.02 | 565.2 | 0 | Перемычка монтажная, внешний монтаж; Ш/Г: 800мм
MPP.100.140LGE | 15945.6 | 0 | Панель монтажная перфорированная, LGE; ШхВ: 1000х1400мм
PPCABTS8121014.21170120 | 136482 | 0 | Шкаф электротехнический PPCABTS8121014.21170120. Корпус напольный серии PPCAB, ШхГхВ: 1200х1000х1400, сборка 2117-0120 в составе: Каркас шкафа ШхГхВ: 1200х1000х1400мм (рым-болты 4шт; монтаж. перемычки внутренний монтаж, по глубине 2шт); Двухстворчатая дверь (с комфортной ручкой), угол открывания 180⁰; МП 3мм; Панель задняя сплошная; Потолочная панель; Панель основания в сборе с модульными полами
N01-3BD | 10224 | 0 | N01 Температурный класс 155 (F), используемый по 155 (F) с учетом сервис-фактора (SF1.15) FS80~160 (FS - Типоразмер двигателя).
1LE0003-2DB23-3AA4 | 705744 | 0 | Электродвигатель асинхронный общепромышленный, 90 кВт, 1500 об/мин, 280M, Лапы (B3), , 380/660В | Асинхронные общепромышленные электродвигатели
PD100A4075 | 13599.6 | 0 | Преобразователь частоты PROMPOWER PD100-A4075, номинальная мощность 7,5 кВт, напряжение питания 380 В, 3 фазы, номинальный ток 17 А, степень защиты IP20, встроенный ЭМС фильтр, встроенный тормозной модуль (прерыватель), встроенная панель управления, встроенный протокол Modbus RTU (RS485), 3 дискретных входа, 1 аналоговый вход (0-10 В, 0/4-20 мА), 1 аналоговый выход (0-10В), 1 дискретный выход, 1 выходное реле , дискретные входы NPN/PNP | Для общепромышленного применения
1LE0303-1AC42-1FA4 | 49849 | 0 | Электродвигатель асинхронный общепромышленный, 1,5 кВт, 1000 об/мин, 100L, фланец (B5), , 220/380 В | Асинхронные общепромышленные электродвигатели
H03-1A | 735.6 | 0 | H03 Отверстия для слива конденсата. Применима лишь для моторов с вертикальным монтажным исполнением. Для монтажных исполнений IM B5 и IM B14 при выборе данной опции необходимо убедиться, что клеммная коробка находится сверху. Для других монтажных исполнений обратитесь к поставщику.
PD150A4150B | 33086.4 | 5 | Преобразователь частоты PROMPOWER PD150-A4150B, номинальная мощность 15/18,5 кВт, напряжение питания 380 B, 3ф, номинальный ток 32/38 А, степень защиты IP20, встроенный ЭМС фильтр, встроенный тормозной модуль (прерыватель), встроенная панель управления, встроенный протокол Modbus RTU (RS485), 4 дискретных входа, 1 дискретный выход, 1 аналоговый вход (0-10 В, 0/4-20 мА), 1 аналоговый выход (0-10 В, 0/4-20 мА), 1 релейный выход, дискретные входы NPN/PNP | Для общепромышленного применения
PP.80.120.IT1 | 14001.6 | 0 | Панель потолочная телекоммуникационная с 1 щеточным вводом; ШхГ: 800х1200мм
NMIPX.120.60.20 | 30540 | 0 | Надстроечный модуль напольного шкафа серии IPX, ШхГхВ: 1200х600х200 мм
PPCABTS8081222.11170120 | 124432.8 | 0 | Шкаф электротехнический PPCABTS8081222.11170120. Корпус напольный серии PPCAB, ШхГхВ: 800х1200х2200, сборка 1117-0120 в составе: Каркас шкафа ШхГхВ: 800х1200х2200мм (рым-болты 4шт; монтаж. перемычки внутренний монтаж, по глубине 2шт); Сплошная дверь (с комфортной ручкой), угол открывания 180⁰; МП 3мм; Панель задняя сплошная; Потолочная панель; Панель основания в сборе с модульными полами
1LE90033BD233JA4 | 2673235.2 | 0 | Асинхронный двигатель PROMPOWER 1LE9, номинальная мощность 132 кВт, номинальная частота вращения двигателя 750 об/мин, габарит 355M, комби IM B35, номинальное напряжение 380/660 В
1LE0003-3AC53-3FB4 | 1541958 | 0 | Электродвигатель асинхронный общепромышленный, 110 кВт, 1000 об/мин, 315L, фланец (B5), PTC (3), 380/660В | Асинхронные общепромышленные электродвигатели
1LE0003-2AC53-3AA4 | 314159 | 0 | Электродвигатель асинхронный общепромышленный, 22 кВт, 1000 об/мин, 200L, Лапы (B3), , 380/660В | Асинхронные общепромышленные электродвигатели
PP.60.80.IT2 | 13797.6 | 0 | Панель потолочная телекоммуникационная с 2 щеточными вводами; ШхГ: 600х800мм
N01-2CA | 10224 | 0 | N01 Температурный класс 155 (F), используемый по 155 (F) с учетом сервис-фактора (SF1.15) FS80~160 (FS - Типоразмер двигателя).
1TL0003-3AA23-3JB4-Z | 1324230 | 0 | Электродвигатель асинхронный общепромышленный, 132 кВт, 3000 об/мин, 315M, комби (B35), PTC (3), 380/660В | Асинхронные общепромышленные электродвигатели
1TL0303-0DA32-1FA4-Z | 26917 | 0 | Электродвигатель асинхронный общепромышленный, 1,1 кВт, 3000 об/мин, 80M, фланец (B5), , 220/380 В | Асинхронные общепромышленные электродвигатели
PP.120.100.KV2 | 17448 | 0 | Потолочная панель с 2 вводами кабеля по ширине; ШхГ: 1200х1000мм
MPC.50.75 | 5232 | 0 | Секционная монтажная панельШхВ: 500х750мм; для Ш/Г шкафа: 600 мм
PPV.120.100.KV | 17521.2 | 0 | Потолочная панель вентилируемая секционная с 1 щеточным вводом по ширине; ШхГ: 1200х1000мм
KJTJ12A410MTA | 2200.8 | 0 | KJT-J12A4-10M-TA - Кабель с разъёмом 10 метров. Разъём M12 угловой. 4-pin
SM.120.23.23 | 2005.2 | 0 | Монтажная шина 23х23мм; Ш/Г: 1200мм
1TL0003-2AB43-3AA4-Z | 263533 | 0 | Электродвигатель асинхронный общепромышленный, 30 кВт, 1500 об/мин, 200L, Лапы (B3), , 380/660В | Асинхронные общепромышленные электродвигатели
1LE0003-3AC63-3AA4 | 1668064 | 0 | Электродвигатель асинхронный общепромышленный, 132 кВт, 1000 об/мин, 315L, Лапы (B3), , 380/660В | Асинхронные общепромышленные электродвигатели
1LE0003-1EB23-3FA4 | 219900 | 0 | Электродвигатель асинхронный общепромышленный, 18,5 кВт, 1500 об/мин, 180M, фланец (B5), , 380/660В | Асинхронные общепромышленные электродвигатели
PLC1D25M7 | 2653.2 | 0 | Контактор серии Pulse, Номинальный ток 25A, 3 полюса, дополнительные контакты 1НО+1НЗ, напряжение катушки 220VAC
1LE1002-0DC22-2KB4-Z | 36671.17 | 0 | Электродвигатель асинхронный общепромышленный 0.37кВт, 1000об/мин, 80M, малый фланец (B14), PTC, 230/400В
АИР225М6 | 120688.5 | 0 | Электродвигатель асинхронный общепромышленный, 37 кВт, 1000 об/мин, габарит 225М, Лапы (B3), 380/660 В | Асинхронные общепромышленные электродвигатели
MPC.70.110 | 7305.6 | 0 | Секционная монтажная панель ШхВ: 700х1100мм; для Ш/Г шкафа: 800/1200 мм
1LE0303-1DD33-3AA4 | 155933 | 0 | Электродвигатель асинхронный общепромышленный, 5,5 кВт, 750 об/мин, 160M, Лапы (B3), , 380/660В | Асинхронные общепромышленные электродвигатели
1LE90033AB233JA4 | 1491806.4 | 0 | Асинхронный двигатель PROMPOWER 1LE9, номинальная мощность 132 кВт, номинальная частота вращения двигателя 1500 об/мин, габарит 315M, комби IM B35, номинальное напряжение 380/660 В
1LE0003-2DD03-3AB4 | 608968 | 0 | Электродвигатель асинхронный общепромышленный, 37 кВт, 750 об/мин, 280S, Лапы (B3), PTC (3), 380/660В | Асинхронные общепромышленные электродвигатели
PP.100.120.KV2 | 15772.8 | 0 | Потолочная панель с 2 вводами кабеля по ширине; ШхГ: 1000х1200мм
PP.80.80.IT2 | 14631.6 | 0 | Панель потолочная телекоммуникационная с 2 щеточными вводами; ШхГ: 800х800мм
CPSLM25PS | 0 | 0 | CP-SL-M-25(PS) Кабель энкодера 25 метров
1LE1002-0DA22-2FA4-Z | 17564.54 | 0 | Электродвигатель асинхронный общепромышленный 0,75 кВТ, 3000 об/мин, 80M, фланец IM B5, 220/380 В | Асинхронные общепромышленные электродвигатели
1LE1002-1BD23-4KA4-Z | 84232.87 | 0 | Электродвигатель асинхронный общепромышленный 1.5кВт, 750об/мин, 112M, малый фланец (B14), 400/690В | Асинхронные общепромышленные электродвигатели
1LE1002-1BB22-2AA4-Z | 38740.82 | 0 | Электродвигатель асинхронный общепромышленный 4 кВт , 1500 об/мин , 112M , лапы (B3) , 230/400 В | Асинхронные общепромышленные электродвигатели
1LE1002-1BA23-4KB4-Z | 80368.52 | 0 | Электродвигатель асинхронный общепромышленный 4кВт, 3000об/мин, 112M, малый фланец (B14), PTC, 400/690В
1LE1502-2BD23-4JA4-Z | 611740.53 | 0 | Электродвигатель асинхронный общепромышленный 22кВт, 750об/мин, 225M, комби (B35), 400/690В | Асинхронные общепромышленные электродвигатели
1LE1002-0CB32-2NB4-Z | 30404.43 | 0 | Электродвигатель асинхронный общепромышленный 0.37кВт, 1500об/мин, 71M, комби (B34), PTC, 230/400В
1LE1502-3AD03-4JA4-Z | 1439650.83 | 0 | Электродвигатель асинхронный общепромышленный 55кВт, 750об/мин, 315S, комби (B35), 400/690В | Асинхронные общепромышленные электродвигатели
1LE1002-0EA42-2FB4-Z | 55315.82 | 0 | Электродвигатель асинхронный общепромышленный 2.2кВт, 3000об/мин, 90L, фланец (B5), PTC, 230/400В | Асинхронные общепромышленные электродвигатели
1LE0003-3ACO3-3JB4 | 1290365 | 0 | Электродвигатель асинхронный общепромышленный, 75 кВт, 1000 об/мин, 315S, комби (B35), PTC (3), 380/660В | Асинхронные общепромышленные электродвигатели
1TL0003-0EB42-1AA4-Z | 31632 | 0 | Электродвигатель асинхронный общепромышленный, 1,5 кВт, 1500 об/мин, 90L, Лапы (B3), , 220/380 В | Асинхронные общепромышленные электродвигатели
PDBR7K580R5T2 | 13132.8 | 0 | Тормозной резистор PROMPOWER PDBR-7K5-80R-5-T2, мощность 7,5 кВт, 80 Ом, ПВ 5% (120 с), IP 54, способ подключения: клеммная колодка, корпус из оцинкованной стали, габарит М1 (Ширина 70 мм; Высота 45 мм; Длина 460 мм), масса 2 кг. Датчик температуры PTC
PPV.50.120.KV | 12400.8 | 0 | Потолочная панель вентилируемая секционная с 1 щеточным вводом по ширине; ШхГ: 500х1200мм
1LE90032BD233FA4 | 457851.6 | 0 | Асинхронный двигатель PROMPOWER 1LE9, номинальная мощность 22 кВт, номинальная частота вращения двигателя 750 об/мин, габарит 225M, фланец IM B5, номинальное напряжение 380/660 В
X50-2DD | 160290 | 0 | X50 Установка энкодера Omron (E6B2-CWZ6C-1024) и модуля принудительной вентиляции. При работе мотора с установленным энкодером Omron (E6B2-CWZ6C) от преобразователя частоты Sinamics, преобразователь нуждается в дополнительной настройке. Для получения дополнительной информации обращайтесь к поставщику
SM.50.18.38 | 776.4 | 0 | Монтажная шина 18х38мм; Ш/Г: 500мм
PDOTL2810 | 0 | 0 | PD-OTL-2,8-10, дроссель 3-фазный моторный, номинальное напряжение 690В, индуктивность 2,8 мГн, номинальный ток 10 А, частота сети 50 Гц, степень защиты IP00 | Выходные дроссели
PD310EN1 | 10977.6 | 28 | PD310EN1 Модуль Ethernet (Modbus TCP/IP) | Опции для преобразователей частоты
PPCABTS8040612.11170120 | 92535.6 | 0 | Шкаф электротехнический PPCABTS8040612.11170120. Корпус напольный серии PPCAB, ШхГхВ: 400х600х1200, сборка 1117-0120 в составе: Каркас шкафа ШхГхВ: 400х600х1200мм (рым-болты 4шт; монтаж. перемычки внутренний монтаж, по глубине 2шт); Сплошная дверь (с комфортной ручкой), угол открывания 180⁰; МП 3мм; Панель задняя сплошная; Потолочная панель; Панель основания в сборе с модульными полами
P2S100437BA | 48609.6 | 5 | Устройство плавного пуска PROMPOWER P2S-100-4-37-B-A, номинальное напряжение 400 В, мощность 37 кВт, номинальный ток 75 А, напряжение управления 100...240 В АС, встроенный байпас (обводной контактор), степень защиты IP20 | Устройства плавного пуска
PPCABTS8120822.21170120 | 151086 | 0 | Шкаф электротехнический PPCABTS8120822.21170120. Корпус напольный серии PPCAB, ШхГхВ: 1200х800х2200, сборка 2117-0120 в составе: Каркас шкафа ШхГхВ: 1200х800х2200мм (рым-болты 4шт; монтаж. перемычки внутренний монтаж, по глубине 2шт); Двухстворчатая дверь (с комфортной ручкой), угол открывания 180⁰; МП 3мм; Панель задняя сплошная; Потолочная панель; Панель основания в сборе с модульными полами
1LE90033BA633JA4 | 3341689.2 | 0 | Асинхронный двигатель PROMPOWER 1LE9, номинальная мощность 315 кВт, номинальная частота вращения двигателя 3000 об/мин, габарит 355L, комби IM B35, номинальное напряжение 380/660 В
P2S050437A | 42499.2 | 0 | Устройство плавного пуска PROMPOWER P2S-050-4-37-A, номинальное напряжение 400 B, мощность 37 кВт, номинальный ток 72 А, напряжение управления 100...240 В АС, встроенный байпасный контактор, степень защиты IP21
MPC.90.95 | 7628.4 | 0 | Секционная монтажная панель ШхВ: 900х950мм; для Ш/Г шкафа: 1000 мм
ECF.60.20 | 6256.8 | 0 | Панель цоколя передняя (+углы), вентилируемая; 2шт; ШхВ: 600х200мм
PG2R2SAC24 | 751.2 | 358 | Электромеханическое реле PG2R2-S AC24, двухполюсное, номинальный ток 7А, управление 24VAC | Реле общего назначения
R10/R11/R12-2DD | 39.6 | 0 | R10 Поворот клеммной коробки на 90º, кабельные отверстия с приводной стороны (DE) (Не применима для двигателей фланцевого монтажного исполнения для типоразмеров FS80~100, также не может быть совмещена с опцией H08). R11 Поворот клеммной коробки на 90º, кабельные отверстия с неприводной стороны (NDE) (Недоступно в случае размещения кабельными отверстиями вверх). R12 Поворот клеммной коробки на 180º.
1LE90032AA433FB4 | 339458.4 | 0 | Асинхронный двигатель PROMPOWER 1LE9, номинальная мощность 30 кВт, номинальная частота вращения двигателя 3000 об/мин, габарит 200L, фланец IM B5, номинальное напряжение 380/660 В, датчик PTC
EC-01.50.10 | 4768.8 | 0 | Цоколь, высота 100 (углы + передняя панель, ввод через угол), для Ш:500 мм, 2шт
SM.220.23.23 | 2964 | 0 | Монтажная шина 23х23мм; Ш/Г/В: 2200мм
PD310A4370 | 159651.6 | 14 | Преобразователь частоты PROMPOWER PD310-A4370, номинальная мощность 37/45 кВт, напряжение питания 380 В, 3 фазы, номинальный ток 75/91 А, степень защиты IP20, встроенный ЭМС фильтр, встроенная панель управления, встроенный протокол Modbus RTU (RS485), 5 дискретных входов, 1 дискретный выход, 2 аналоговых входа (0-10 В, 0/4-20 мА), 1 аналоговый выход (0-10 В, 0/4-20 мА), 1 релейный выход, дискретные входы NPN/PNP | Для высокоточных применений с возможностью подключения датчиков обратной связи
1LE90032DC233AB4 | 758052 | 5 | Асинхронный двигатель PROMPOWER 1LE9, номинальная мощность 55 кВт, номинальная частота вращения двигателя 1000 об/мин, габарит 280M, лапы IM В3, номинальное напряжение 380/660 В, датчик PTC
X50-3BB | 198506.4 | 0 | X50 Установка энкодера Omron (E6B2-CWZ6C-1024) и модуля принудительной вентиляции. При работе мотора с установленным энкодером Omron (E6B2-CWZ6C) от преобразователя частоты Sinamics, преобразователь нуждается в дополнительной настройке. Для получения дополнительной информации обращайтесь к поставщику
PPCABTS8050420.11170120 | 101590.8 | 0 | Шкаф электротехнический PPCABTS8050420.11170120. Корпус напольный серии PPCAB, ШхГхВ: 500х400х2000, сборка 1117-0120 в составе: Каркас шкафа ШхГхВ: 500х400х2000мм (рым-болты 4шт; монтаж. перемычки внутренний монтаж, по глубине 2шт); Сплошная дверь (с комфортной ручкой), угол открывания 180⁰; МП 3мм; Панель задняя сплошная; Потолочная панель; Панель основания в сборе с модульными полами
1LE93031AA421AA4 | 56211.6 | 0 | Асинхронный двигатель PROMPOWER 1LE9, номинальная мощность 3 кВт, номинальная частота вращения двигателя 3000 об/мин, габарит 100L, лапы IM В3, номинальное напряжение 220/380 В
PDBR200K4R5T2 | 76032 | 0 | Тормозной резистор PROMPOWER PDBR-200K-4R-5-T2, мощность 200 кВт, 4 Ом, ПВ 5% (120 с), IP 54, способ подключения: клеммная колодка, корпус из оцинкованной стали, габарит Д28 (Ширина 240 мм; Высота 195 мм; Длина 835 мм) масса 20 кг. Датчик температуры PTC
1LE90032BB033AA4 | 391306.8 | 1 | Асинхронный двигатель PROMPOWER 1LE9, номинальная мощность 37 кВт, номинальная частота вращения двигателя 1500 об/мин, габарит 225S, лапы IM В3, номинальное напряжение 380/660 В
PO.120.60.UKP | 5944.8 | 0 | Модульные полы с комплектом уголков для крепления; ШхГ: 1200х600мм
CSS.120.60 | 15552 | 0 | Цоколь сейсмостойкий, комплект передние + боковые панели; ШхГхВ: 1200х600х100мм
PPCABTS8051216.11170120 | 104959.2 | 0 | Шкаф электротехнический PPCABTS8051216.11170120. Корпус напольный серии PPCAB, ШхГхВ: 500х1200х1600, сборка 1117-0120 в составе: Каркас шкафа ШхГхВ: 500х1200х1600мм (рым-болты 4шт; монтаж. перемычки внутренний монтаж, по глубине 2шт); Сплошная дверь (с комфортной ручкой), угол открывания 180⁰; МП 3мм; Панель задняя сплошная; Потолочная панель; Панель основания в сборе с модульными полами
HDR3024 | 1803.6 | 136 | Импульсный источник питания PROMPOWER HDR-30-24 в пластиковом корпусе, напряжение на выходе 24 B постоянного тока, номинальный ток 1.5 А, номинальная мощность 36 Вт. Входное напряжение 85-264 В переменного тока (120-370 В постоянного тока)
PDINL1510 | 17226 | 0 | PD-INL-1,5-10, дроссель 3-фазный сетевой, падение напряжения 2%, номинальное напряжение 400В, индуктивность 1,5 мГн, номинальный ток 10А, частота сети 50 Гц, степень защиты IP00 | Сетевые дроссели
1LE93031DB233AB4 | 168012 | 0 | Асинхронный двигатель PROMPOWER 1LE9, номинальная мощность 11 кВт, номинальная частота вращения двигателя 1500 об/мин, габарит 160M, лапы IM В3, номинальное напряжение 380/660 В, датчик PTC
PD310A7750 | 459162 | 0 | Преобразователь частоты PROMPOWER PD310-A7750, номинальная мощность 75/90 кВт, напряжение питания 690 В, 3 фазы, номинальный ток 86/98 А, степень защиты IP20, встроенный ЭМС фильтр, встроенная панель управления, встроенный протокол Modbus RTU (RS485), 5 дискретных входов, 1 дискретный выход, 2 аналоговых входа (0-10 В, 0/4-20 мА), 1 аналоговый выход (0-10 В, 0/4-20 мА), 1 релейный выход, дискретные входы NPN/PNP | Для высокоточных применений с возможностью подключения датчиков обратной связи
H00-3AA | 6808.8 | 0 | H00 Мотор с защитной грибовидной крышкой. Не может быть использована совместно с опцией X17.
P2S3004250B | 271755.6 | 0 | Устройство плавного пуска PROMPOWER P2S-300-4-250-B, номинальное напряжение 380 В, мощность 250 кВт, номинальный ток 500 А, встроенный байпас (обводной контактор), встроенный Modbus RTU (RS485), встроенная LCD панель управления, степень защиты IP20 | Устройства плавного пуска
PDOTLdU00051140 | 233857.2 | 0 | PD-OTL-dU-0,005-1140, дроссель 3-фазный моторный ограничивающий dU/dt, номинальное напряжение 400В, индуктивность 0,005 мГн, номинальный ток 1140А, частота сети 50 Гц, частота ШИМ 3…16 кГц, степень зашиты IP00 | Дроссели dU/dt
PVIT.100.18 | 11473.2 | 0 | Перегородка внутренняя телекоммуникационная, для ГхВ: 1000х1800мм
PPCABTS8040822.11170120 | 102942 | 0 | Шкаф электротехнический PPCABTS8040822.11170120. Корпус напольный серии PPCAB, ШхГхВ: 400х800х2200, сборка 1117-0120 в составе: Каркас шкафа ШхГхВ: 400х800х2200мм (рым-болты 4шт; монтаж. перемычки внутренний монтаж, по глубине 2шт); Сплошная дверь (с комфортной ручкой), угол открывания 180⁰; МП 3мм; Панель задняя сплошная; Потолочная панель; Панель основания в сборе с модульными полами
PPV.100.40.KV | 12981.6 | 0 | Потолочная панель вентилируемая секционная с 1 щеточным вводом по ширине; ШхГ: 1000х400мм
1LE90220DB321AA4 | 31580.4 | 17 | 0,75 кВт, 1500 об/мин, 80M, лапы (B3), 220/380 В | Асинхронные общепромышленные электродвигатели
L20-1DC | 1165.2 | 0 | L20 Фиксированный подшипник с приводной стороны (DE). Для типоразмеров FS180~355 опции L20+L22 не могут быть совмещены.
PP.60.50.KBM | 5523.6 | 0 | Потолочная панель под мембранные кабельные ввода, для ШхГ: 600х500мм
PDBR160K4R2 | 40780.8 | 0 | Тормозной резистор PROMPOWER PDBR-160K-4R-2, мощность 160 кВт, 4 Ом, ПВ 2% (120 с), IP 54, способ подключения: клеммная колодка, корпус из оцинкованной стали, габарит М8 (Ширина 140 мм; Высота 125 мм; Длина 460 мм) масса 11 кг.
PPCABTS8120512.21170120 | 123711.6 | 0 | Шкаф электротехнический PPCABTS8120512.21170120. Корпус напольный серии PPCAB, ШхГхВ: 1200х500х1200, сборка 2117-0120 в составе: Каркас шкафа ШхГхВ: 1200х500х1200мм (рым-болты 4шт; монтаж. перемычки внутренний монтаж, по глубине 2шт); Двухстворчатая дверь (с комфортной ручкой), угол открывания 180⁰; МП 3мм; Панель задняя сплошная; Потолочная панель; Панель основания в сборе с модульными полами
F70-3BD | 140046 | 0 | F70 Мотор с модулем принудительной вентиляции. Не может быть использована совместно с опцией X17.
PDINL0059500 | 138145.2 | 0 | PD-INL-0,059-500, дроссель 3-фазный сетевой, падение напряжения 4%, номинальное напряжение 400В, индуктивность 0,059 мГн, номинальный ток 500А, частота сети 50 Гц, степень защиты IP00 | Сетевые дроссели
1LE90033AC033AA4 | 0 | 0 | Асинхронный двигатель PROMPOWER 1LE9, номинальная мощность 75 кВт, номинальная частота вращения двигателя 1000 об/мин, габарит 315S, лапы IM В3, номинальное напряжение 380/660 В
H00-2DA | 5766 | 0 | H00 Мотор с защитной грибовидной крышкой. Не может быть использована совместно с опцией X17.
PSR.100.22 | 6212.4 | 0 | Рама пластронной системы для ШхВ:1000x2200
PPCABTS8120414.21170120 | 126951.6 | 0 | Шкаф электротехнический PPCABTS8120414.21170120. Корпус напольный серии PPCAB, ШхГхВ: 1200х400х1400, сборка 2117-0120 в составе: Каркас шкафа ШхГхВ: 1200х400х1400мм (рым-болты 4шт; монтаж. перемычки внутренний монтаж, по глубине 2шт); Двухстворчатая дверь (с комфортной ручкой), угол открывания 180⁰; МП 3мм; Панель задняя сплошная; Потолочная панель; Панель основания в сборе с модульными полами
PDOTLdU0071113 | 43596 | 0 | PD-OTL-dU-0,071-113, дроссель 3-фазный моторный ограничивающий dU/dt, номинальное напряжение 400В, индуктивность 0,071 мГн, номинальный ток 113А, частота сети 50 Гц, частота ШИМ 3…16 кГц, степень зашиты IP00 | Дроссели dU/dt
1LE93031AA421AB4 | 61414.8 | 0 | Асинхронный двигатель PROMPOWER 1LE9, номинальная мощность 3 кВт, номинальная частота вращения двигателя 3000 об/мин, габарит 100L, лапы IM В3, номинальное напряжение 220/380 В, датчик PTC
1LE93031DC233JB4 | 174570 | 0 | Асинхронный двигатель PROMPOWER 1LE9, номинальная мощность 7.5 кВт, номинальная частота вращения двигателя 1000 об/мин, габарит 160M, комби IM B35, номинальное напряжение 380/660 В, датчик PTC
1LE90033BA233FB4 | 2673873.6 | 0 | Асинхронный двигатель PROMPOWER 1LE9, номинальная мощность 220 кВт, номинальная частота вращения двигателя 3000 об/мин, габарит 355M, фланец IM B5, номинальное напряжение 380/660 В, датчик PTC
PDBR250K3R52 | 61171.2 | 0 | Тормозной резистор PROMPOWER PDBR-250K-3R5-2, мощность 250 кВт, 3,5 Ом, ПВ 2% (120 с), IP 54, способ подключения: клеммная колодка, корпус из оцинкованной стали, габарит М12 (Ширина 200 мм; Высота 125 мм; Длина 460 мм) масса 14 кг.
PPCABTS8101018.21170120 | 136608 | 0 | Шкаф электротехнический PPCABTS8101018.21170120. Корпус напольный серии PPCAB, ШхГхВ: 1000х1000х1800, сборка 2117-0120 в составе: Каркас шкафа ШхГхВ: 1000х1000х1800мм (рым-болты 4шт; монтаж. перемычки внутренний монтаж, по глубине 2шт); Двухстворчатая дверь (с комфортной ручкой), угол открывания 180⁰; МП 3мм; Панель задняя сплошная; Потолочная панель; Панель основания в сборе с модульными полами
1LE93031DD233FA4 | 158281.2 | 0 | Асинхронный двигатель PROMPOWER 1LE9, номинальная мощность 4 кВт, номинальная частота вращения двигателя 750 об/мин, габарит 160M, фланец IM B5, номинальное напряжение 380/660 В
1LE93030DA221AB4 | 35282.4 | 0 | Асинхронный двигатель PROMPOWER 1LE9, номинальная мощность 0.75 кВт, номинальная частота вращения двигателя 3000 об/мин, габарит 80M, лапы IM B3, номинальное напряжение 220/380 В, датчик PTC
H00-2CC | 3680.4 | 0 | H00 Мотор с защитной грибовидной крышкой. Не может быть использована совместно с опцией X17.
6SL3210-5BE32-2UV0 | 44091 | 19 | SINAMICSV20 3ф,380-480В,22кВт,150 % Iном 60 с,USS/MODBUSRTU | Для общепромышленного применения
L22-2DA | 17544 | 0 | L22 Подшипник для повышенных консольных усилий (DE). За исключением типоразмера FS160. Для типоразмеров FS180~355 опции L20+L22 не могут быть совмещены.
PD310A4900 | 382318.8 | 0 | Преобразователь частоты PROMPOWER PD310-A4900, номинальная мощность 90/110 кВт, напряжение питания 380 В, 3 фазы, номинальный ток 176/210 А, степень защиты IP20, встроенный ЭМС фильтр, встроенная панель управления, встроенный протокол Modbus RTU (RS485), 5 дискретных входов, 1 дискретный выход, 2 аналоговых входа (0-10 В, 0/4-20 мА), 1 аналоговый выход (0-10 В, 0/4-20 мА), 1 релейный выход, дискретные входы NPN/PNP | Для высокоточных применений с возможностью подключения датчиков обратной связи
PPCABTS8121022.21170120 | 154809.6 | 0 | Шкаф электротехнический PPCABTS8121022.21170120. Корпус напольный серии PPCAB, ШхГхВ: 1200х1000х2200, сборка 2117-0120 в составе: Каркас шкафа ШхГхВ: 1200х1000х2200мм (рым-болты 4шт; монтаж. перемычки внутренний монтаж, по глубине 2шт); Двухстворчатая дверь (с комфортной ручкой), угол открывания 180⁰; МП 3мм; Панель задняя сплошная; Потолочная панель; Панель основания в сборе с модульными полами
1LE90033BA333AA4 | 2757288 | 0 | Асинхронный двигатель PROMPOWER 1LE9, номинальная мощность 250 кВт, номинальная частота вращения двигателя 3000 об/мин, габарит 355M, лапы IM В3, номинальное напряжение 380/660 В
Электродвигатель IK-FCKAW21 90L 2 | 26439.43 | 0 | Электродвигатель асинхронный общепромышленный, 2,2 кВт, 3000 об/мин, 90L, Лапы (B3), , 220/380 В | Асинхронные общепромышленные электродвигатели
1LE90033AC033JB4 | 0 | 0 | Асинхронный двигатель PROMPOWER 1LE9, номинальная мощность 75 кВт, номинальная частота вращения двигателя 1000 об/мин, габарит 315S, комби IM B35, номинальное напряжение 380/660 В, датчик PTC
H03-1E | 1533.6 | 0 | H03 Отверстия для слива конденсата. Применима лишь для моторов с вертикальным монтажным исполнением. Для монтажных исполнений IM B5 и IM B14 при выборе данной опции необходимо убедиться, что клеммная коробка находится сверху. Для других монтажных исполнений обратитесь к поставщику.
PDINL2811 | 0 | 0 | PD-INL-2,8-11, дроссель 3-фазный сетевой, падение напряжения 2%, номинальное напряжение 690В, индуктивность 2,8 мГн, номинальный ток 11 А, частота сети 50 Гц, степень защиты IP00 | Сетевые дроссели
Электродвигатель IK-FCKAW21 90S 2 | 16555 | 2 | Электродвигатель асинхронный общепромышленный, 1,5 кВт, 3000 об/мин, 90S, Лапы (B3), , 220/380 В | Асинхронные общепромышленные электродвигатели
Электродвигатель IK-FCKKW8 80M 2 | 17273.17 | 0 | Электродвигатель асинхронный общепромышленный, 0,75 кВт, 3000 об/мин, 80M, Лапы (B3), , 220/380 В | Асинхронные общепромышленные электродвигатели
1LE93031DD433AB4 | 191786.4 | 0 | Асинхронный двигатель PROMPOWER 1LE9, номинальная мощность 7.5 кВт, номинальная частота вращения двигателя 750 об/мин, габарит 160L, лапы IM В3, номинальное напряжение 380/660 В, датчик PTC
1LE93031AB521FA4 | 57877.2 | 0 | Асинхронный двигатель PROMPOWER 1LE9, номинальная мощность 3 кВт, номинальная частота вращения двигателя 1500 об/мин, габарит 100L, фланец IM В5, номинальное напряжение 220/380 В
1LE93031DA233JA4 | 169364.4 | 0 | Асинхронный двигатель PROMPOWER 1LE9, номинальная мощность 11 кВт, номинальная частота вращения двигателя 3000 об/мин, габарит 160M, комби IM B35, номинальное напряжение 380/660 В
R10/R11/R12-3BB | 39.6 | 0 | R10 Поворот клеммной коробки на 90º, кабельные отверстия с приводной стороны (DE) (Не применима для двигателей фланцевого монтажного исполнения для типоразмеров FS80~100, также не может быть совмещена с опцией H08). R11 Поворот клеммной коробки на 90º, кабельные отверстия с неприводной стороны (NDE) (Недоступно в случае размещения кабельными отверстиями вверх). R12 Поворот клеммной коробки на 180º.
H00-1C | 1165.2 | 0 | H00 Мотор с защитной грибовидной крышкой. Не может быть использована совместно с опцией X17.
1LE93031DC433FA4 | 190312.8 | 0 | Асинхронный двигатель PROMPOWER 1LE9, номинальная мощность 11 кВт, номинальная частота вращения двигателя 1000 об/мин, габарит 160L, фланец IM B5, номинальное напряжение 380/660 В
1LE90032DB033JB4 | 720898.8 | 0 | Асинхронный двигатель PROMPOWER 1LE9, номинальная мощность 75 кВт, номинальная частота вращения двигателя 1500 об/мин, габарит 280S, комби IM B35, номинальное напряжение 380/660 В, датчик PTC
R10/R11/R12-1DD | 39.6 | 0 | R10 Поворот клеммной коробки на 90º, кабельные отверстия с приводной стороны (DE) (Не применима для двигателей фланцевого монтажного исполнения для типоразмеров FS80~100, также не может быть совмещена с опцией H08). R11 Поворот клеммной коробки на 90º, кабельные отверстия с неприводной стороны (NDE) (Недоступно в случае размещения кабельными отверстиями вверх). R12 Поворот клеммной коробки на 180º.
PD310D4150BS | 198654 | 0 | Преобразователь частоты PROMPOWER PD310-D4150BS, номинальная мощность 15 кВт, напряжение питания 380 В, 3 фазы, номинальный ток 32 А, степень защиты IP54, встроенный ЭМС фильтр, встроенный тормозной модуль (прерыватель), встроенная панель управления, встроенный протокол Modbus RTU (RS485), 5 дискретных входов, 1 дискретный выход, 2 аналоговых входа (0-10 В, 0/4-20 мА), 1 аналоговый выход (0-10 В, 0/4-20 мА), 1 релейный выход, дискретные входы NPN/PNP, нержавеющая сталь | Преобразователи частоты со степенью защиты IP54
1LE93031CA033FB4 | 99783.6 | 0 | Асинхронный двигатель PROMPOWER 1LE9, номинальная мощность 5.5 кВт, номинальная частота вращения двигателя 3000 об/мин, габарит 132S, фланец IM B5, номинальное напряжение 380/660 В, датчик PTC
PG2RVSR700AC230 | 1173.6 | 11366 | Ультратонкое реле PG2RV-SR700 AC230, винтовые клеммы, номинальный ток 6А, управление 220VAC | Тонкие реле
1LE90031ED433AA4 | 249949.2 | 0 | Асинхронный двигатель PROMPOWER 1LE9, номинальная мощность 11 кВт, номинальная частота вращения двигателя 750 об/мин, габарит 180L, лапы IM В3, номинальное напряжение 380/660 В
PPCABTS8080822.11170120 | 119074.8 | 0 | Шкаф электротехнический PPCABTS8080822.11170120. Корпус напольный серии PPCAB, ШхГхВ: 800х800х2200, сборка 1117-0120 в составе: Каркас шкафа ШхГхВ: 800х800х2200мм (рым-болты 4шт; монтаж. перемычки внутренний монтаж, по глубине 2шт); Сплошная дверь (с комфортной ручкой), угол открывания 180⁰; МП 3мм; Панель задняя сплошная; Потолочная панель; Панель основания в сборе с модульными полами
PD100AB015 | 5450.4 | 0 | Преобразователь частоты PROMPOWER PD100-AB015, номинальная мощность 1,5 кВт, напряжение питания 220 В, 1/3 фазы, номинальный ток 8 А, степень защиты IP20, встроенный ЭМС фильтр, встроенный тормозной модуль (прерыватель), встроенная панель управления, встроенный протокол Modbus RTU (RS485), 3 дискретных входа, 1 аналоговый вход (0-10 В, 0/4-20 мА), 1 аналоговый выход (0-10В), 1 дискретный выход, 1 выходное реле , дискретные входы NPN/PNP | Для общепромышленного применения
H00-1DD | 1350 | 0 | H00 Мотор с защитной грибовидной крышкой. Не может быть использована совместно с опцией X17.
H00-2DB | 5766 | 0 | H00 Мотор с защитной грибовидной крышкой. Не может быть использована совместно с опцией X17.
PP.50.100.KV1 | 8508 | 0 | Потолочная панель с 1 вводом кабеля по ширине; ШхГ: 500х1000мм
PDBR75K10R10 | 47532 | 0 | Тормозной резистор PROMPOWER PDBR-75K-10R-10, мощность 75 кВт, 10 Ом, ПВ 10% (120 с), IP 54, способ подключения: клеммная колодка, корпус из оцинкованной стали, габарит М12 (Ширина 200 мм; Высота 125 мм; Длина 460 мм) масса 14 кг.
1LE90033AB633JA4 | 1864910.4 | 0 | Асинхронный двигатель PROMPOWER 1LE9, номинальная мощность 185 кВт, номинальная частота вращения двигателя 1500 об/мин, габарит 315L, комби IM B35, номинальное напряжение 380/660 В
1LE93031DD233JA4 | 162936 | 0 | Асинхронный двигатель PROMPOWER 1LE9, номинальная мощность 4 кВт, номинальная частота вращения двигателя 750 об/мин, габарит 160M, комби IM B35, номинальное напряжение 380/660 В
1LE90031EA233AA4 | 244459.2 | 1 | Асинхронный двигатель PROMPOWER 1LE9, номинальная мощность 22 кВт, номинальная частота вращения двигателя 3000 об/мин, габарит 180M, лапы IM В3, номинальное напряжение 380/660 В
X50-3AC | 175564.8 | 0 | X50 Установка энкодера Omron (E6B2-CWZ6C-1024) и модуля принудительной вентиляции. При работе мотора с установленным энкодером Omron (E6B2-CWZ6C) от преобразователя частоты Sinamics, преобразователь нуждается в дополнительной настройке. Для получения дополнительной информации обращайтесь к поставщику
1LE90031ED433FB4 | 260150.4 | 0 | Асинхронный двигатель PROMPOWER 1LE9, номинальная мощность 11 кВт, номинальная частота вращения двигателя 750 об/мин, габарит 180L, фланец IM B5, номинальное напряжение 380/660 В, датчик PTC
1LE90032AD533FB4 | 336714 | 0 | Асинхронный двигатель PROMPOWER 1LE9, номинальная мощность 15 кВт, номинальная частота вращения двигателя 750 об/мин, габарит 200L, фланец IM B5, номинальное напряжение 380/660 В, датчик PTC
H00-1E | 1594.8 | 0 | H00 Мотор с защитной грибовидной крышкой. Не может быть использована совместно с опцией X17.
H00-2A | 2085.6 | 0 | H00 Мотор с защитной грибовидной крышкой. Не может быть использована совместно с опцией X17.
H00-1B | 920.4 | 0 | H00 Мотор с защитной грибовидной крышкой. Не может быть использована совместно с опцией X17.
H00-3AD | 6808.8 | 0 | H00 Мотор с защитной грибовидной крышкой. Не может быть использована совместно с опцией X17.
1LE90032DC033AB4 | 758054.4 | 4 | Асинхронный двигатель PROMPOWER 1LE9, номинальная мощность 45 кВт, номинальная частота вращения двигателя 1000 об/мин, габарит 280S, лапы IM В3, номинальное напряжение 380/660 В, датчик PTC
CSS.60.50 | 14372.4 | 0 | Цоколь сейсмостойкий, комплект передние + боковые панели; ШхГхВ: 600х500х100мм
PPCABTS8120420.21170120 | 140697.6 | 0 | Шкаф электротехнический PPCABTS8120420.21170120. Корпус напольный серии PPCAB, ШхГхВ: 1200х400х2000, сборка 2117-0120 в составе: Каркас шкафа ШхГхВ: 1200х400х2000мм (рым-болты 4шт; монтаж. перемычки внутренний монтаж, по глубине 2шт); Двухстворчатая дверь (с комфортной ручкой), угол открывания 180⁰; МП 3мм; Панель задняя сплошная; Потолочная панель; Панель основания в сборе с модульными полами
1LE90033AA533FB4 | 1681572 | 0 | Асинхронный двигатель PROMPOWER 1LE9, номинальная мощность 160 кВт, номинальная частота вращения двигателя 3000 об/мин, габарит 315L, фланец IM B5, номинальное напряжение 380/660 В, датчик PTC
PDINL0047630 | 152931.6 | 0 | PD-INL-0,047-630, дроссель 3-фазный сетевой, падение напряжения 4%, номинальное напряжение 400В, индуктивность 0,047 мГн, номинальный ток 630А, частота сети 50 Гц, степень защиты IP00 | Сетевые дроссели
HDR1524 | 1466.4 | 167 | Импульсный источник питания PROMPOWER HDR-15-24 в пластиковом корпусе, напряжение на выходе 24 B постоянного тока, номинальный ток 0.63 А, номинальная мощность 15.2 Вт. Входное напряжение 85-264 В переменного тока (120-370 В постоянного тока)
PPCABTS8061022.11170120 | 113612.4 | 0 | Шкаф электротехнический PPCABTS8061022.11170120. Корпус напольный серии PPCAB, ШхГхВ: 600х1000х2200, сборка 1117-0120 в составе: Каркас шкафа ШхГхВ: 600х1000х2200мм (рым-болты 4шт; монтаж. перемычки внутренний монтаж, по глубине 2шт); Сплошная дверь (с комфортной ручкой), угол открывания 180⁰; МП 3мм; Панель задняя сплошная; Потолочная панель; Панель основания в сборе с модульными полами
PICI71255U215C | 240136.8 | 0 | Промышленный панельный компьютер PROMPOWER PIC-I71255U-215-C
PP.120.120.KV2 | 18291.6 | 0 | Потолочная панель с 2 вводами кабеля по ширине; ШхГ: 1200х1200мм
PG2R2SDC12 | 573.6 | 0 | Электромеханическое реле PG2R2-S DC12, двухполюсное, номинальный ток 7А, управление 12VDC | Реле общего назначения
1LE90033BC533JA4 | 2970259.2 | 0 | Асинхронный двигатель PROMPOWER 1LE9, номинальная мощность 220 кВт, номинальная частота вращения двигателя 1000 об/мин, габарит 355L, комби IM B35, номинальное напряжение 380/660 В
H00-0D | 492 | 0 | H00 Мотор с защитной грибовидной крышкой. Не может быть использована совместно с опцией X17.
H00-1DC | 1350 | 0 | H00 Мотор с защитной грибовидной крышкой. Не может быть использована совместно с опцией X17.
PDBR185K4R100T2 | 1796544 | 0 | Тормозной резистор PROMPOWER PDBR-185K-4R-100-T2, мощность 185 кВт, 4 Ом, ПВ 100% (120 с), IP 54, способ подключения: клеммная колодка, корпус из оцинкованной стали, габарит Д360 (Ширина 700 мм; Высота 850 мм; Длина 975 мм) масса 400 кг. Датчик температуры PTC
PPCABTS8061012.11170120 | 101853.6 | 0 | Шкаф электротехнический PPCABTS8061012.11170120. Корпус напольный серии PPCAB, ШхГхВ: 600х1000х1200, сборка 1117-0120 в составе: Каркас шкафа ШхГхВ: 600х1000х1200мм (рым-болты 4шт; монтаж. перемычки внутренний монтаж, по глубине 2шт); Сплошная дверь (с комфортной ручкой), угол открывания 180⁰; МП 3мм; Панель задняя сплошная; Потолочная панель; Панель основания в сборе с модульными полами
PPCABTS8101012.21170120 | 124933.2 | 0 | Шкаф электротехнический PPCABTS8101012.21170120. Корпус напольный серии PPCAB, ШхГхВ: 1000х1000х1200, сборка 2117-0120 в составе: Каркас шкафа ШхГхВ: 1000х1000х1200мм (рым-болты 4шт; монтаж. перемычки внутренний монтаж, по глубине 2шт); Двухстворчатая дверь (с комфортной ручкой), угол открывания 180⁰; МП 3мм; Панель задняя сплошная; Потолочная панель; Панель основания в сборе с модульными полами
H00-2DC | 5766 | 0 | H00 Мотор с защитной грибовидной крышкой. Не может быть использована совместно с опцией X17.
PD310AB022B | 31930.8 | 52 | Преобразователь частоты PROMPOWER PD310-AB022B, номинальная мощность 2,2 кВт, напряжение питания 220 В, 1 фаза, номинальный ток 9,6 А, степень защиты IP20, встроенный ЭМС фильтр, встроенный тормозной модуль (прерыватель), встроенная панель управления, встроенный протокол Modbus RTU (RS485), 5 дискретных входов, 1 дискретный выход, 2 аналоговых входа (0-10 В, 0/4-20 мА), 1 аналоговый выход (0-10 В, 0/4-20 мА), 1 релейный выход, дискретные входы NPN/PNP | Для высокоточных применений с возможностью подключения датчиков обратной связи
X50-2DC | 160290 | 0 | X50 Установка энкодера Omron (E6B2-CWZ6C-1024) и модуля принудительной вентиляции. При работе мотора с установленным энкодером Omron (E6B2-CWZ6C) от преобразователя частоты Sinamics, преобразователь нуждается в дополнительной настройке. Для получения дополнительной информации обращайтесь к поставщику
PPCABTS8050418.11170120 | 99506.4 | 0 | Шкаф электротехнический PPCABTS8050418.11170120. Корпус напольный серии PPCAB, ШхГхВ: 500х400х1800, сборка 1117-0120 в составе: Каркас шкафа ШхГхВ: 500х400х1800мм (рым-болты 4шт; монтаж. перемычки внутренний монтаж, по глубине 2шт); Сплошная дверь (с комфортной ручкой), угол открывания 180⁰; МП 3мм; Панель задняя сплошная; Потолочная панель; Панель основания в сборе с модульными полами
H00-3BD | 13188 | 0 | H00 Мотор с защитной грибовидной крышкой. Не может быть использована совместно с опцией X17.
1LE90033AC533AB4 | 1656729.6 | 0 | Асинхронный двигатель PROMPOWER 1LE9, номинальная мощность 110 кВт, номинальная частота вращения двигателя 1000 об/мин, габарит 315L, лапы IM В3, номинальное напряжение 380/660 В, датчик PTC
PDINL02860 | 33738 | 0 | PD-INL-0,28-60, дроссель 3-фазный сетевой, падение напряжения 2%, номинальное напряжение 400В, индуктивность 0,28 мГн, номинальный ток 60А, частота сети 50 Гц, степень защиты IP00 | Сетевые дроссели
PPCABTS8061216.11170120 | 108567.6 | 0 | Шкаф электротехнический PPCABTS8061216.11170120. Корпус напольный серии PPCAB, ШхГхВ: 600х1200х1600, сборка 1117-0120 в составе: Каркас шкафа ШхГхВ: 600х1200х1600мм (рым-болты 4шт; монтаж. перемычки внутренний монтаж, по глубине 2шт); Сплошная дверь (с комфортной ручкой), угол открывания 180⁰; МП 3мм; Панель задняя сплошная; Потолочная панель; Панель основания в сборе с модульными полами
PPCABTS8101020.21170120 | 140500.8 | 0 | Шкаф электротехнический PPCABTS8101020.21170120. Корпус напольный серии PPCAB, ШхГхВ: 1000х1000х2000, сборка 2117-0120 в составе: Каркас шкафа ШхГхВ: 1000х1000х2000мм (рым-болты 4шт; монтаж. перемычки внутренний монтаж, по глубине 2шт); Двухстворчатая дверь (с комфортной ручкой), угол открывания 180⁰; МП 3мм; Панель задняя сплошная; Потолочная панель; Панель основания в сборе с модульными полами
PD310A4900L | 404379.6 | 0 | Преобразователь частоты PROMPOWER PD310-A4900L, номинальная мощность 90/110 кВт, напряжение питания 380 В, 3 фазы, номинальный ток 176/210 А, степень защиты IP20, встроенный ЭМС фильтр, встроенная панель управления, встроенный протокол Modbus RTU (RS485), 5 дискретных входов, 1 дискретный выход, 2 аналоговых входа (0-10 В, 0/4-20 мА), 1 аналоговый выход (0-10 В, 0/4-20 мА), 1 релейный выход, дискретные входы NPN/PNP, встроенный дроссель звена постоянного тока | Для высокоточных применений с возможностью подключения датчиков обратной связи
PPCABTS8080818.11170120 | 113311.2 | 0 | Шкаф электротехнический PPCABTS8080818.11170120. Корпус напольный серии PPCAB, ШхГхВ: 800х800х1800, сборка 1117-0120 в составе: Каркас шкафа ШхГхВ: 800х800х1800мм (рым-болты 4шт; монтаж. перемычки внутренний монтаж, по глубине 2шт); Сплошная дверь (с комфортной ручкой), угол открывания 180⁰; МП 3мм; Панель задняя сплошная; Потолочная панель; Панель основания в сборе с модульными полами
PBZ.120.18 | 26958 | 0 | Комплект боковых стенок на замках; 2шт; ГхВ: 1200х1800мм
1LE90033BD333FB4 | 2745238.8 | 0 | Асинхронный двигатель PROMPOWER 1LE9, номинальная мощность 160 кВт, номинальная частота вращения двигателя 750 об/мин, габарит 355M, фланец IM B5, номинальное напряжение 380/660 В, датчик PTC
PPCABTS8101216.21170120 | 135469.2 | 0 | Шкаф электротехнический PPCABTS8101216.21170120. Корпус напольный серии PPCAB, ШхГхВ: 1000х1200х1600, сборка 2117-0120 в составе: Каркас шкафа ШхГхВ: 1000х1200х1600мм (рым-болты 4шт; монтаж. перемычки внутренний монтаж, по глубине 2шт); Двухстворчатая дверь (с комфортной ручкой), угол открывания 180⁰; МП 3мм; Панель задняя сплошная; Потолочная панель; Панель основания в сборе с модульными полами
1LE90033AA233JA4 | 1664163.6 | 0 | Асинхронный двигатель PROMPOWER 1LE9, номинальная мощность 132 кВт, номинальная частота вращения двигателя 3000 об/мин, габарит 315M, комби IM B35, номинальное напряжение 380/660 В
X50-2B | 122134.8 | 0 | X50 Установка энкодера Omron (E6B2-CWZ6C-1024) и модуля принудительной вентиляции. При работе мотора с установленным энкодером Omron (E6B2-CWZ6C) от преобразователя частоты Sinamics, преобразователь нуждается в дополнительной настройке. Для получения дополнительной информации обращайтесь к поставщику
PD150AB015B | 9739.2 | 0 | Преобразователь частоты PROMPOWER PD150-AB015B, номинальная мощность 1,5 кВт, напряжение питания 220 B, 1ф, номинальный ток 7 А, степень защиты IP20, встроенный ЭМС фильтр, встроенный тормозной модуль (прерыватель), встроенная панель управления, встроенный протокол Modbus RTU (RS485), 4 дискретных входа, 1 дискретный выход, 1 аналоговый вход (0-10 В, 0/4-20 мА), 1 аналоговый выход (0-10 В, 0/4-20 мА), 1 релейный выход, дискретные входы NPN/PNP | Для общепромышленного применения
1LE90032DB233JA4 | 812062.8 | 0 | Асинхронный двигатель PROMPOWER 1LE9, номинальная мощность 90 кВт, номинальная частота вращения двигателя 1500 об/мин, габарит 280M, комби IM B35, номинальное напряжение 380/660 В
PDBR22K30R25T2 | 48153.6 | 0 | Тормозной резистор PROMPOWER PDBR-22K-30R-25-T2, мощность 22 кВт, 30 Ом, ПВ 25% (120 с), IP 54, способ подключения: клеммная колодка, корпус из оцинкованной стали, габарит М8 (Ширина 140 мм; Высота 125 мм; Длина 460 мм) масса 11 кг. Датчик температуры PTC
PPCABTS8081018.11170120 | 116289.6 | 0 | Шкаф электротехнический PPCABTS8081018.11170120. Корпус напольный серии PPCAB, ШхГхВ: 800х1000х1800, сборка 1117-0120 в составе: Каркас шкафа ШхГхВ: 800х1000х1800мм (рым-болты 4шт; монтаж. перемычки внутренний монтаж, по глубине 2шт); Сплошная дверь (с комфортной ручкой), угол открывания 180⁰; МП 3мм; Панель задняя сплошная; Потолочная панель; Панель основания в сборе с модульными полами
1LE90032AA433AA4 | 327698.4 | 2 | Асинхронный двигатель PROMPOWER 1LE9, номинальная мощность 30 кВт, номинальная частота вращения двигателя 3000 об/мин, габарит 200L, лапы IM В3, номинальное напряжение 380/660 В
PD101AB015 | 6302.4 | 0 | Преобразователь частоты PROMPOWER PD101-AB015, номинальная мощность 1,5 кВт, напряжение питания 220 В, 1 фаза, номинальный ток 7 А, степень защиты IP20, встроенный ЭМС фильтр, встроенный тормозной модуль (прерыватель), встроенная панель управления, встроенный протокол Modbus RTU (RS485), 4 дискретных входа, 1 аналоговый вход (0-10 В, 0/4-20 мА), 1 выходное реле, дискретные входы NPN | Для общепромышленного применения
PD310A731K | 1847204.4 | 0 | Преобразователь частоты PROMPOWER PD310-A731K, номинальная мощность 315/355 кВт, напряжение питания 690 В, 3 фазы, номинальный ток 345/380 А, степень защиты IP20, встроенный ЭМС фильтр, встроенная панель управления, встроенный протокол Modbus RTU (RS485), 5 дискретных входов, 1 дискретный выход, 2 аналоговых входа (0-10 В, 0/4-20 мА), 1 аналоговый выход (0-10 В, 0/4-20 мА), 1 релейный выход, дискретные входы NPN/PNP, встроенный дроссель звена постоянного тока | Для высокоточных применений с возможностью подключения датчиков обратной связи
PPCABTS8100618.21170120 | 130917.6 | 0 | Шкаф электротехнический PPCABTS8100618.21170120. Корпус напольный серии PPCAB, ШхГхВ: 1000х600х1800, сборка 2117-0120 в составе: Каркас шкафа ШхГхВ: 1000х600х1800мм (рым-болты 4шт; монтаж. перемычки внутренний монтаж, по глубине 2шт); Двухстворчатая дверь (с комфортной ручкой), угол открывания 180⁰; МП 3мм; Панель задняя сплошная; Потолочная панель; Панель основания в сборе с модульными полами
1LE90032CD233AB4 | 562886.4 | 0 | Асинхронный двигатель PROMPOWER 1LE9, номинальная мощность 30 кВт, номинальная частота вращения двигателя 750 об/мин, габарит 250M, лапы IM В3, номинальное напряжение 380/660 В, датчик PTC
P2S3004320B | 288243.6 | 5 | Устройство плавного пуска PROMPOWER P2S-300-4-320-B, номинальное напряжение 380 В, мощность 320 кВт, номинальный ток 630 А, встроенный байпас (обводной контактор), встроенный Modbus RTU (RS485), встроенная LCD панель управления, степень защиты IP20 | Устройства плавного пуска
HDR1512 | 1466.4 | 75 | Импульсный источник питания PROMPOWER HDR-15-12 в пластиковом корпусе, напряжение на выходе 12 B постоянного тока, номинальный ток 1.25 А, номинальная мощность 15 Вт. Входное напряжение 85-264 В переменного тока (120-370 В постоянного тока)
H03-2DB | 2270.4 | 0 | H03 Отверстия для слива конденсата. Применима лишь для моторов с вертикальным монтажным исполнением. Для монтажных исполнений IM B5 и IM B14 при выборе данной опции необходимо убедиться, что клеммная коробка находится сверху. Для других монтажных исполнений обратитесь к поставщику.
PPCABTS8060622.11170120 | 109359.6 | 0 | Шкаф электротехнический PPCABTS8060622.11170120. Корпус напольный серии PPCAB, ШхГхВ: 600х600х2200, сборка 1117-0120 в составе: Каркас шкафа ШхГхВ: 600х600х2200мм (рым-болты 4шт; монтаж. перемычки внутренний монтаж, по глубине 2шт); Сплошная дверь (с комфортной ручкой), угол открывания 180⁰; МП 3мм; Панель задняя сплошная; Потолочная панель; Панель основания в сборе с модульными полами
PDOTLdU0179 | 33656.4 | 0 | PD-OTL-dU-0,1-79, дроссель 3-фазный моторный ограничивающий dU/dt, номинальное напряжение 400В, индуктивность 0,1 мГн, номинальный ток 79А, частота сети 50 Гц, частота ШИМ 3…16 кГц, степень зашиты IP00 | Дроссели dU/dt
1LE90033BC633AA4 | 3040948.8 | 0 | Асинхронный двигатель PROMPOWER 1LE9, номинальная мощность 250 кВт, номинальная частота вращения двигателя 1000 об/мин, габарит 355L, лапы IM В3, номинальное напряжение 380/660 В
PP.80.100.KV2 | 12663.6 | 0 | Потолочная панель с 2 вводами кабеля по ширине; ШхГ: 800х1000мм
PSD5P21P0PTA | 51174 | 10 | Сервопривод серии PSD5P. 1 кВт, 1х200В, PROFINET
ESM163C32 | 3292.8 | 45 | Автоматический выключатель ESM1-63/C3/2 (10kA), 3A, характеристика C, количество полюсов: 2P
PPCABTS8121020.21170120 | 150228 | 0 | Шкаф электротехнический PPCABTS8121020.21170120. Корпус напольный серии PPCAB, ШхГхВ: 1200х1000х2000, сборка 2117-0120 в составе: Каркас шкафа ШхГхВ: 1200х1000х2000мм (рым-болты 4шт; монтаж. перемычки внутренний монтаж, по глубине 2шт); Двухстворчатая дверь (с комфортной ручкой), угол открывания 180⁰; МП 3мм; Панель задняя сплошная; Потолочная панель; Панель основания в сборе с модульными полами
PDINL0065250 | 61934.4 | 0 | PD-INL-0,065-250, дроссель 3-фазный сетевой, падение напряжения 2%, номинальное напряжение 400В, индуктивность 0,065 мГн, номинальный ток 250А, частота сети 50 Гц, степень защиты IP00 | Сетевые дроссели
PDINL00271120 | 0 | 0 | PD-INL-0,027-1120, дроссель 3-фазный сетевой, падение напряжения 2%, номинальное напряжение 690В, индуктивность 0,027 мГн, номинальный ток 1120 А, частота сети 50 Гц, степень защиты IP00 | Сетевые дроссели
ESM163C403 | 3117.6 | 13 | Автоматический выключатель ESM1-63/C40/3 (10kA), 40A, характеристика C, количество полюсов: 3P
ESM263B161 | 561.6 | 33 | Автоматический выключатель ESM2-63/B16/1 (6kA), 16A, характеристика B, количество полюсов: 1P
R10/R11/R12-2CC | 39.6 | 0 | R10 Поворот клеммной коробки на 90º, кабельные отверстия с приводной стороны (DE) (Не применима для двигателей фланцевого монтажного исполнения для типоразмеров FS80~100, также не может быть совмещена с опцией H08). R11 Поворот клеммной коробки на 90º, кабельные отверстия с неприводной стороны (NDE) (Недоступно в случае размещения кабельными отверстиями вверх). R12 Поворот клеммной коробки на 180º.
PD310A411KL | 431982 | 0 | Преобразователь частоты PROMPOWER PD310-A411KL, номинальная мощность 110/132 кВт, напряжение питания 380 В, 3 фазы, номинальный ток 210/253 А, степень защиты IP20, встроенный ЭМС фильтр, встроенная панель управления, встроенный протокол Modbus RTU (RS485), 5 дискретных входов, 1 дискретный выход, 2 аналоговых входа (0-10 В, 0/4-20 мА), 1 аналоговый выход (0-10 В, 0/4-20 мА), 1 релейный выход, дискретные входы NPN/PNP, встроенный дроссель звена постоянного тока | Для высокоточных применений с возможностью подключения датчиков обратной связи
PDBR132K6R25 | 176716.8 | 0 | Тормозной резистор PROMPOWER PDBR-132K-6R-25, мощность 132 кВт, 6 Ом, ПВ 25% (120 с), IP 54, способ подключения: клеммная колодка, корпус из оцинкованной стали, габарит Д94 (Ширина 240 мм; Высота 630 мм; Длина 835 мм) масса 60 кг.
PPCABTS8081016.11170120 | 113406 | 0 | Шкаф электротехнический PPCABTS8081016.11170120. Корпус напольный серии PPCAB, ШхГхВ: 800х1000х1600, сборка 1117-0120 в составе: Каркас шкафа ШхГхВ: 800х1000х1600мм (рым-болты 4шт; монтаж. перемычки внутренний монтаж, по глубине 2шт); Сплошная дверь (с комфортной ручкой), угол открывания 180⁰; МП 3мм; Панель задняя сплошная; Потолочная панель; Панель основания в сборе с модульными полами
PPCABTS8051012.11170120 | 98964 | 0 | Шкаф электротехнический PPCABTS8051012.11170120. Корпус напольный серии PPCAB, ШхГхВ: 500х1000х1200, сборка 1117-0120 в составе: Каркас шкафа ШхГхВ: 500х1000х1200мм (рым-болты 4шт; монтаж. перемычки внутренний монтаж, по глубине 2шт); Сплошная дверь (с комфортной ручкой), угол открывания 180⁰; МП 3мм; Панель задняя сплошная; Потолочная панель; Панель основания в сборе с модульными полами
PPCABTS8050616.11170120 | 99240 | 0 | Шкаф электротехнический PPCABTS8050616.11170120. Корпус напольный серии PPCAB, ШхГхВ: 500х600х1600, сборка 1117-0120 в составе: Каркас шкафа ШхГхВ: 500х600х1600мм (рым-болты 4шт; монтаж. перемычки внутренний монтаж, по глубине 2шт); Сплошная дверь (с комфортной ручкой), угол открывания 180⁰; МП 3мм; Панель задняя сплошная; Потолочная панель; Панель основания в сборе с модульными полами
PPCABTS8081220.11170120 | 121550.4 | 0 | Шкаф электротехнический PPCABTS8081220.11170120. Корпус напольный серии PPCAB, ШхГхВ: 800х1200х2000, сборка 1117-0120 в составе: Каркас шкафа ШхГхВ: 800х1200х2000мм (рым-болты 4шт; монтаж. перемычки внутренний монтаж, по глубине 2шт); Сплошная дверь (с комфортной ручкой), угол открывания 180⁰; МП 3мм; Панель задняя сплошная; Потолочная панель; Панель основания в сборе с модульными полами
ESM263B13 | 6355.2 | 39 | Автоматический выключатель ESM2-63/B1/3 (6kA), 1A, характеристика B, количество полюсов: 3P
1LE93030DA321JB4 | 40129.2 | 0 | Асинхронный двигатель PROMPOWER 1LE9, номинальная мощность 1.1 кВт, номинальная частота вращения двигателя 3000 об/мин, габарит 80M, комби IM B35, номинальное напряжение 220/380 В, датчик PTC
PD110A4220 | 29304 | 0 | Преобразователь частоты PROMPOWER PD110-A4220, номинальная мощность 22/30 кВт, напряжение питания 380 В, 3 фазы, номинальный ток 46/60 А, степень защиты IP20, встроенный ЭМС фильтр, встроенный тормозной модуль (прерыватель), встроенная панель управления, встроенный протокол Modbus RTU (RS485), 7 дискретных входов (из них 2 импульсных, один из них высокоскоростной, с возможностью подключения термистора), 2 аналоговых входа (0-10 В (оба), 0/4-20 мА (один)), 1 аналоговый выход (0-10В), 2 дискретных выхода, 2 выходных реле, дискретные входы NPN/PNP | Для общепромышленного применения
PICN97S156R | 228349.2 | 0 | Промышленный панельный компьютер (нерж.) PROMPOWER PIC-N97-S-156-R
F.292 | 2760 | 0 | Выходной фильтр; IP54; 292х292
PPCABTS8060514.11170120 | 98769.6 | 0 | Шкаф электротехнический PPCABTS8060514.11170120. Корпус напольный серии PPCAB, ШхГхВ: 600х500х1400, сборка 1117-0120 в составе: Каркас шкафа ШхГхВ: 600х500х1400мм (рым-болты 4шт; монтаж. перемычки внутренний монтаж, по глубине 2шт); Сплошная дверь (с комфортной ручкой), угол открывания 180⁰; МП 3мм; Панель задняя сплошная; Потолочная панель; Панель основания в сборе с модульными полами
1LE0022-1CC02-1AA4 | 80584.05 | 2 | Электродвигатель асинхронный общепромышленный, 3 кВт, 1000 об/мин, 132S, Лапы (B3), 220/380В | Асинхронные общепромышленные электродвигатели
PICI71255US215C | 311562 | 0 | Промышленный панельный компьютер (нерж.) PROMPOWER PIC-I71255U-S-215-C
1TL0303-1AB52-1FB4-Z | 50047 | 3 | Электродвигатель асинхронный общепромышленный, 3 кВт, 1500 об/мин, 100L, фланец (B5), PTC (3), 220/380 В | Асинхронные общепромышленные электродвигатели
1TL0303-0DB22-1AA4-Z | 23563 | 3 | Электродвигатель асинхронный общепромышленный, 0,55 кВт, 1500 об/мин, 80M, Лапы (B3), 220/380 В | Асинхронные общепромышленные электродвигатели
PDOTL0087325 | 0 | 0 | PD-OTL-0,087-325, дроссель 3-фазный моторный, номинальное напряжение 690В, индуктивность 0,087 мГн, номинальный ток 325 А, частота сети 50 Гц, степень защиты IP00 | Выходные дроссели
R10/R11/R12-1DA | 39.6 | 0 | R10 Поворот клеммной коробки на 90º, кабельные отверстия с приводной стороны (DE) (Не применима для двигателей фланцевого монтажного исполнения для типоразмеров FS80~100, также не может быть совмещена с опцией H08). R11 Поворот клеммной коробки на 90º, кабельные отверстия с неприводной стороны (NDE) (Недоступно в случае размещения кабельными отверстиями вверх). R12 Поворот клеммной коробки на 180º.
KSS.80.60.18 | 33199.2 | 0 | Комплект сейсмостойкости для корпуса; ШхГхВ: 800х600х1800мм
PPCABTS8051014.11170120 | 101049.6 | 0 | Шкаф электротехнический PPCABTS8051014.11170120. Корпус напольный серии PPCAB, ШхГхВ: 500х1000х1400, сборка 1117-0120 в составе: Каркас шкафа ШхГхВ: 500х1000х1400мм (рым-болты 4шт; монтаж. перемычки внутренний монтаж, по глубине 2шт); Сплошная дверь (с комфортной ручкой), угол открывания 180⁰; МП 3мм; Панель задняя сплошная; Потолочная панель; Панель основания в сборе с модульными полами
HDR155 | 1466.4 | 13 | Импульсный источник питания PROMPOWER HDR-15-5 в пластиковом корпусе, напряжение на выходе 5 B постоянного тока, номинальный ток 2.4 А, номинальная мощность 12 Вт. Входное напряжение 85-264 В переменного тока (120-370 В постоянного тока)
PDINL0025800 | 138421.2 | 0 | PD-INL-0,025-800, дроссель 3-фазный сетевой, падение напряжения 2%, номинальное напряжение 400В, индуктивность 0,025 мГн, номинальный ток 800А, частота сети 50 Гц, степень защиты IP00 | Сетевые дроссели
1TL0022-1EA23-3AA4-Z | 184709 | 14 | Электродвигатель асинхронный общепромышленный, 22 кВт , 3000 об/мин , 180M , лапы (B3) , 380/660В | Асинхронные общепромышленные электродвигатели
L22-2DD | 17544 | 0 | L22 Подшипник для повышенных консольных усилий (DE). За исключением типоразмера FS160. Для типоразмеров FS180~355 опции L20+L22 не могут быть совмещены.
PDBR185K4R5T2 | 69235.2 | 0 | Тормозной резистор PROMPOWER PDBR-185K-4R-5-T2, мощность 185 кВт, 4 Ом, ПВ 5% (120 с), IP 54, способ подключения: клеммная колодка, корпус из оцинкованной стали, габарит Д28 (Ширина 240 мм; Высота 195 мм; Длина 835 мм) масса 20 кг. Датчик температуры PTC
PD310A722K | 1271931.6 | 0 | Преобразователь частоты PROMPOWER PD310-A722K, номинальная мощность 220/250 кВт, напряжение питания 690 В, 3 фазы, номинальный ток 235/270 А, степень защиты IP20, встроенный ЭМС фильтр, встроенная панель управления, встроенный протокол Modbus RTU (RS485), 5 дискретных входов, 1 дискретный выход, 2 аналоговых входа (0-10 В, 0/4-20 мА), 1 аналоговый выход (0-10 В, 0/4-20 мА), 1 релейный выход, дискретные входы NPN/PNP, встроенный дроссель звена постоянного тока | Для высокоточных применений с возможностью подключения датчиков обратной связи
PDBR110K8R2 | 23846.4 | 0 | Тормозной резистор PROMPOWER PDBR-110K-8R-2, мощность 110 кВт, 8 Ом, ПВ 2% (120 с), IP 54, способ подключения: клеммная колодка, корпус из оцинкованной стали, габарит М4 (Ширина 140 мм; Высота 70 мм; Длина 460 мм) масса 7 кг.
1LE93031DC233AB4 | 166503.6 | 0 | Асинхронный двигатель PROMPOWER 1LE9, номинальная мощность 7.5 кВт, номинальная частота вращения двигателя 1000 об/мин, габарит 160M, лапы IM В3, номинальное напряжение 380/660 В, датчик PTC
1LE90033AD633JB4 | 1883668.8 | 0 | Асинхронный двигатель PROMPOWER 1LE9, номинальная мощность 110 кВт, номинальная частота вращения двигателя 750 об/мин, габарит 315L, комби IM B35, номинальное напряжение 380/660 В, датчик PTC
PD310A728K | 1688872.8 | 0 | Преобразователь частоты PROMPOWER PD310-A728K, номинальная мощность 280/315 кВт, напряжение питания 690 В, 3 фазы, номинальный ток 300/345 А, степень защиты IP20, встроенный ЭМС фильтр, встроенная панель управления, встроенный протокол Modbus RTU (RS485), 5 дискретных входов, 1 дискретный выход, 2 аналоговых входа (0-10 В, 0/4-20 мА), 1 аналоговый выход (0-10 В, 0/4-20 мА), 1 релейный выход, дискретные входы NPN/PNP, встроенный дроссель звена постоянного тока | Для высокоточных применений с возможностью подключения датчиков обратной связи
PDBR18K530R100 | 163123.2 | 0 | Тормозной резистор PROMPOWER PDBR-18K5-30R-100, мощность 18,5 кВт, 30 Ом, ПВ 100% (120 с), IP 54, способ подключения: клеммная колодка, корпус из оцинкованной стали, габарит Д50 (Ширина 240 мм; Высота 350 мм; Длина 835 мм) масса 30 кг.
1LE90033AB733AA4 | 1825285.2 | 0 | Асинхронный двигатель PROMPOWER 1LE9, номинальная мощность 200 кВт, номинальная частота вращения двигателя 1500 об/мин, габарит 315L, лапы IM В3, номинальное напряжение 380/660 В
1LE0303-0DA22-1FB4 | 32744 | 1 | Электродвигатель асинхронный общепромышленный, 0,75 кВт, 3000 об/мин, 80M, фланец (B5), PTC (3), 220/380 В | Асинхронные общепромышленные электродвигатели
PD150A4220B | 47253.6 | 0 | Преобразователь частоты PROMPOWER PD150-A4220B, номинальная мощность 22/30 кВт, напряжение питания 380 B, 3ф, номинальный ток 45/60 А, степень защиты IP20, встроенный ЭМС фильтр, встроенный тормозной модуль (прерыватель), встроенная панель управления, встроенный протокол Modbus RTU (RS485), 4 дискретных входа, 1 дискретный выход, 1 аналоговый вход (0-10 В, 0/4-20 мА), 1 аналоговый выход (0-10 В, 0/4-20 мА), 1 релейный выход, дискретные входы NPN/PNP | Для общепромышленного применения
PPCABTS8050822.11170120 | 106975.2 | 0 | Шкаф электротехнический PPCABTS8050822.11170120. Корпус напольный серии PPCAB, ШхГхВ: 500х800х2200, сборка 1117-0120 в составе: Каркас шкафа ШхГхВ: 500х800х2200мм (рым-болты 4шт; монтаж. перемычки внутренний монтаж, по глубине 2шт); Сплошная дверь (с комфортной ручкой), угол открывания 180⁰; МП 3мм; Панель задняя сплошная; Потолочная панель; Панель основания в сборе с модульными полами
PO.60.80.PVK | 9012 | 0 | Панель основания с панелью для кабельных вводов; ШхГ: 600х800мм
P2S10041T5BA | 19844.4 | 23 | Устройство плавного пуска PROMPOWER P2S-100-4-1T5-B-A, номинальное напряжение 400 В, мощность 1,5 кВт, номинальный ток 3 А, напряжение управления 100...240 В АС, встроенный байпас (обводной контактор), степень защиты IP20 | Устройства плавного пуска
PPCABTS8050612.11170120 | 95067.6 | 0 | Шкаф электротехнический PPCABTS8050612.11170120. Корпус напольный серии PPCAB, ШхГхВ: 500х600х1200, сборка 1117-0120 в составе: Каркас шкафа ШхГхВ: 500х600х1200мм (рым-болты 4шт; монтаж. перемычки внутренний монтаж, по глубине 2шт); Сплошная дверь (с комфортной ручкой), угол открывания 180⁰; МП 3мм; Панель задняя сплошная; Потолочная панель; Панель основания в сборе с модульными полами
L20-0D | 735.6 | 0 | L20 Фиксированный подшипник с приводной стороны (DE). Для типоразмеров FS180~355 опции L20+L22 не могут быть совмещены.
L22-3AD | 19077.6 | 0 | L22 Подшипник для повышенных консольных усилий (DE). За исключением типоразмера FS160. Для типоразмеров FS180~355 опции L20+L22 не могут быть совмещены.
PPCABTS8080414.11170120 | 103172.4 | 0 | Шкаф электротехнический PPCABTS8080414.11170120. Корпус напольный серии PPCAB, ШхГхВ: 800х400х1400, сборка 1117-0120 в составе: Каркас шкафа ШхГхВ: 800х400х1400мм (рым-болты 4шт; монтаж. перемычки внутренний монтаж, по глубине 2шт); Сплошная дверь (с комфортной ручкой), угол открывания 180⁰; МП 3мм; Панель задняя сплошная; Потолочная панель; Панель основания в сборе с модульными полами
PPCABTS8080812.11170120 | 104662.8 | 0 | Шкаф электротехнический PPCABTS8080812.11170120. Корпус напольный серии PPCAB, ШхГхВ: 800х800х1200, сборка 1117-0120 в составе: Каркас шкафа ШхГхВ: 800х800х1200мм (рым-болты 4шт; монтаж. перемычки внутренний монтаж, по глубине 2шт); Сплошная дверь (с комфортной ручкой), угол открывания 180⁰; МП 3мм; Панель задняя сплошная; Потолочная панель; Панель основания в сборе с модульными полами
PPCABTS8101214.21170120 | 131576.4 | 0 | Шкаф электротехнический PPCABTS8101214.21170120. Корпус напольный серии PPCAB, ШхГхВ: 1000х1200х1400, сборка 2117-0120 в составе: Каркас шкафа ШхГхВ: 1000х1200х1400мм (рым-болты 4шт; монтаж. перемычки внутренний монтаж, по глубине 2шт); Двухстворчатая дверь (с комфортной ручкой), угол открывания 180⁰; МП 3мм; Панель задняя сплошная; Потолочная панель; Панель основания в сборе с модульными полами
1LE90032BB233AA4 | 437762.4 | 2 | Асинхронный двигатель PROMPOWER 1LE9, номинальная мощность 45 кВт, номинальная частота вращения двигателя 1500 об/мин, габарит 225M, лапы IM В3, номинальное напряжение 380/660 В
PPCABTS8050422.11170120 | 103680 | 0 | Шкаф электротехнический PPCABTS8050422.11170120. Корпус напольный серии PPCAB, ШхГхВ: 500х400х2200, сборка 1117-0120 в составе: Каркас шкафа ШхГхВ: 500х400х2200мм (рым-болты 4шт; монтаж. перемычки внутренний монтаж, по глубине 2шт); Сплошная дверь (с комфортной ручкой), угол открывания 180⁰; МП 3мм; Панель задняя сплошная; Потолочная панель; Панель основания в сборе с модульными полами
L22-2CD | 17544 | 0 | L22 Подшипник для повышенных консольных усилий (DE). За исключением типоразмера FS160. Для типоразмеров FS180~355 опции L20+L22 не могут быть совмещены.
1LE0022-0DB22-1AA4 | 25811.13 | 24 | Электродвигатель асинхронный общепромышленный, 0,55 кВт, 1500 об/мин, 80M, Лапы (B3), 220/380В | Асинхронные общепромышленные электродвигатели
1LE0022-0DC32-1AA4 | 27189.73 | 3 | Электродвигатель асинхронный общепромышленный, 0,55 кВт, 1000 об/мин, 80M, Лапы (B3), 220/380В | Асинхронные общепромышленные электродвигатели
PP.60.60.IT1 | 10224 | 0 | Панель потолочная телекоммуникационная с 1 щеточным вводом; ШхГ: 600х600мм
P2S3004220B | 265311.6 | 11 | Устройство плавного пуска PROMPOWER P2S-300-4-220-B, номинальное напряжение 380 В, мощность 220 кВт, номинальный ток 440 А, встроенный байпас (обводной контактор), встроенный Modbus RTU (RS485), встроенная LCD панель управления, степень защиты IP20 | Устройства плавного пуска
L22-2DC | 17544 | 0 | L22 Подшипник для повышенных консольных усилий (DE). За исключением типоразмера FS160. Для типоразмеров FS180~355 опции L20+L22 не могут быть совмещены.
PDINL1226 | 0 | 0 | PD-INL-1,2-26, дроссель 3-фазный сетевой, падение напряжения 2%, номинальное напряжение 690В, индуктивность 1,2 мГн, номинальный ток 26 А, частота сети 50 Гц, степень защиты IP00 | Сетевые дроссели
NDR12024 | 3532.8 | 856 | Импульсный источник питания PROMPOWER NDR-120-24 в металлическом корпусе, напряжение на выходе 24 В постоянного тока, номинальный ток 5 А, номинальная мощность 120 Вт. Входное напряжение 85-264 В переменного тока (120-370 В постоянного тока) | Блоки питания NDR в металлическом корпусе
PDBR75K10R25T2 | 103219.2 | 0 | Тормозной резистор PROMPOWER PDBR-75K-10R-25-T2, мощность 75 кВт, 10 Ом, ПВ 25% (120 с), IP 54, способ подключения: клеммная колодка, корпус из оцинкованной стали, габарит Д50 (Ширина 240 мм; Высота 350 мм; Длина 835 мм) масса 30 кг. Датчик температуры PTC
1TL0022-1AC42-1AA4-Z | 40466 | 6 | Электродвигатель асинхронный общепромышленный, 1,5 кВт , 1000 об/мин , 100L , лапы (B3) , 220/380 В | Асинхронные общепромышленные электродвигатели
1LE93030EC021FB4 | 42836.4 | 0 | Асинхронный двигатель PROMPOWER 1LE9, номинальная мощность 0.75 кВт, номинальная частота вращения двигателя 1000 об/мин, габарит 90S, фланец IM B5, номинальное напряжение 220/380 В, датчик PTC
1TL0022-1CC02-1FA4-Z | 71463 | 2 | Электродвигатель асинхронный общепромышленный, 3 кВт , 1000 об/мин , 132S , фланец (B5) , 220/380 В | Асинхронные общепромышленные электродвигатели
P2S300418B | 55906.8 | 16 | Устройство плавного пуска PROMPOWER P2S-300-4-18-B, номинальное напряжение 380 В, мощность 18,5 кВт, номинальный ток 37 А, встроенный байпас (обводной контактор), встроенный Modbus RTU (RS485), встроенная LCD панель управления, степень защиты IP20 | Устройства плавного пуска
1TL0003-3BD53-3AA4-Z | 2244282 | 0 | Электродвигатель асинхронный общепромышленный, 185 кВт, 750 об/мин, 355L, Лапы (B3), , 380/660В | Асинхронные общепромышленные электродвигатели
1TL0003-1CA03-3AA4-Z | 73564 | 0 | Электродвигатель асинхронный общепромышленный, 5,5 кВт, 3000 об/мин, 132S, Лапы (B3), , 380/660В | Асинхронные общепромышленные электродвигатели
1LE1002-0CA32-2KA4-Z | 28318.23 | 0 | Электродвигатель асинхронный общепромышленный 0.55кВт, 3000об/мин, 71M, малый фланец (B14), 230/400В | Асинхронные общепромышленные электродвигатели
1LE1002-1CD23-4NB4-Z | 143572.65 | 0 | Электродвигатель асинхронный общепромышленный 3кВт, 750об/мин, 132M, комби (B34), PTC, 400/690В
1LE1002-1BA22-2AA4-Z | 38755.46 | 0 | Электродвигатель асинхронный общепромышленный 4 кВт , 3000 об/мин , 112M , лапы (B3) , 230/400 В | Асинхронные общепромышленные электродвигатели
1LE1002-0BB32-2KA4-Z | 24892.07 | 0 | Электродвигатель асинхронный общепромышленный 0.18кВт, 1500об/мин, 63M, малый фланец (B14), 230/400В | Асинхронные общепромышленные электродвигатели
1TL0303-1DD43-3AA4-Z | 148027 | 0 | Электродвигатель асинхронный общепромышленный, 7,5 кВт, 750 об/мин, 160L, Лапы (B3), , 380/660В | Асинхронные общепромышленные электродвигатели
1TL0003-3BA53-3JB4-Z | 2478307 | 0 | Электродвигатель асинхронный общепромышленный, 280 кВт, 3000 об/мин, 355L, комби (B35), PTC (3), 380/660В | Асинхронные общепромышленные электродвигатели
PSM6G110CM30BZ241P5 | 0 | 0 | Серводвигатель серии PSM6, с тормозом, 1,5 кВт, 400В, 3000об/мин, абсолютный энкодер, многооборотный 17 бит
1LE1502-3AC03-4AB4-Z | 1460353.22 | 0 | Электродвигатель асинхронный общепромышленный 75кВт, 1000об/мин, 315S, лапы (B3), PTC, 400/690В | Асинхронные общепромышленные электродвигатели
1LE1002-0CA22-2FB4-Z | 28237.92 | 0 | Электродвигатель асинхронный общепромышленный 0.37кВт, 3000об/мин, 71M, фланец (B5), PTC, 230/400В | Асинхронные общепромышленные электродвигатели
1LE1002-1DA33-4FA4-Z | 208533.58 | 0 | Электродвигатель асинхронный общепромышленный 15кВт, 3000об/мин, 160M, фланец (B5), 400/690В | Асинхронные общепромышленные электродвигатели
1LE1002-0BA22-2FA4-Z | 23714.77 | 0 | Электродвигатель асинхронный общепромышленный 0.18кВт, 3000об/мин, 63M, фланец (B5), 230/400В | Асинхронные общепромышленные электродвигатели
1LE1002-1DA43-4JB4-Z | 257516.58 | 0 | Электродвигатель асинхронный общепромышленный 18.5кВт, 3000об/мин, 160L, комби (B35), PTC, 400/690В | Асинхронные общепромышленные электродвигатели
SPRAY.RAL7035 | 0 | 0 | Спрей RAL7035
1LE1502-2AA43-4AA4-Z | 380845.37 | 0 | Электродвигатель асинхронный общепромышленный 30кВт, 3000об/мин, 200L, лапы (B3), 400/690В | Асинхронные общепромышленные электродвигатели
1LE1002-1BB23-4AA4-Z | 38740.82 | 0 | Электродвигатель асинхронный общепромышленный 4 кВт , 1500 об/мин , 112M , лапы (B3) , 400/690В | Асинхронные общепромышленные электродвигатели
1LE1002-1CA12-2FA4-Z | 117542.93 | 0 | Электродвигатель асинхронный общепромышленный 7.5кВт, 3000об/мин, 132S, фланец (B5), 230/400В | Асинхронные общепромышленные электродвигатели
1LE1002-1AB42-2AA4-Z | 52766.02 | 0 | Электродвигатель асинхронный общепромышленный 2.2кВт, 1500об/мин, 100L, лапы (B3), 230/400В | Асинхронные общепромышленные электродвигатели
1LE1002-1CB02-2AA4-Z | 53585.34 | 0 | Электродвигатель асинхронный общепромышленный 5,5 кВт , 1500 об/мин , 132S , лапы (B3) , 230/400 В | Асинхронные общепромышленные электродвигатели
1LE1002-1DA23-4AB4-Z | 165150.38 | 0 | Электродвигатель асинхронный общепромышленный 11кВт, 3000об/мин, 160M, лапы (B3), PTC, 400/690В | Асинхронные общепромышленные электродвигатели
1LE1002-1DC43-4KB4-Z | 246205.15 | 0 | Электродвигатель асинхронный общепромышленный 11кВт, 1000об/мин, 160L, малый фланец (B14), PTC, 400/690В
1LE1002-1BA23-4NB4-Z | 80930.73 | 0 | Электродвигатель асинхронный общепромышленный 4кВт, 3000об/мин, 112M, комби (B34), PTC, 400/690В
1LE1002-0CA22-2NB4-Z | 28237.92 | 0 | Электродвигатель асинхронный общепромышленный 0.37кВт, 3000об/мин, 71M, комби (B34), PTC, 230/400В
1LE1002-0CB22-2NB4-Z | 28050.85 | 0 | Электродвигатель асинхронный общепромышленный 0.25кВт, 1500об/мин, 71M, комби (B34), PTC, 230/400В
1LE1502-3AA23-4JA4-Z | 1785162.97 | 0 | Электродвигатель асинхронный общепромышленный 132кВт, 3000об/мин, 315M, комби (B35), 400/690В | Асинхронные общепромышленные электродвигатели
1LE1002-0BB32-2NB4-Z | 27267 | 0 | Электродвигатель асинхронный общепромышленный 0.18кВт, 1500об/мин, 63M, комби (B34), PTC, 230/400В
1LE1502-3AA43-4JB4-Z | 2210359.4 | 0 | Электродвигатель асинхронный общепромышленный 160кВт, 3000об/мин, 315L, комби (B35), PTC, 400/690В | Асинхронные общепромышленные электродвигатели
1TL0003-2DD03-3AA4-Z | 525505 | 0 | Электродвигатель асинхронный общепромышленный, 37 кВт, 750 об/мин, 280S, Лапы (B3), , 380/660В | Асинхронные общепромышленные электродвигатели
1TL0003-3AA03-3FA4-Z | 1215649 | 0 | Электродвигатель асинхронный общепромышленный, 110 кВт, 3000 об/мин, 315S, фланец (B5), , 380/660В | Асинхронные общепромышленные электродвигатели
1LE1002-0EA02-2FA4-Z | 42555.63 | 0 | Электродвигатель асинхронный общепромышленный 1.5кВт, 3000об/мин, 90S, фланец (B5), 230/400В | Асинхронные общепромышленные электродвигатели
1LE1002-1AB52-2FB4-Z | 67070.52 | 0 | Электродвигатель асинхронный общепромышленный 3кВт, 1500об/мин, 100L, фланец (B5), PTC, 230/400В | Асинхронные общепромышленные электродвигатели
1LE1002-0EB42-2NB4-Z | 49408.98 | 0 | Электродвигатель асинхронный общепромышленный 1.5кВт, 1500об/мин, 90L, комби (B34), PTC, 230/400В
1LE0022-1CA13-3AA4 | 88546.58 | 9 | Электродвигатель асинхронный общепромышленный, 7,5 кВт, 3000 об/мин, 132S, Лапы (B3), 380/660В | Асинхронные общепромышленные электродвигатели
Электродвигатель IKK-FCKAW21 160M 2 | 91038.43 | 0 | Электродвигатель асинхронный общепромышленный, 11 кВт, 3000 об/мин, 160M, Лапы (B3), , 380/660В | Асинхронные общепромышленные электродвигатели
1LE90033AD633AA4 | 1789238.4 | 0 | Асинхронный двигатель PROMPOWER 1LE9, номинальная мощность 110 кВт, номинальная частота вращения двигателя 750 об/мин, габарит 315L, лапы IM В3, номинальное напряжение 380/660 В
R10/R11/R12-1C | 39.6 | 0 | R10 Поворот клеммной коробки на 90º, кабельные отверстия с приводной стороны (DE) (Не применима для двигателей фланцевого монтажного исполнения для типоразмеров FS80~100, также не может быть совмещена с опцией H08). R11 Поворот клеммной коробки на 90º, кабельные отверстия с неприводной стороны (NDE) (Недоступно в случае размещения кабельными отверстиями вверх). R12 Поворот клеммной коробки на 180º.
1LE1002-1CB03-4NB4-Z | 110338.83 | 0 | Электродвигатель асинхронный общепромышленный 5.5кВт, 1500об/мин, 132S, комби (B34), PTC, 400/690В
PPCABTS8060812.11170120 | 99247.2 | 0 | Шкаф электротехнический PPCABTS8060812.11170120. Корпус напольный серии PPCAB, ШхГхВ: 600х800х1200, сборка 1117-0120 в составе: Каркас шкафа ШхГхВ: 600х800х1200мм (рым-болты 4шт; монтаж. перемычки внутренний монтаж, по глубине 2шт); Сплошная дверь (с комфортной ручкой), угол открывания 180⁰; МП 3мм; Панель задняя сплошная; Потолочная панель; Панель основания в сборе с модульными полами
PPCABTS8120622.21170120 | 148401.6 | 0 | Шкаф электротехнический PPCABTS8120622.21170120. Корпус напольный серии PPCAB, ШхГхВ: 1200х600х2200, сборка 2117-0120 в составе: Каркас шкафа ШхГхВ: 1200х600х2200мм (рым-болты 4шт; монтаж. перемычки внутренний монтаж, по глубине 2шт); Двухстворчатая дверь (с комфортной ручкой), угол открывания 180⁰; МП 3мм; Панель задняя сплошная; Потолочная панель; Панель основания в сборе с модульными полами
SS.50.17.73.PBU | 0 | 0 | Системное шасси 17х73мм, для установки с утопленной боковой стенкой, внешний монтаж, для Ш/Г: 500мм
1LE0022-1CA13-3FA4 | 90316.6 | 0 | Электродвигатель асинхронный общепромышленный, 7,5 кВт, 3000 об/мин, 132S, Лапы (B3), 380/660В | Асинхронные общепромышленные электродвигатели
1LE0022-1AB52-1FA4 | 50298.57 | 0 | Электродвигатель асинхронный общепромышленный, 3 кВт, 1500 об/мин, 100L, фланец (B5), 220/380В | Асинхронные общепромышленные электродвигатели
1LE0022-0EA02-1AB4 | 36091.67 | 1 | Электродвигатель асинхронный общепромышленный, 1,5 кВт, 3000 об/мин, 90S, Лапы (B3), PTC, 220/380В | Асинхронные общепромышленные электродвигатели
PBZ.50.14 | 15922.8 | 0 | Комплект боковых стенок на замках; 2шт; ГхВ: 500х1400мм
PBU.50.22.EZ | 24333.6 | 0 | Комплект боковых стенок, утопленные, 2шт; ГхВ: 500х2200мм, на замках
SS.80.17.73.PBU | 0 | 0 | Системное шасси 17х73мм, для установки с утопленной боковой стенкой, внешний монтаж, для Ш/Г: 800мм
PBU.50.12 | 18603.6 | 0 | Комплект боковых стенок, утопленные, 2шт; ГхВ: 500х1200мм
1LE1002-0CC32-2NB4-Z | 32004.67 | 0 | Электродвигатель асинхронный общепромышленный 0.25кВт, 1000об/мин, 71M, комби (B34), PTC, 230/400В
PPCABTS8051016.11170120 | 103136.4 | 0 | Шкаф электротехнический PPCABTS8051016.11170120. Корпус напольный серии PPCAB, ШхГхВ: 500х1000х1600, сборка 1117-0120 в составе: Каркас шкафа ШхГхВ: 500х1000х1600мм (рым-болты 4шт; монтаж. перемычки внутренний монтаж, по глубине 2шт); Сплошная дверь (с комфортной ручкой), угол открывания 180⁰; МП 3мм; Панель задняя сплошная; Потолочная панель; Панель основания в сборе с модульными полами
1LE1002-0BC22-2NB4-Z | 27360.53 | 0 | Электродвигатель асинхронный общепромышленный 0.09кВт, 1000об/мин, 63M, комби (B34), PTC, 230/400В
PBU.40.12.EZ | 17756.4 | 0 | Комплект боковых стенок, утопленные, 2шт; ГхВ: 400х1200мм, на замках
US.01 | 0 | 0 | Уплотнитель соединительный
PBZ.120.12 | 21122.4 | 0 | Комплект боковых стенок на замках; 2шт; ГхВ: 1200х1200мм
1LE0022-0EA42-1FB4 | 40738.85 | 2 | Электродвигатель асинхронный общепромышленный, 2,2 кВт, 3000 об/мин, 90L, фланец (B5), PTC, 220/380В | Асинхронные общепромышленные электродвигатели
PBU.40.16.EZ | 19524 | 0 | Комплект боковых стенок, утопленные, 2шт; ГхВ: 400х1600мм, на замках
PDDC015325 | 85416 | 0 | PD-DC-0,15-325, сглаживающий дроссель для звена постоянного тока, номинальное напряжение до 750В (стандартно 230 В), индуктивность 0,15 мГн, номинальный ток 325А, частота пульсаций 300 Гц, степень защиты IP00 | Дроссели для цепей постоянного тока
1LE0022-1CA03-3AA4 | 84613.25 | 13 | Электродвигатель асинхронный общепромышленный, 5,5 кВт, 3000 об/мин, 132S, Лапы (B3), , 380/660В | Асинхронные общепромышленные электродвигатели
PD310A716K | 913046.4 | 0 | Преобразователь частоты PROMPOWER PD310-A716K, номинальная мощность 160/185 кВт, напряжение питания 690 В, 3 фазы, номинальный ток 175/198 А, степень защиты IP20, встроенный ЭМС фильтр, встроенная панель управления, встроенный протокол Modbus RTU (RS485), 5 дискретных входов, 1 дискретный выход, 2 аналоговых входа (0-10 В, 0/4-20 мА), 1 аналоговый выход (0-10 В, 0/4-20 мА), 1 релейный выход, дискретные входы NPN/PNP, встроенный дроссель звена постоянного тока | Для высокоточных применений с возможностью подключения датчиков обратной связи
PPCABTS8040512.11170120 | 91550.4 | 0 | Шкаф электротехнический PPCABTS8040512.11170120. Корпус напольный серии PPCAB, ШхГхВ: 400х500х1200, сборка 1117-0120 в составе: Каркас шкафа ШхГхВ: 400х500х1200мм (рым-болты 4шт; монтаж. перемычки внутренний монтаж, по глубине 2шт); Сплошная дверь (с комфортной ручкой), угол открывания 180⁰; МП 3мм; Панель задняя сплошная; Потолочная панель; Панель основания в сборе с модульными полами
1TL0003-1EC43-3AA4-Z | 198300 | 3 | Электродвигатель асинхронный общепромышленный, 15 кВт, 1000 об/мин, 180L, Лапы (B3), , 380/660В | Асинхронные общепромышленные электродвигатели
PBU.80.18 | 26994 | 0 | Комплект боковых стенок, утопленные, 2шт; ГхВ: 800х1800мм
SS.60.17.73.PBU | 0 | 0 | Системное шасси 17х73мм, для установки с утопленной боковой стенкой, внешний монтаж, для Ш/Г: 600мм
PPCABTS8061220.11170120 | 113270.4 | 0 | Шкаф электротехнический PPCABTS8061220.11170120. Корпус напольный серии PPCAB, ШхГхВ: 600х1200х2000, сборка 1117-0120 в составе: Каркас шкафа ШхГхВ: 600х1200х2000мм (рым-болты 4шт; монтаж. перемычки внутренний монтаж, по глубине 2шт); Сплошная дверь (с комфортной ручкой), угол открывания 180⁰; МП 3мм; Панель задняя сплошная; Потолочная панель; Панель основания в сборе с модульными полами
1TL0003-1EB43-3AA4-Z | 200150 | 8 | Электродвигатель асинхронный общепромышленный, 22 кВт, 1500 об/мин, 180L, Лапы (B3), , 380/660В | Асинхронные общепромышленные электродвигатели
1TL0003-2BC23-3AA4-Z | 359365 | 7 | Электродвигатель асинхронный общепромышленный, 30 кВт, 1000 об/мин, 225M, Лапы (B3), , 380/660В | Асинхронные общепромышленные электродвигатели
PBU.50.20.EZ | 23256 | 0 | Комплект боковых стенок, утопленные, 2шт; ГхВ: 500х2000мм, на замках
PBU.40.18.EZ | 20408.4 | 0 | Комплект боковых стенок, утопленные, 2шт; ГхВ: 400х1800мм, на замках
PBZ.100.22 | 27787.2 | 0 | Комплект боковых стенок на замках; 2шт; ГхВ: 1000х2200мм
PZP.40.18 | 11203.2 | 0 | Панель задняя перфорированная; ШхВ: 400х1800мм
P2S300437B | 71001.6 | 9 | Устройство плавного пуска PROMPOWER P2S-300-4-37-B, номинальное напряжение 380 В, мощность 37 кВт, номинальный ток 75 А, встроенный байпас (обводной контактор), встроенный Modbus RTU (RS485), встроенная LCD панель управления, степень защиты IP20 | Устройства плавного пуска
KMP.60.120 | 6439.2 | 0 | Комплект модульных полов; ШхГ: 600х1200мм
PPCABTS8081214.11170120 | 112903.2 | 0 | Шкаф электротехнический PPCABTS8081214.11170120. Корпус напольный серии PPCAB, ШхГхВ: 800х1200х1400, сборка 1117-0120 в составе: Каркас шкафа ШхГхВ: 800х1200х1400мм (рым-болты 4шт; монтаж. перемычки внутренний монтаж, по глубине 2шт); Сплошная дверь (с комфортной ручкой), угол открывания 180⁰; МП 3мм; Панель задняя сплошная; Потолочная панель; Панель основания в сборе с модульными полами
DL200EBK5 | 158331.6 | 0 | ЭМС-фильтр PROMPOWER DL-200EBK5, 400 B, 200 А, категория C2
ESM263B252 | 1352.4 | 39 | Автоматический выключатель ESM2-63/B25/2 (6kA), 25A, характеристика B, количество полюсов: 2P
PDINL005330 | 70414.8 | 0 | PD-INL-0,05-330, дроссель 3-фазный сетевой, падение напряжения 2%, номинальное напряжение 400В, индуктивность 0,05 мГн, номинальный ток 330А, частота сети 50 Гц, степень защиты IP00 | Сетевые дроссели
PBU.60.22.EZ | 26492.4 | 0 | Комплект боковых стенок, утопленные, 2шт; ГхВ: 600х2200мм, на замках
PPCABTS8041214.11170120 | 99530.4 | 0 | Шкаф электротехнический PPCABTS8041214.11170120. Корпус напольный серии PPCAB, ШхГхВ: 400х1200х1400, сборка 1117-0120 в составе: Каркас шкафа ШхГхВ: 400х1200х1400мм (рым-болты 4шт; монтаж. перемычки внутренний монтаж, по глубине 2шт); Сплошная дверь (с комфортной ручкой), угол открывания 180⁰; МП 3мм; Панель задняя сплошная; Потолочная панель; Панель основания в сборе с модульными полами
DL100EBK5 | 69296.4 | 5 | ЭМС-фильтр PROMPOWER DL-100EBK5, 400 B, 100 А, категория C2
PBU.40.14.EZ | 18639.6 | 0 | Комплект боковых стенок, утопленные, 2шт; ГхВ: 400х1400мм, на замках
PGV2ME10 | 4063.2 | 19 | Автоматический выключатель защиты двигателя серии Pulse, Диапазон регулировки тока (A) 4-6,3
PD310A756K | 3272190 | 0 | Преобразователь частоты PROMPOWER PD310-A756K, номинальная мощность 560/630 кВт, напряжение питания 690 В, 3 фазы, номинальный ток 600/690 А, степень защиты IP20, встроенный ЭМС фильтр, встроенная панель управления, встроенный протокол Modbus RTU (RS485), 5 дискретных входов, 1 дискретный выход, 2 аналоговых входа (0-10 В, 0/4-20 мА), 1 аналоговый выход (0-10 В, 0/4-20 мА), 1 релейный выход, дискретные входы NPN/PNP, встроенный дроссель звена постоянного тока | Для высокоточных применений с возможностью подключения датчиков обратной связи
PBZ.100.20 | 26097.6 | 0 | Комплект боковых стенок на замках; 2шт; ГхВ: 1000х2000мм
H03-1C | 735.6 | 0 | H03 Отверстия для слива конденсата. Применима лишь для моторов с вертикальным монтажным исполнением. Для монтажных исполнений IM B5 и IM B14 при выборе данной опции необходимо убедиться, что клеммная коробка находится сверху. Для других монтажных исполнений обратитесь к поставщику.
DL800EBK3 | 428815.2 | 0 | ЭМС-фильтр PROMPOWER DL-800EBK3, 400 B, 800 А, категория C2
Электродвигатель IK-FBKKW8 80M 4 | 13042 | 2 | Электродвигатель асинхронный общепромышленный, 0,75 кВт , 1500 об/мин , 80M , лапы (B3) , 220/380 В | Асинхронные общепромышленные электродвигатели
PBU.80.20.EZ | 29146.8 | 0 | Комплект боковых стенок, утопленные, 2шт; ГхВ: 800х2000мм, на замках
PBU.60.18 | 23518.8 | 0 | Комплект боковых стенок, утопленные, 2шт; ГхВ: 600х1800мм
PPCABTS8040614.11170120 | 94356 | 0 | Шкаф электротехнический PPCABTS8040614.11170120. Корпус напольный серии PPCAB, ШхГхВ: 400х600х1400, сборка 1117-0120 в составе: Каркас шкафа ШхГхВ: 400х600х1400мм (рым-болты 4шт; монтаж. перемычки внутренний монтаж, по глубине 2шт); Сплошная дверь (с комфортной ручкой), угол открывания 180⁰; МП 3мм; Панель задняя сплошная; Потолочная панель; Панель основания в сборе с модульными полами
1LE1002-1AD42-2NB4-Z | 65649.22 | 0 | Электродвигатель асинхронный общепромышленный 0.75кВт, 750об/мин, 100L, комби (B34), PTC, 230/400В
1LE1002-0EA02-2FB4-Z | 45289.45 | 0 | Электродвигатель асинхронный общепромышленный 1.5кВт, 3000об/мин, 90S, фланец (B5), PTC, 230/400В | Асинхронные общепромышленные электродвигатели
1LE1002-1CA03-4FB4-Z | 128853.35 | 0 | Электродвигатель асинхронный общепромышленный 5.5кВт, 3000об/мин, 132S, фланец (B5), PTC, 400/690В | Асинхронные общепромышленные электродвигатели
1TL0003-0DA32-1AA4-Z | 26389 | 0 | Электродвигатель асинхронный общепромышленный, 1,1 кВт, 3000 об/мин, 80M, Лапы (B3), , 220/380 В | Асинхронные общепромышленные электродвигатели
1TL0003-0EB42-1FB4-Z | 36394 | 0 | Электродвигатель асинхронный общепромышленный, 1,5 кВт, 1500 об/мин, 90L, фланец (B5), PTC (3), 220/380 В | Асинхронные общепромышленные электродвигатели
1TL0003-1DB23-3FB4-Z | 135876 | 0 | Электродвигатель асинхронный общепромышленный, 11 кВт, 1500 об/мин, 160M, фланец (B5), PTC (3), 380/660В | Асинхронные общепромышленные электродвигатели
Электродвигатель IK-FBKKW8 71M 4 | 9193 | 3 | Электродвигатель асинхронный общепромышленный 0,37 кВт , 1500 об/мин , 71M , лапы (B3) , 230/400 В | Асинхронные общепромышленные электродвигатели
PPCABTS8101016.21170120 | 132717.6 | 0 | Шкаф электротехнический PPCABTS8101016.21170120. Корпус напольный серии PPCAB, ШхГхВ: 1000х1000х1600, сборка 2117-0120 в составе: Каркас шкафа ШхГхВ: 1000х1000х1600мм (рым-болты 4шт; монтаж. перемычки внутренний монтаж, по глубине 2шт); Двухстворчатая дверь (с комфортной ручкой), угол открывания 180⁰; МП 3мм; Панель задняя сплошная; Потолочная панель; Панель основания в сборе с модульными полами
Электродвигатель IK-FBKAW21 90L 4 | 19398 | 1 | Электродвигатель асинхронный общепромышленный, 1,5 кВт , 1500 об/мин , 90L , лапы (B3) , 220/380 В | Асинхронные общепромышленные электродвигатели
PBZ.40.22 | 18600 | 0 | Комплект боковых стенок на замках; 2шт; ГхВ: 400х2200мм
Электродвигатель TIKK-FBKAW21 160L 4 | 120283.87 | 0 | Электродвигатель асинхронный общепромышленный, 15 кВт , 1500 об/мин , 160L , лапы (B3) , 380/660В | Асинхронные общепромышленные электродвигатели
ESM263B23 | 6076.8 | 40 | Автоматический выключатель ESM2-63/B2/3 (6kA), 2A, характеристика B, количество полюсов: 3P
1LE1002-0EB02-2JB4-Z | 44888.88 | 0 | Электродвигатель асинхронный общепромышленный 1.1кВт, 1500об/мин, 90S, комби (B35), PTC, 230/400В | Асинхронные общепромышленные электродвигатели
PBU.50.12.EZ | 18942 | 0 | Комплект боковых стенок, утопленные, 2шт; ГхВ: 500х1200мм, на замках
1LE1002-1DD23-4KB4-Z | 175831.48 | 0 | Электродвигатель асинхронный общепромышленный 4кВт, 750об/мин, 160M, малый фланец (B14), PTC, 400/690В
1LE1002-0DB22-2NB4-Z | 35541.65 | 0 | Электродвигатель асинхронный общепромышленный 0.55кВт, 1500об/мин, 80M, комби (B34), PTC, 230/400В
PGV2ME07 | 4047.6 | 100 | Автоматический выключатель защиты двигателя серии Pulse, Диапазон регулировки тока (A) 1,6-2,5
PPCABTS8121218.21170120 | 148767.6 | 0 | Шкаф электротехнический PPCABTS8121218.21170120. Корпус напольный серии PPCAB, ШхГхВ: 1200х1200х1800, сборка 2117-0120 в составе: Каркас шкафа ШхГхВ: 1200х1200х1800мм (рым-болты 4шт; монтаж. перемычки внутренний монтаж, по глубине 2шт); Двухстворчатая дверь (с комфортной ручкой), угол открывания 180⁰; МП 3мм; Панель задняя сплошная; Потолочная панель; Панель основания в сборе с модульными полами
6SL3210-5BB22-2AV0 | 20740 | 2 | SINAMICSV20 1ф,200-240В,2,2кВт,150 % Iном 60 с,USS/MODBUS RTU, СО ВСТРОЕННЫМ ФИЛЬТРОМ С2 | Для общепромышленного применения
1LE1002-0DC32-2NB4-Z | 41472.88 | 0 | Электродвигатель асинхронный общепромышленный 0.55кВт, 1000об/мин, 80M, комби (B34), PTC, 230/400В
PBU.60.14.EZ | 21400.8 | 0 | Комплект боковых стенок, утопленные, 2шт; ГхВ: 600х1400мм, на замках
1TL0003-1DC43-3JB4-Z | 159557 | 0 | Электродвигатель асинхронный общепромышленный, 11 кВт, 1000 об/мин, 160L, комби (B35), PTC (3), 380/660В | Асинхронные общепромышленные электродвигатели
PBU.50.16 | 20721.6 | 0 | Комплект боковых стенок, утопленные, 2шт; ГхВ: 500х1600мм
1TL0003-2DD03-3FA4-Z | 536014 | 0 | Электродвигатель асинхронный общепромышленный, 37 кВт, 750 об/мин, 280S, фланец (B5), , 380/660В | Асинхронные общепромышленные электродвигатели
1TL0003-0DA22-1AB4-Z | 27991 | 0 | Электродвигатель асинхронный общепромышленный, 0,75 кВт, 3000 об/мин, 80M, Лапы (B3), PTC (3), 220/380 В | Асинхронные общепромышленные электродвигатели
1TL0003-3AC63-3FA4-Z | 1479242 | 0 | Электродвигатель асинхронный общепромышленный, 132 кВт, 1000 об/мин, 315L, фланец (B5), , 380/660В | Асинхронные общепромышленные электродвигатели
1TL0003-3AA23-3FA4-Z | 1282563 | 0 | Электродвигатель асинхронный общепромышленный, 132 кВт, 3000 об/мин, 315M, фланец (B5), , 380/660В | Асинхронные общепромышленные электродвигатели
1TL0303-1CC33-3JB4-Z | 96634 | 0 | Электродвигатель асинхронный общепромышленный, 5,5 кВт, 1000 об/мин, 132M, комби (B35), PTC (3), 380/660В | Асинхронные общепромышленные электродвигатели
DL400EBK3 | 244094.4 | 0 | ЭМС-фильтр PROMPOWER DL-400EBK3, 400 B, 400 А, категория C2
ESM263B402 | 1608 | 40 | Автоматический выключатель ESM2-63/B40/2 (6kA), 40A, характеристика B, количество полюсов: 2P
6SL3210-5BE31-5UV0 | 35063 | 73 | SINAMICSV20 3ф,380-480В,15кВт,150 % Iном 60 с,USS/MODBUS RTU | Для общепромышленного применения
1LE1502-2DA03-4AA4-Z | 975521.15 | 0 | Электродвигатель асинхронный общепромышленный 75кВт, 3000об/мин, 280S, лапы (B3), 400/690В | Асинхронные общепромышленные электродвигатели
1LE1502-3AA03-4JA4-Z | 1513083.65 | 0 | Электродвигатель асинхронный общепромышленный 110кВт, 3000об/мин, 315S, комби (B35), 400/690В | Асинхронные общепромышленные электродвигатели
1LE0022-1BB23-3FA4 | 59982.32 | 0 | Электродвигатель асинхронный общепромышленный, 4 кВт, 1500 об/мин, 112M, фланец (B5), , 380/660В | Асинхронные общепромышленные электродвигатели
1TL0022-0EB42-1AA4-Z | 30126 | 0 | Электродвигатель асинхронный общепромышленный, 1,5 кВт , 1500 об/мин , 90L , лапы (B3) , 220/380 В | Асинхронные общепромышленные электродвигатели
6SL3210-5BE31-8CV0 | 33367 | 2 | SINAMICSV20 3ф,380-480В,18,5кВт,150 % Iном 60 с,USS/MODBUSRTU | Для общепромышленного применения
1LE1002-0CA32-2AA4-Z | 25288.57 | 0 | Электродвигатель асинхронный общепромышленный 0.55кВт, 3000об/мин, 71M, лапы (B3), 230/400В | Асинхронные общепромышленные электродвигатели
1LE1502-2AB53-4AA4-Z | 399391.4 | 0 | Электродвигатель асинхронный общепромышленный 30кВт, 1500об/мин, 200L, лапы (B3), 400/690В | Асинхронные общепромышленные электродвигатели
1LE1002-0DA22-2AA4-Z | 28947.55 | 0 | Электродвигатель асинхронный общепромышленный 0.75кВт, 3000об/мин, 80M, лапы (B3), 230/400В | Асинхронные общепромышленные электродвигатели
1LE1502-2BA23-4AA4-Z | 580639.68 | 0 | Электродвигатель асинхронный общепромышленный 45кВт, 3000об/мин, 225M, лапы (B3), 400/690В | Асинхронные общепромышленные электродвигатели
1LE1002-0CB32-2JA4-Z | 26614.3 | 0 | Электродвигатель асинхронный общепромышленный 0.37кВт, 1500об/мин, 71M, комби (B35), 230/400В | Асинхронные общепромышленные электродвигатели
1LE1502-3AC43-4AA4-Z | 2050980.63 | 0 | Электродвигатель асинхронный общепромышленный 110кВт, 1000об/мин, 315L, лапы (B3), 400/690В | Асинхронные общепромышленные электродвигатели
1LE1502-3AA23-4AA4-Z | 1705468.5 | 0 | Электродвигатель асинхронный общепромышленный 132кВт, 3000об/мин, 315M, лапы (B3), 400/690В | Асинхронные общепромышленные электродвигатели
1LE1502-3AA43-4AA4-Z | 2103701.92 | 0 | Электродвигатель асинхронный общепромышленный 160кВт, 3000об/мин, 315L, лапы (B3), 400/690В | Асинхронные общепромышленные электродвигатели
1LE1002-0EB42-2AA4-Z | 42382.8 | 0 | Электродвигатель асинхронный общепромышленный 1.5кВт, 1500об/мин, 90L, лапы (B3), 230/400В | Асинхронные общепромышленные электродвигатели
1LE1002-0CB32-2AA4-Z | 23502.28 | 0 | Электродвигатель асинхронный общепромышленный 0.37кВт, 1500об/мин, 71M, лапы (B3), 230/400В | Асинхронные общепромышленные электродвигатели
1LE1002-0DB32-2AA4-Z | 31907.07 | 0 | Электродвигатель асинхронный общепромышленный 0.75кВт, 1500об/мин, 80M, лапы (B3), 230/400В | Асинхронные общепромышленные электродвигатели
1LE1502-3AC43-4GB4-Z | 2148364.08 | 0 | Электродвигатель асинхронный общепромышленный 110кВт, 1000об/мин, 315L, фланец (V1), PTC, 400/690В | Асинхронные общепромышленные электродвигатели
1LE1502-2CB23-4AA4-Z | 690190.6 | 0 | Электродвигатель асинхронный общепромышленный 55кВт, 1500об/мин, 250M, лапы (B3), 400/690В | Асинхронные общепромышленные электродвигатели
1LE1002-1DC23-4JA4-Z | 175785.73 | 0 | Электродвигатель асинхронный общепромышленный 7.5кВт, 1000об/мин, 160M, комби (B35), 400/690В | Асинхронные общепромышленные электродвигатели
1LE1502-2DC03-4AA4-Z | 888907.25 | 0 | Электродвигатель асинхронный общепромышленный 45кВт, 1000об/мин, 280S, лапы (B3), 400/690В | Асинхронные общепромышленные электродвигатели
1LE1502-2BC23-4JA4-Z | 621153.85 | 0 | Электродвигатель асинхронный общепромышленный 30кВт, 1000об/мин, 225M, комби (B35), 400/690В | Асинхронные общепромышленные электродвигатели
Электродвигатель IKK-FCKLAW21 132S 2 | 64570.53 | 0 | Электродвигатель асинхронный общепромышленный, 5,5 кВт , 3000 об/мин , 132S , фланец (B5) , 380/660В | Асинхронные общепромышленные электродвигатели
Электродвигатель TIKK-FCKLAW21 160M 2 | 102732.13 | 0 | Электродвигатель асинхронный общепромышленный, 15 кВт, 3000 об/мин, 160M, фланец (B5), , 380/660В | Асинхронные общепромышленные электродвигатели
Электродвигатель IKK-FCKLAW21 132M 2 | 69027.6 | 0 | Электродвигатель асинхронный общепромышленный, 7,5 кВт, 3000 об/мин, 132S, фланец (B5), , 380/660В | Асинхронные общепромышленные электродвигатели
Электродвигатель IKK-FCKLAW21 160M 2 | 91038.43 | 0 | Электродвигатель асинхронный общепромышленный, 11 кВт , 3000 об/мин , 160M , фланец (B5) , 380/660В | Асинхронные общепромышленные электродвигатели
Электродвигатель IK-FCKLAW21 90S 2 | 17714 | 3 | Электродвигатель асинхронный общепромышленный, 1,5 кВт , 3000 об/мин , 90S , фланец (B5) , 220/380 В | Асинхронные общепромышленные электродвигатели
Электродвигатель TIKK-FCKLAW21 160L 2 | 121562.83 | 0 | Электродвигатель асинхронный общепромышленный, 18,5 кВт, 3000 об/мин, 160L, фланец (B5), , 380/660В | Асинхронные общепромышленные электродвигатели
Электродвигатель IKK-FCKLAW21 132S 4 | 61514.43 | 0 | Электродвигатель асинхронный общепромышленный, 5,5 кВт, 1500 об/мин, 132S, фланец (B5), , 380/660В | Асинхронные общепромышленные электродвигатели
X50-3AD | 175564.8 | 0 | X50 Установка энкодера Omron (E6B2-CWZ6C-1024) и модуля принудительной вентиляции. При работе мотора с установленным энкодером Omron (E6B2-CWZ6C) от преобразователя частоты Sinamics, преобразователь нуждается в дополнительной настройке. Для получения дополнительной информации обращайтесь к поставщику
Электродвигатель IK-FCKLKW8 80M 4 | 13957 | 2 | Электродвигатель асинхронный общепромышленный, 0,75 кВт, 1500 об/мин, 80M, фланец (B5), , 220/380 В | Асинхронные общепромышленные электродвигатели
PBU.40.18 | 20043.6 | 0 | Комплект боковых стенок, утопленные, 2шт; ГхВ: 400х1800мм
1LE1002-1AD52-2JA4-Z | 71537.75 | 0 | Электродвигатель асинхронный общепромышленный 1.1кВт, 750об/мин, 100L, комби (B35), 230/400В | Асинхронные общепромышленные электродвигатели
PZ.100.20 | 13999.2 | 0 | Панель задняя сплошная; ШхВ: 1000х2000мм
MPC.110.110 | 9369.6 | 0 | Секционная монтажная панель ШхВ: 1100х1100мм; для Ш/Г шкафа: 1200 мм
PICN97101R | 142058.4 | 0 | Промышленный панельный компьютер PROMPOWER PIC-N97-101-R
C.80.20 | 3319.2 | 0 | Панель цоколя боковая, сплошная; 2шт; ГхВ: 800х200мм
1LE1502-3AD53-4JA4-Z | 2479907.22 | 0 | Электродвигатель асинхронный общепромышленный 110кВт, 750об/мин, 315L, комби (B35), 400/690В | Асинхронные общепромышленные электродвигатели
Электродвигатель IKK-FCKLAW21 132M 4 | 74609.1 | 0 | Электродвигатель асинхронный общепромышленный, 7,5 кВт, 1500 об/мин, 132M, фланец (B5), , 380/660В | Асинхронные общепромышленные электродвигатели
Электродвигатель TIKK-FCKLAW21 160L 4 | 120283.87 | 0 | Электродвигатель асинхронный общепромышленный, 15 кВт, 1500 об/мин, 160L, фланец (B5), , 380/660В | Асинхронные общепромышленные электродвигатели
1LE1002-1BA23-4NA4-Z | 73449.08 | 0 | Электродвигатель асинхронный общепромышленный 4кВт, 3000об/мин, 112M, комби (B34), 400/690В | Асинхронные общепромышленные электродвигатели
1LE1002-0BB22-2FB4-Z | 24302.4 | 0 | Электродвигатель асинхронный общепромышленный 0.12кВт, 1500об/мин, 63M, фланец (B5), PTC, 230/400В | Асинхронные общепромышленные электродвигатели
1LE0003-2DA23-3AB4 | 737398 | 0 | Электродвигатель асинхронный общепромышленный, 90 кВт, 3000 об/мин, 280M, Лапы (B3), PTC (3), 380/660В | Асинхронные общепромышленные электродвигатели
1LE1002-0CC32-2FB4-Z | 32004.67 | 0 | Электродвигатель асинхронный общепромышленный 0.25кВт, 1000об/мин, 71M, фланец (B5), PTC, 230/400В | Асинхронные общепромышленные электродвигатели
1LE1002-0DB22-2FB4-Z | 33352.77 | 0 | Электродвигатель асинхронный общепромышленный 0.55кВт, 1500об/мин, 80M, фланец (B5), PTC, 230/400В | Асинхронные общепромышленные электродвигатели
PPCABTS8101218.21170120 | 139359.6 | 0 | Шкаф электротехнический PPCABTS8101218.21170120. Корпус напольный серии PPCAB, ШхГхВ: 1000х1200х1800, сборка 2117-0120 в составе: Каркас шкафа ШхГхВ: 1000х1200х1800мм (рым-болты 4шт; монтаж. перемычки внутренний монтаж, по глубине 2шт); Двухстворчатая дверь (с комфортной ручкой), угол открывания 180⁰; МП 3мм; Панель задняя сплошная; Потолочная панель; Панель основания в сборе с модульными полами
6SE6440-2UC23-0CA1 | 11755 | 1 | MicroMaster440 без ф-ра,200-240В,1 ф,3кВт,150%60с,200%3с | Для высокоточных применений с возможностью подключения датчиков обратной связи
6SE6430-2UD42-0GA0 | 299937 | 1 | MicroMaster430 без ф-ра,380-480В,3 ф,200кВт,110%59с,150%1с | Для насосных и вентиляторных применений (переменный момент)
PBU.40.22.EZ | 22176 | 0 | Комплект боковых стенок, утопленные, 2шт; ГхВ: 400х2200мм, на замках
1LE90032BD233AA4 | 448872 | 0 | Асинхронный двигатель PROMPOWER 1LE9, номинальная мощность 22 кВт, номинальная частота вращения двигателя 750 об/мин, габарит 225M, лапы IM В3, номинальное напряжение 380/660 В
PD310A4150B | 86449.2 | 35 | Преобразователь частоты PROMPOWER PD310-A4150B, номинальная мощность 15/18,5 кВт, напряжение питания 380 В, 3 фазы, номинальный ток 32/37 А, степень защиты IP20, встроенный ЭМС фильтр, встроенный тормозной модуль (прерыватель), встроенная панель управления, встроенный протокол Modbus RTU (RS485), 5 дискретных входов, 1 дискретный выход, 2 аналоговых входа (0-10 В, 0/4-20 мА), 1 аналоговый выход (0-10 В, 0/4-20 мА), 1 релейный выход, дискретные входы NPN/PNP | Для высокоточных применений с возможностью подключения датчиков обратной связи
PDSIN085180 | 510423.6 | 0 | PD-SIN-0,85-180, синус-фильтр, номинальное напряжение 690В, индуктивность 0,85 мГн, номинальный ток 180А, емкость 12 мкФ, частота сети 50 Гц, частота ШИМ 3…8 кГц, степень защиты IP00, кабельная линия до 400 м | Синус-фильтры
PDBR22K30R5 | 11943.6 | 0 | Тормозной резистор PROMPOWER PDBR-22K-30R-5, мощность 22 кВт, 30 Ом, ПВ 5% (120 с), IP 54, способ подключения: клеммная колодка, корпус из оцинкованной стали, габарит М2 (Ширина 80 мм; Высота 65 мм; Длина 460 мм) масса 4 кг.
RMS.50.23.73 | 1030.8 | 0 | Рейка монтажного шасси 23х73мм; Ш/Г/В: 500мм
PPCABTS8100522.21170120 | 137120.4 | 0 | Шкаф электротехнический PPCABTS8100522.21170120. Корпус напольный серии PPCAB, ШхГхВ: 1000х500х2200, сборка 2117-0120 в составе: Каркас шкафа ШхГхВ: 1000х500х2200мм (рым-болты 4шт; монтаж. перемычки внутренний монтаж, по глубине 2шт); Двухстворчатая дверь (с комфортной ручкой), угол открывания 180⁰; МП 3мм; Панель задняя сплошная; Потолочная панель; Панель основания в сборе с модульными полами
PN.50.120 | 4556.4 | 0 | Рамка основания полов; ШхГ: 500х1200мм
PPCABTS8060614.11170120 | 99951.6 | 0 | Шкаф электротехнический PPCABTS8060614.11170120. Корпус напольный серии PPCAB, ШхГхВ: 600х600х1400, сборка 1117-0120 в составе: Каркас шкафа ШхГхВ: 600х600х1400мм (рым-болты 4шт; монтаж. перемычки внутренний монтаж, по глубине 2шт); Сплошная дверь (с комфортной ручкой), угол открывания 180⁰; МП 3мм; Панель задняя сплошная; Потолочная панель; Панель основания в сборе с модульными полами
PPCABTS8100814.21170120 | 125473.2 | 0 | Шкаф электротехнический PPCABTS8100814.21170120. Корпус напольный серии PPCAB, ШхГхВ: 1000х800х1400, сборка 2117-0120 в составе: Каркас шкафа ШхГхВ: 1000х800х1400мм (рым-болты 4шт; монтаж. перемычки внутренний монтаж, по глубине 2шт); Двухстворчатая дверь (с комфортной ручкой), угол открывания 180⁰; МП 3мм; Панель задняя сплошная; Потолочная панель; Панель основания в сборе с модульными полами
JLP1D1210BDDC24 | 1041.6 | 150 | Контактор переменного тока JLP1-D12-10-BD (DC24), номинальный ток 12A, 3 полюса, дополнительный контакт 1НО, напряжение катушки 24VDC | Контакторы
1LE0022-2AC53-3AA4 | 299198.9 | 3 | Электродвигатель асинхронный общепромышленный, 22 кВт, 1000 об/мин, 200L, Лапы (B3), 380/660В | Асинхронные общепромышленные электродвигатели
PH4043SF | 13036.8 | 96 | Панель оператора PROMPOWER PH4-043S-F. Диагональ 4,3". Экран TFT разрешение 800*480. Сетевые подключения COM1: RS232/RS485/RS422; COM3: RS232
PPCABTS8050512.11170120 | 93986.4 | 0 | Шкаф электротехнический PPCABTS8050512.11170120. Корпус напольный серии PPCAB, ШхГхВ: 500х500х1200, сборка 1117-0120 в составе: Каркас шкафа ШхГхВ: 500х500х1200мм (рым-болты 4шт; монтаж. перемычки внутренний монтаж, по глубине 2шт); Сплошная дверь (с комфортной ручкой), угол открывания 180⁰; МП 3мм; Панель задняя сплошная; Потолочная панель; Панель основания в сборе с модульными полами
KSS.50.60.16 | 32096.4 | 0 | Комплект сейсмостойкости для корпуса; ШхГхВ: 500х600х1600мм
KSO.01 | 0 | 0 | Соединительный комплект напольных шкафов
PPCABTS8120520.21170120 | 142041.6 | 0 | Шкаф электротехнический PPCABTS8120520.21170120. Корпус напольный серии PPCAB, ШхГхВ: 1200х500х2000, сборка 2117-0120 в составе: Каркас шкафа ШхГхВ: 1200х500х2000мм (рым-болты 4шт; монтаж. перемычки внутренний монтаж, по глубине 2шт); Двухстворчатая дверь (с комфортной ручкой), угол открывания 180⁰; МП 3мм; Панель задняя сплошная; Потолочная панель; Панель основания в сборе с модульными полами
PPCABTS8050518.11170120 | 100245.6 | 0 | Шкаф электротехнический PPCABTS8050518.11170120. Корпус напольный серии PPCAB, ШхГхВ: 500х500х1800, сборка 1117-0120 в составе: Каркас шкафа ШхГхВ: 500х500х1800мм (рым-болты 4шт; монтаж. перемычки внутренний монтаж, по глубине 2шт); Сплошная дверь (с комфортной ручкой), угол открывания 180⁰; МП 3мм; Панель задняя сплошная; Потолочная панель; Панель основания в сборе с модульными полами
1TL0303-1BA23-3AA4 | 53703 | 4 | Электродвигатель асинхронный общепромышленный, 4 кВт, 3000 об/мин, 112M, Лапы (B3), , 380/660В | Асинхронные общепромышленные электродвигатели
1LE90032CC233AB4 | 537297.6 | 4 | Асинхронный двигатель PROMPOWER 1LE9, номинальная мощность 37 кВт, номинальная частота вращения двигателя 1000 об/мин, габарит 250M, лапы IM В3, номинальное напряжение 380/660 В, датчик PTC
PPCABTS8080514.11170120 | 104169.6 | 0 | Шкаф электротехнический PPCABTS8080514.11170120. Корпус напольный серии PPCAB, ШхГхВ: 800х500х1400, сборка 1117-0120 в составе: Каркас шкафа ШхГхВ: 800х500х1400мм (рым-болты 4шт; монтаж. перемычки внутренний монтаж, по глубине 2шт); Сплошная дверь (с комфортной ручкой), угол открывания 180⁰; МП 3мм; Панель задняя сплошная; Потолочная панель; Панель основания в сборе с модульными полами
PPCABTS8121012.21170120 | 131900.4 | 0 | Шкаф электротехнический PPCABTS8121012.21170120. Корпус напольный серии PPCAB, ШхГхВ: 1200х1000х1200, сборка 2117-0120 в составе: Каркас шкафа ШхГхВ: 1200х1000х1200мм (рым-болты 4шт; монтаж. перемычки внутренний монтаж, по глубине 2шт); Двухстворчатая дверь (с комфортной ручкой), угол открывания 180⁰; МП 3мм; Панель задняя сплошная; Потолочная панель; Панель основания в сборе с модульными полами
1LA7070-4AB10-Z K52+K54 | 5984 | 1 | Электродвигатель асинхронный общепромышленный 0,25 кВт , 1500 об/мин , 71M , лапы (B3) , 230/400 В | Асинхронные общепромышленные электродвигатели
KSS.80.60.16 | 32828.4 | 0 | Комплект сейсмостойкости для корпуса; ШхГхВ: 800х600х1600мм
Электродвигатель IK-FCKLAW21 100L 4 | 26736 | 1 | Электродвигатель асинхронный общепромышленный, 2,2 кВт, 1500 об/мин, 100L, фланец (B5), , 220/380 В | Асинхронные общепромышленные электродвигатели
DL600EBK3 | 277081.2 | 0 | ЭМС-фильтр PROMPOWER DL-600EBK3, 400 B, 600 А, категория C2
PD310A771K | 4908285.6 | 0 | Преобразователь частоты PROMPOWER PD310-A771K, номинальная мощность 710/800 кВт, напряжение питания 690 В, 3 фазы, номинальный ток 760/860 А, степень защиты IP20, встроенный ЭМС фильтр, встроенная панель управления, встроенный протокол Modbus RTU (RS485), 5 дискретных входов, 1 дискретный выход, 2 аналоговых входа (0-10 В, 0/4-20 мА), 1 аналоговый выход (0-10 В, 0/4-20 мА), 1 релейный выход, дискретные входы NPN/PNP | Для высокоточных применений с возможностью подключения датчиков обратной связи
PPCABTS8100512.21170120 | 117661.2 | 0 | Шкаф электротехнический PPCABTS8100512.21170120. Корпус напольный серии PPCAB, ШхГхВ: 1000х500х1200, сборка 2117-0120 в составе: Каркас шкафа ШхГхВ: 1000х500х1200мм (рым-болты 4шт; монтаж. перемычки внутренний монтаж, по глубине 2шт); Двухстворчатая дверь (с комфортной ручкой), угол открывания 180⁰; МП 3мм; Панель задняя сплошная; Потолочная панель; Панель основания в сборе с модульными полами
1LE0022-2DB03-4AA4 | 592568.23 | 1 | Электродвигатель асинхронный общепромышленный, 75 кВт, 1500 об/мин,,лапы 280S, Лапы (B3), 380/660В | Асинхронные общепромышленные электродвигатели
1LE1002-0CB22-2AA4-Z | 21281.88 | 4 | Электродвигатель асинхронный общепромышленный 0.25кВт, 1500об/мин, 71M, лапы (B3), 230/400В | Асинхронные общепромышленные электродвигатели
Электродвигатель TIKK-FCKAW21 160L 2 | 84326 | 1 | Электродвигатель асинхронный общепромышленный, 18,5 кВт, 3000 об/мин, 160L, Лапы (B3), , 380/660В | Асинхронные общепромышленные электродвигатели
PICI51235U101C | 177243.6 | 0 | Промышленный панельный компьютер PROMPOWER PIC-I51235U-101-C
P2S100422BB | 42769.2 | 4 | Устройство плавного пуска PROMPOWER P2S-100-4-22-B-B, номинальное напряжение 400 В, мощность 22 кВт, номинальный ток 45 А, напряжение управления 24 В DС, встроенный байпас (обводной контактор), степень защиты IP20 | Устройства плавного пуска
1LE0022-1EA23-3AB4 | 216974.97 | 4 | Электродвигатель асинхронный общепромышленный, 22 кВт, 3000 об/мин, 180M, Лапы (B3), PTC, 380/660В | Асинхронные общепромышленные электродвигатели
1TL0022-0EC42-1AA4-Z | 29843 | 3 | Электродвигатель асинхронный общепромышленный, 1,1 кВт , 1000 об/мин , 90L , лапы (B3) , 220/380 В | Асинхронные общепромышленные электродвигатели
ESM263D162 | 1263.6 | 60 | Автоматический выключатель ESM2-63/D16/2 (6kA), 16A, характеристика D, количество полюсов: 2P
PSD5L143P0PTA | 56420.4 | 13 | PSD5L1-43P0-PTA Сервопривод серии PSD5. 3,0 кВт, 3х400В, импульсное управление, Modbus RTU
1LE0022-1BA23-3AA4 | 58827.38 | 24 | Электродвигатель асинхронный общепромышленный, 4 кВт, 3000 об/мин, 112M, Лапы (B3), 380/660В | Асинхронные общепромышленные электродвигатели
PD310D4110BS | 141073.2 | 0 | Преобразователь частоты PROMPOWER PD310-D4110BS, номинальная мощность 11 кВт, напряжение питания 380 В, 3 фазы, номинальный ток 25 А, степень защиты IP54, встроенный ЭМС фильтр, встроенный тормозной модуль (прерыватель), встроенная панель управления, встроенный протокол Modbus RTU (RS485), 5 дискретных входов, 1 дискретный выход, 2 аналоговых входа (0-10 В, 0/4-20 мА), 1 аналоговый выход (0-10 В, 0/4-20 мА), 1 релейный выход, дискретные входы NPN/PNP, нержавеющая сталь | Преобразователи частоты со степенью защиты IP54
PPCABTS8120516.21170120 | 132877.2 | 0 | Шкаф электротехнический PPCABTS8120516.21170120. Корпус напольный серии PPCAB, ШхГхВ: 1200х500х1600, сборка 2117-0120 в составе: Каркас шкафа ШхГхВ: 1200х500х1600мм (рым-болты 4шт; монтаж. перемычки внутренний монтаж, по глубине 2шт); Двухстворчатая дверь (с комфортной ручкой), угол открывания 180⁰; МП 3мм; Панель задняя сплошная; Потолочная панель; Панель основания в сборе с модульными полами
1LE90033BC233FB4 | 2601824.4 | 0 | Асинхронный двигатель PROMPOWER 1LE9, номинальная мощность 160 кВт, номинальная частота вращения двигателя 1000 об/мин, габарит 355M, фланец IM B5, номинальное напряжение 380/660 В, датчик PTC
PPCABTS8060422.11170120 | 107352 | 0 | Шкаф электротехнический PPCABTS8060422.11170120. Корпус напольный серии PPCAB, ШхГхВ: 600х400х2200, сборка 1117-0120 в составе: Каркас шкафа ШхГхВ: 600х400х2200мм (рым-болты 4шт; монтаж. перемычки внутренний монтаж, по глубине 2шт); Сплошная дверь (с комфортной ручкой), угол открывания 180⁰; МП 3мм; Панель задняя сплошная; Потолочная панель; Панель основания в сборе с модульными полами
ESM263B403 | 2270.4 | 39 | Автоматический выключатель ESM2-63/B40/3 (6kA), 40A, характеристика B, количество полюсов: 3P
PPR4602CHPC | 22148.4 | 10 | Регулятор мощности PROMPOWER PPR-460-2CH-P-C, рабочее напряжение 460 В (160-460 В переменного тока), 2 независимых управляемых канала, степень защиты IP20, задание в виде импульсного сигнала (0..1с; 2,5..0с), задание в виде аналогового сигнала тока (0..20мА, 4..20мА)
PPCABTS8060420.11170120 | 105001.2 | 0 | Шкаф электротехнический PPCABTS8060420.11170120. Корпус напольный серии PPCAB, ШхГхВ: 600х400х2000, сборка 1117-0120 в составе: Каркас шкафа ШхГхВ: 600х400х2000мм (рым-болты 4шт; монтаж. перемычки внутренний монтаж, по глубине 2шт); Сплошная дверь (с комфортной ручкой), угол открывания 180⁰; МП 3мм; Панель задняя сплошная; Потолочная панель; Панель основания в сборе с модульными полами
PPCABTS8041218.11170120 | 103171.2 | 0 | Шкаф электротехнический PPCABTS8041218.11170120. Корпус напольный серии PPCAB, ШхГхВ: 400х1200х1800, сборка 1117-0120 в составе: Каркас шкафа ШхГхВ: 400х1200х1800мм (рым-болты 4шт; монтаж. перемычки внутренний монтаж, по глубине 2шт); Сплошная дверь (с комфортной ручкой), угол открывания 180⁰; МП 3мм; Панель задняя сплошная; Потолочная панель; Панель основания в сборе с модульными полами
1LE93031BA233JB4 | 76279.2 | 0 | Асинхронный двигатель PROMPOWER 1LE9, номинальная мощность 4 кВт, номинальная частота вращения двигателя 3000 об/мин, габарит 112М, комби IM B35, номинальное напряжение 380/660 В, датчик PTC
L22-3BD | 30548.4 | 0 | L22 Подшипник для повышенных консольных усилий (DE). За исключением типоразмера FS160. Для типоразмеров FS180~355 опции L20+L22 не могут быть совмещены.
PPV.120.80.KV | 16396.8 | 0 | Потолочная панель вентилируемая секционная с 1 щеточным вводом по ширине; ШхГ: 1200х800мм
1LE90032BC233JB4 | 480814.8 | 0 | Асинхронный двигатель PROMPOWER 1LE9, номинальная мощность 30 кВт, номинальная частота вращения двигателя 1000 об/мин, габарит 225M, комби IM B35, номинальное напряжение 380/660 В, датчик PTC
PDBR37K18R25T2 | 62438.4 | 0 | Тормозной резистор PROMPOWER PDBR-37K-18R-25-T2, мощность 37 кВт, 18 Ом, ПВ 25% (120 с), IP 54, способ подключения: клеммная колодка, корпус из оцинкованной стали, габарит Д28 (Ширина 240 мм; Высота 195 мм; Длина 835 мм) масса 20 кг. Датчик температуры PTC
PPCABTS8120514.21170120 | 128295.6 | 0 | Шкаф электротехнический PPCABTS8120514.21170120. Корпус напольный серии PPCAB, ШхГхВ: 1200х500х1400, сборка 2117-0120 в составе: Каркас шкафа ШхГхВ: 1200х500х1400мм (рым-болты 4шт; монтаж. перемычки внутренний монтаж, по глубине 2шт); Двухстворчатая дверь (с комфортной ручкой), угол открывания 180⁰; МП 3мм; Панель задняя сплошная; Потолочная панель; Панель основания в сборе с модульными полами
P2S300475B | 109724.4 | 0 | Устройство плавного пуска PROMPOWER P2S-300-4-75-B, номинальное напряжение 380 В, мощность 75 кВт, номинальный ток 150 А, встроенный байпас (обводной контактор), встроенный Modbus RTU (RS485), встроенная LCD панель управления, степень защиты IP20 | Устройства плавного пуска
DDS.100.18.2B | 39554.4 | 0 | Двухстворчатая сплошная дверь (замок под ключ с двойной бородкой); 180⁰; ШхВ: 1000х1800мм
L80-1C | 5949.6 | 0 | L80 Установка подшипников SKF.
R10/R11/R12-3BC | 39.6 | 0 | R10 Поворот клеммной коробки на 90º, кабельные отверстия с приводной стороны (DE) (Не применима для двигателей фланцевого монтажного исполнения для типоразмеров FS80~100, также не может быть совмещена с опцией H08). R11 Поворот клеммной коробки на 90º, кабельные отверстия с неприводной стороны (NDE) (Недоступно в случае размещения кабельными отверстиями вверх). R12 Поворот клеммной коробки на 180º.
PPK.25.1U | 2508 | 0 | Полка перфорированная консольная; 19"; ВхГ: 1Uх250мм
PPCABTS8120616.21170120 | 134655.6 | 0 | Шкаф электротехнический PPCABTS8120616.21170120. Корпус напольный серии PPCAB, ШхГхВ: 1200х600х1600, сборка 2117-0120 в составе: Каркас шкафа ШхГхВ: 1200х600х1600мм (рым-болты 4шт; монтаж. перемычки внутренний монтаж, по глубине 2шт); Двухстворчатая дверь (с комфортной ручкой), угол открывания 180⁰; МП 3мм; Панель задняя сплошная; Потолочная панель; Панель основания в сборе с модульными полами
Q04-3AD | 9570 | 0 | Q04 Антиконденсационный обогрев 220 В переменного напряжения. Когда выбраны эти опции, клеммные коробки будут выполнены из чугуна.
PBU.60.12.EZ | 20128.8 | 0 | Комплект боковых стенок, утопленные, 2шт; ГхВ: 600х1200мм, на замках
R10/R11/R12-1A | 39.6 | 0 | R10 Поворот клеммной коробки на 90º, кабельные отверстия с приводной стороны (DE) (Не применима для двигателей фланцевого монтажного исполнения для типоразмеров FS80~100, также не может быть совмещена с опцией H08). R11 Поворот клеммной коробки на 90º, кабельные отверстия с неприводной стороны (NDE) (Недоступно в случае размещения кабельными отверстиями вверх). R12 Поворот клеммной коробки на 180º.
P2S300490B | 161335.2 | 1 | Устройство плавного пуска PROMPOWER P2S-300-4-90-B, номинальное напряжение 380 В, мощность 90 кВт, номинальный ток 180 А, встроенный байпас (обводной контактор), встроенный Modbus RTU (RS485), встроенная LCD панель управления, степень защиты IP20 | Устройства плавного пуска
DDP.80.18.IT | 42471.6 | 0 | Дверь двухстворчатая перфорированная серверная (с комфортной ручкой); 180⁰; ШхВ: 800х1800мм
DDP.60.14 | 37268.4 | 0 | Двухстворчатая перфорированная дверь (с комфортной ручкой); 180⁰; ШхВ: 600х1400мм
DDP.100.14 | 46748.4 | 0 | Двухстворчатая перфорированная дверь (с комфортной ручкой); 180⁰; ШхВ: 1000х1400мм
PLADN22 | 528 | 46 | Блок вспомогательных контактов серии Pulse фронтального монтажа для контактора серии PLC1D, 2НО+2НЗ
DDP.60.20.IT | 37634.4 | 0 | Дверь двухстворчатая перфорированная серверная (с комфортной ручкой); 180⁰; ШхВ: 600х2000мм
PD310A420K | 967988.4 | 0 | Преобразователь частоты PROMPOWER PD310-A420K, номинальная мощность 200/220 кВт, напряжение питания 380 В, 3 фазы, номинальный ток 377/426 А, степень защиты IP20, встроенный ЭМС фильтр, встроенная панель управления, встроенный протокол Modbus RTU (RS485), 5 дискретных входов, 1 дискретный выход, 2 аналоговых входа (0-10 В, 0/4-20 мА), 1 аналоговый выход (0-10 В, 0/4-20 мА), 1 релейный выход, дискретные входы NPN/PNP, встроенный дроссель звена постоянного тока | Для высокоточных применений с возможностью подключения датчиков обратной связи
PPCABTS8100620.21170120 | 134811.6 | 0 | Шкаф электротехнический PPCABTS8100620.21170120. Корпус напольный серии PPCAB, ШхГхВ: 1000х600х2000, сборка 2117-0120 в составе: Каркас шкафа ШхГхВ: 1000х600х2000мм (рым-болты 4шт; монтаж. перемычки внутренний монтаж, по глубине 2шт); Двухстворчатая дверь (с комфортной ручкой), угол открывания 180⁰; МП 3мм; Панель задняя сплошная; Потолочная панель; Панель основания в сборе с модульными полами
L80-2B | 27114 | 0 | L80 Установка подшипников SKF.
Q72-2A | 17544 | 0 | Q72 Установка двух датчиков РТ100 для мониторинга температуры подшипников.
R10/R11/R12-3AB | 39.6 | 0 | R10 Поворот клеммной коробки на 90º, кабельные отверстия с приводной стороны (DE) (Не применима для двигателей фланцевого монтажного исполнения для типоразмеров FS80~100, также не может быть совмещена с опцией H08). R11 Поворот клеммной коробки на 90º, кабельные отверстия с неприводной стороны (NDE) (Недоступно в случае размещения кабельными отверстиями вверх). R12 Поворот клеммной коробки на 180º.
PPCABTS8061218.11170120 | 110918.4 | 0 | Шкаф электротехнический PPCABTS8061218.11170120. Корпус напольный серии PPCAB, ШхГхВ: 600х1200х1800, сборка 1117-0120 в составе: Каркас шкафа ШхГхВ: 600х1200х1800мм (рым-болты 4шт; монтаж. перемычки внутренний монтаж, по глубине 2шт); Сплошная дверь (с комфортной ручкой), угол открывания 180⁰; МП 3мм; Панель задняя сплошная; Потолочная панель; Панель основания в сборе с модульными полами
DDP.120.22 | 64366.8 | 0 | Двухстворчатая перфорированная дверь (с комфортной ручкой); 180⁰; ШхВ: 1200х2200мм
PLP1K1210BD | 4324.8 | 127 | Миниконтактор серии Pulse, Номинальный ток 12A, 3 полюса, дополнительный контакт 1НО, напряжение катушки 24VDC
1LE93031DC233FA4 | 164526 | 0 | Асинхронный двигатель PROMPOWER 1LE9, номинальная мощность 7.5 кВт, номинальная частота вращения двигателя 1000 об/мин, габарит 160M, фланец IM B5, номинальное напряжение 380/660 В
1LE93031DC433AA4 | 186582 | 0 | Асинхронный двигатель PROMPOWER 1LE9, номинальная мощность 11 кВт, номинальная частота вращения двигателя 1000 об/мин, габарит 160L, лапы IM В3, номинальное напряжение 380/660 В
1LE90031EB233FA4 | 240981.6 | 0 | Асинхронный двигатель PROMPOWER 1LE9, номинальная мощность 18.5 кВт, номинальная частота вращения двигателя 1500 об/мин, габарит 180M, фланец IM B5, номинальное напряжение 380/660 В
ESM263D632 | 2209.2 | 0 | Автоматический выключатель ESM2-63/D63/2 (6kA), 63A, характеристика D, количество полюсов: 2P
CML15B03PS | 1719.6 | 29 | CM-L15B-03(PS) Кабель силовой для серводвигателей без тормоза. 3 метра.
PO.120.40.PVK | 9756 | 0 | Панель основания с панелью для кабельных вводов; ШхГ: 1200х400мм
PPP.120.80 | 8802 | 0 | Потолочная панель перфорированная; ШхГ: 1200х800мм
PDBR22K30R5T2 | 18086.4 | 0 | Тормозной резистор PROMPOWER PDBR-22K-30R-5-T2, мощность 22 кВт, 30 Ом, ПВ 5% (120 с), IP 54, способ подключения: клеммная колодка, корпус из оцинкованной стали, габарит М2 (Ширина 80 мм; Высота 65 мм; Длина 460 мм) масса 4 кг. Датчик температуры PTC
PPCABTS8040412.11170120 | 90900 | 0 | Шкаф электротехнический PPCABTS8040412.11170120. Корпус напольный серии PPCAB, ШхГхВ: 400х400х1200, сборка 1117-0120 в составе: Каркас шкафа ШхГхВ: 400х400х1200мм (рым-болты 4шт; монтаж. перемычки внутренний монтаж, по глубине 2шт); Сплошная дверь (с комфортной ручкой), угол открывания 180⁰; МП 3мм; Панель задняя сплошная; Потолочная панель; Панель основания в сборе с модульными полами
CMBXL6016PS | 17760 | 7 | CMB-XL60-16(PS) Кабель силовой для серводвигателей с тормозом. 16 метров.
CPSCTM05PS | 2794.8 | 18 | CP-SCT-M-05(PS) Кабель энкодера 5 метров.
DDP.60.20 | 41553.6 | 0 | Двухстворчатая перфорированная дверь (с комфортной ручкой); 180⁰; ШхВ: 600х2000мм
PPCABTS8121212.21170120 | 135021.6 | 0 | Шкаф электротехнический PPCABTS8121212.21170120. Корпус напольный серии PPCAB, ШхГхВ: 1200х1200х1200, сборка 2117-0120 в составе: Каркас шкафа ШхГхВ: 1200х1200х1200мм (рым-болты 4шт; монтаж. перемычки внутренний монтаж, по глубине 2шт); Двухстворчатая дверь (с комфортной ручкой), угол открывания 180⁰; МП 3мм; Панель задняя сплошная; Потолочная панель; Панель основания в сборе с модульными полами
CME05A16PS | 2751.6 | 2 | CM-E05A-16(PS) Кабель силовой для серводвигателей без тормоза. 16 метров.
CMBXL2516PS | 10406.4 | 3 | CMB-XL25-16(PS) Кабель силовой для серводвигателей с тормозом. 16 метров.
1LE90031EB433AA4 | 252279.6 | 8 | Асинхронный двигатель PROMPOWER 1LE9, номинальная мощность 22 кВт, номинальная частота вращения двигателя 1500 об/мин, габарит 180L, лапы IM В3, номинальное напряжение 380/660 В
PD310A422K | 1036968 | 3 | Преобразователь частоты PROMPOWER PD310-A422K, номинальная мощность 220/250 кВт, напряжение питания 380 В, 3 фазы, номинальный ток 426/465 А, степень защиты IP20, встроенный ЭМС фильтр, встроенная панель управления, встроенный протокол Modbus RTU (RS485), 5 дискретных входов, 1 дискретный выход, 2 аналоговых входа (0-10 В, 0/4-20 мА), 1 аналоговый выход (0-10 В, 0/4-20 мА), 1 релейный выход, дискретные входы NPN/PNP, встроенный дроссель звена постоянного тока | Для высокоточных применений с возможностью подключения датчиков обратной связи
PDINL0174350 | 0 | 0 | PD-INL-0,174-350, дроссель 3-фазный сетевой, падение напряжения 4%, номинальное напряжение 690В, индуктивность 0,174 мГн, номинальный ток 350 А, частота сети 50 Гц, степень защиты IP00 | Сетевые дроссели
PPCABTS8080520.11170120 | 112815.6 | 0 | Шкаф электротехнический PPCABTS8080520.11170120. Корпус напольный серии PPCAB, ШхГхВ: 800х500х2000, сборка 1117-0120 в составе: Каркас шкафа ШхГхВ: 800х500х2000мм (рым-болты 4шт; монтаж. перемычки внутренний монтаж, по глубине 2шт); Сплошная дверь (с комфортной ручкой), угол открывания 180⁰; МП 3мм; Панель задняя сплошная; Потолочная панель; Панель основания в сборе с модульными полами
CPSCTB05PS | 3826.8 | 15 | CP-SCT-B-05(PS) Кабель энкодера 5 метров.
DDP.60.12.IT | 32510.4 | 0 | Дверь двухстворчатая перфорированная серверная (с комфортной ручкой); 180⁰; ШхВ: 600х1200мм
CMXL2516PS | 8257.2 | 3 | CM-XL25-16(PS) Кабель силовой для серводвигателей без тормоза. 16 метров.
1LE93031AB421FB4 | 57627.6 | 0 | Асинхронный двигатель PROMPOWER 1LE9, номинальная мощность 2.2 кВт, номинальная частота вращения двигателя 1500 об/мин, габарит 100L, фланец IM В5, номинальное напряжение 220/380 В, датчик PTC
PDBR1K5170R40 | 11943.6 | 0 | Тормозной резистор PROMPOWER PDBR-1K5-170R-40, мощность 1,5 кВт, 170 Ом, ПВ 40% (120 с), IP 54, способ подключения: клеммная колодка, корпус из оцинкованной стали, габарит М2 (Ширина 80 мм; Высота 65 мм; Длина 460 мм) масса 4 кг.
R10/R11/R12-3BD | 39.6 | 0 | R10 Поворот клеммной коробки на 90º, кабельные отверстия с приводной стороны (DE) (Не применима для двигателей фланцевого монтажного исполнения для типоразмеров FS80~100, также не может быть совмещена с опцией H08). R11 Поворот клеммной коробки на 90º, кабельные отверстия с неприводной стороны (NDE) (Недоступно в случае размещения кабельными отверстиями вверх). R12 Поворот клеммной коробки на 180º.
SM.23.73.001 | 866.4 | 0 | Держатель для монтажного шасси 23х73мм в вертикальный профиль
PD110A4185 | 26700 | 0 | Преобразователь частоты PROMPOWER PD110-A4185, номинальная мощность 18/22 кВт, напряжение питания 380 В, 3 фазы, номинальный ток 38/46 А, степень защиты IP20, встроенный ЭМС фильтр, встроенный тормозной модуль (прерыватель), встроенная панель управления, встроенный протокол Modbus RTU (RS485), 7 дискретных входов (из них 2 импульсных, один из них высокоскоростной, с возможностью подключения термистора), 2 аналоговых входа (0-10 В (оба), 0/4-20 мА (один)), 1 аналоговый выход (0-10В), 2 дискретных выхода, 2 выходных реле, дискретные входы NPN/PNP | Для общепромышленного применения
PD210AB015B | 19316.4 | 19 | Преобразователь частоты PROMPOWER PD210-AB015B, номинальная мощность 1,5 кВт, напряжение питания 230 В, 1 фаза, номинальный ток 7 А, степень защиты IP20, встроенный ЭМС фильтр, встроенный тормозной модуль (прерыватель), встроенная панель управления, встроенный протокол Modbus RTU (RS485), 4 дискретных входа, 1 дискретный выход, 1 аналоговый вход (0-10 В, 0/4-20 мА), 1 аналоговый выход (0-10 В, 0/4-20 мА), 2 релейных выхода, дискретные входы NPN/PNP | Для общепромышленного применения
CPSCM10PS | 3440.4 | 0 | CP-SC-M-10(PS) Кабель энкодера 10 метров.
PPCABTS8041212.11170120 | 97708.8 | 0 | Шкаф электротехнический PPCABTS8041212.11170120. Корпус напольный серии PPCAB, ШхГхВ: 400х1200х1200, сборка 1117-0120 в составе: Каркас шкафа ШхГхВ: 400х1200х1200мм (рым-болты 4шт; монтаж. перемычки внутренний монтаж, по глубине 2шт); Сплошная дверь (с комфортной ручкой), угол открывания 180⁰; МП 3мм; Панель задняя сплошная; Потолочная панель; Панель основания в сборе с модульными полами
1LE90032DD233FB4 | 0 | 0 | Асинхронный двигатель PROMPOWER 1LE9, номинальная мощность 45 кВт, номинальная частота вращения двигателя 750 об/мин, габарит 280M, фланец IM B5, номинальное напряжение 380/660 В, датчик PTC
PPCABTS8120820.21170120 | 146504.4 | 0 | Шкаф электротехнический PPCABTS8120820.21170120. Корпус напольный серии PPCAB, ШхГхВ: 1200х800х2000, сборка 2117-0120 в составе: Каркас шкафа ШхГхВ: 1200х800х2000мм (рым-болты 4шт; монтаж. перемычки внутренний монтаж, по глубине 2шт); Двухстворчатая дверь (с комфортной ручкой), угол открывания 180⁰; МП 3мм; Панель задняя сплошная; Потолочная панель; Панель основания в сборе с модульными полами
DDP.120.18 | 57927.6 | 0 | Двухстворчатая перфорированная дверь (с комфортной ручкой); 180⁰; ШхВ: 1200х1800мм
PD310A4750 | 312441.6 | 9 | Преобразователь частоты PROMPOWER PD310-A4750, номинальная мощность 75/90 кВт, напряжение питания 380 В, 3 фазы, номинальный ток 150/176 А, степень защиты IP20, встроенный ЭМС фильтр, встроенная панель управления, встроенный протокол Modbus RTU (RS485), 5 дискретных входов, 1 дискретный выход, 2 аналоговых входа (0-10 В, 0/4-20 мА), 1 аналоговый выход (0-10 В, 0/4-20 мА), 1 релейный выход, дискретные входы NPN/PNP | Для высокоточных применений с возможностью подключения датчиков обратной связи
RIT19.40.18 | 12838.8 | 0 | Монтажная рама; 19"; ГхВ: 400х1800мм
CMBTD6010PS | 23866.8 | 0 | CMBT-D60-10(PS) Кабель силовой для серводвигателей с тормозом. 10 метров.
1LE90033BB333FA4 | 2669132.4 | 0 | Асинхронный двигатель PROMPOWER 1LE9, номинальная мощность 250 кВт, номинальная частота вращения двигателя 1500 об/мин, габарит 355M, фланец IM B5, номинальное напряжение 380/660 В
PDBR220K3R5100T2 | 2190021.6 | 0 | Тормозной резистор PROMPOWER PDBR-220K-3R5-100-T2, мощность 220 кВт, 3,5 Ом, ПВ 100% (120 с), IP 54, способ подключения: клеммная колодка, корпус из оцинкованной стали, габарит Д460 (Ширина 700 мм; Высота 1050 мм; Длина 975 мм) масса 550 кг. Датчик температуры PTC
L22-3AC | 19077.6 | 0 | L22 Подшипник для повышенных консольных усилий (DE). За исключением типоразмера FS160. Для типоразмеров FS180~355 опции L20+L22 не могут быть совмещены.
CMBL15T03PS | 2580 | 92 | CMB-L15T-03(PS) Кабель силовой для серводвигателей с тормозом. 3 метра.
PD310A4550B | 287055.6 | 0 | Преобразователь частоты PROMPOWER PD310-A4550B, номинальная мощность 55/75 кВт, напряжение питания 380 В, 3 фазы, номинальный ток 112/150 А, степень защиты IP20, встроенный ЭМС фильтр, встроенный тормозной модуль (прерыватель), встроенная панель управления, встроенный протокол Modbus RTU (RS485), 5 дискретных входов, 1 дискретный выход, 2 аналоговых входа (0-10 В, 0/4-20 мА), 1 аналоговый выход (0-10 В, 0/4-20 мА), 1 релейный выход, дискретные входы NPN/PNP | Для высокоточных применений с возможностью подключения датчиков обратной связи
CPSCTM03PS | 2365.2 | 202 | CP-SCT-M-03(PS) Кабель энкодера 3 метра.
DDP.100.18 | 51993.6 | 0 | Двухстворчатая перфорированная дверь (с комфортной ручкой); 180⁰; ШхВ: 1000х1800мм
1LE90033BA533FB4 | 3034687.2 | 0 | Асинхронный двигатель PROMPOWER 1LE9, номинальная мощность 280 кВт, номинальная частота вращения двигателя 3000 об/мин, габарит 355L, фланец IM B5, номинальное напряжение 380/660 В, датчик PTC
PPR4602CHPRS | 24798 | 9 | Регулятор мощности PROMPOWER PPR-460-2CH-P-RS, рабочее напряжение 460 В (160-460 В переменного тока), 2 независимых управляемых канала, степень защиты IP20, задание в виде импульсного сигнала (0..1с; 2,5..0с), задание по сети Modbus через интерфейс RS-485
PDINL4414 | 0 | 0 | PD-INL-4,4-14, дроссель 3-фазный сетевой, падение напряжения 4%, номинальное напряжение 690В, индуктивность 4,4 мГн, номинальный ток 14 А, частота сети 50 Гц, степень защиты IP00 | Сетевые дроссели
P2S3004200BT | 202902 | 0 | Устройство плавного пуска PROMPOWER P2S-300-4-200-B-T, номинальное напряжение 380 В, мощность 200 кВт, номинальный ток 400 А, встроенный байпас (обводной контактор), встроенный Modbus RTU (RS485), встроенная LCD панель управления, степень защиты IP20, температурный контроль двигателя | Устройства плавного пуска
CMBTD6003PS | 10321.2 | 0 | CMBT-D60-03(PS) Кабель силовой для серводвигателей с тормозом. 3 метра.
CML15B05PS | 2322 | 15 | CM-L15B-05(PS) Кабель силовой для серводвигателей без тормоза. 5 метров.
CMBXL6003PS | 6020.4 | 9 | CMB-XL60-03(PS) Кабель силовой для серводвигателей с тормозом. 3 метра.
1LE90033BB533AB4 | 2833785.6 | 0 | Асинхронный двигатель PROMPOWER 1LE9, номинальная мощность 280 кВт, номинальная частота вращения двигателя 1500 об/мин, габарит 355L, лапы IM В3, номинальное напряжение 380/660 В, датчик PTC
R10/R11/R12-2DA | 39.6 | 0 | R10 Поворот клеммной коробки на 90º, кабельные отверстия с приводной стороны (DE) (Не применима для двигателей фланцевого монтажного исполнения для типоразмеров FS80~100, также не может быть совмещена с опцией H08). R11 Поворот клеммной коробки на 90º, кабельные отверстия с неприводной стороны (NDE) (Недоступно в случае размещения кабельными отверстиями вверх). R12 Поворот клеммной коробки на 180º.
КОМПЛЕКТНОЕ ВТЫЧНОЕ РЕЛЕ LZS:PT5A5L24 | 476 | 4 | КОМПЛЕКТНОЕ ВТЫЧНОЕ РЕЛЕ DC 24V, 4 П КОНТАКТА, СВЕТОДИОД КРАСНЫЙ, СТАНДАРТНЫЙ ЦОКОЛЬ ВИНТОВЫЕ КЛЕММЫ, 3.5 MM PINNING Области применения LZS:PT5A5L24 Гальваническая, безопасная развязка между блоком управления и периферийными устройствами. Согласование уровня 24 В с другим напряжением, например, 230 В АС. В качестве входных элементов связи с 230 В на 24 В с контактами твердого золочения для повышения надежности контактов. Усиление выходного сигнала блока управления, например, для управления более мощными контакторами. Умножение контактов. Защита установки от электромагнитных помех. | Реле общего назначения
1TL0303-0DA22-1AA4 | 23862 | 14 | Электродвигатель асинхронный общепромышленный, 0,75 кВт, 3000 об/мин, 80M, Лапы (B3), , 220/380 В | Асинхронные общепромышленные электродвигатели
CMBL15B03PS | 2365.2 | 4 | CMB-L15B-03(PS) Кабель силовой для серводвигателей с тормозом. 3 метра.
PDINL3219 | 0 | 0 | PD-INL-3,2-19, дроссель 3-фазный сетевой, падение напряжения 4%, номинальное напряжение 690В, индуктивность 3,2 мГн, номинальный ток 19 А, частота сети 50 Гц, степень защиты IP00 | Сетевые дроссели
PDBR132K6R2T2 | 42048 | 0 | Тормозной резистор PROMPOWER PDBR-132K-6R-2-T2, мощность 132 кВт, 6 Ом, ПВ 2% (120 с), IP 54, способ подключения: клеммная колодка, корпус из оцинкованной стали, габарит М6 (Ширина 200 мм; Высота 70 мм; Длина 460 мм) масса 9 кг. Датчик температуры PTC
PPCABTS8041012.11170120 | 96072 | 0 | Шкаф электротехнический PPCABTS8041012.11170120. Корпус напольный серии PPCAB, ШхГхВ: 400х1000х1200, сборка 1117-0120 в составе: Каркас шкафа ШхГхВ: 400х1000х1200мм (рым-болты 4шт; монтаж. перемычки внутренний монтаж, по глубине 2шт); Сплошная дверь (с комфортной ручкой), угол открывания 180⁰; МП 3мм; Панель задняя сплошная; Потолочная панель; Панель основания в сборе с модульными полами
PD310A411KB | 441586.8 | 1 | Преобразователь частоты PROMPOWER PD310-A411KB, номинальная мощность 110/132 кВт, напряжение питания 380 В, 3 фазы, номинальный ток 210/253 А, степень защиты IP20, встроенный ЭМС фильтр, встроенный тормозной модуль (прерыватель), встроенная панель управления, встроенный протокол Modbus RTU (RS485), 5 дискретных входов, 1 дискретный выход, 2 аналоговых входа (0-10 В, 0/4-20 мА), 1 аналоговый выход (0-10 В, 0/4-20 мА), 1 релейный выход, дискретные входы NPN/PNP | Для высокоточных применений с возможностью подключения датчиков обратной связи
CMXL2505PS | 3956.4 | 10 | CM-XL25-05(PS) Кабель силовой для серводвигателей без тормоза. 5 метров.
X17-3BB | 61036.8 | 0 | X17 Второй стандартный конец вала. H00 и F70 не могут быть применены с этой опцией. Второй стандартный конец вала с неприводной стороны (NDE) показан на чертежах.
CML1505PS | 5719.2 | 0 | CM-L15-05(PS) Кабель силовой для серводвигателей без тормоза. 5 метров.
1TL0303-1AB52-1AA4-Z | 45018 | 1 | Электродвигатель асинхронный общепромышленный, 3 кВт, 1500 об/мин, 100L, Лапы (B3), , 220/380 В | Асинхронные общепромышленные электродвигатели
DO.80.20.2B | 43737.6 | 0 | Обзорная дверь (замок под ключ с двойной бородкой); 180⁰; ШхВ: 800х2000мм
R10/R11/R12-2CB | 39.6 | 0 | R10 Поворот клеммной коробки на 90º, кабельные отверстия с приводной стороны (DE) (Не применима для двигателей фланцевого монтажного исполнения для типоразмеров FS80~100, также не может быть совмещена с опцией H08). R11 Поворот клеммной коробки на 90º, кабельные отверстия с неприводной стороны (NDE) (Недоступно в случае размещения кабельными отверстиями вверх). R12 Поворот клеммной коробки на 180º.
PDINL385 | 16450.8 | 0 | PD-INL-3,8-5, дроссель 3-фазный сетевой, падение напряжения 2%, номинальное напряжение 400В, индуктивность 3,8 мГн, номинальный ток 5А, частота сети 50 Гц, степень защиты IP00 | Сетевые дроссели
CMBXL2510PS | 7310.4 | 5 | CMB-XL25-10(PS) Кабель силовой для серводвигателей с тормозом. 10 метров.
CMBXL20A05PS | 4128 | 10 | CMB-XL20A-05(PS) Кабель силовой для серводвигателей с тормозом. 5 метров.
PH10101SFE | 45037.2 | 0 | Панель оператора PROMPOWER PH10-101S-FE, Диагональ 10.1" Экран TFT разрешение 1024*600. Встроенный Ethernet. Сетевые подключения Ethernet, COM1:RS232/RS422/RS485, COM2:RS485, COM3:RS232.
DK.60.18 | 41488.8 | 0 | Комбинированная дверь (с комфортной ручкой); 180⁰; ШхВ: 600х1800мм
1TL0303-1CB03-3AA4-Z | 74252 | 1 | Электродвигатель асинхронный общепромышленный, 5,5 кВт, 1500 об/мин, 132S, Лапы (B3), , 380/660В | Асинхронные общепромышленные электродвигатели
CML1516PS | 5160 | 5 | CM-L15-16(PS) Кабель силовой для серводвигателей без тормоза. 16 метров.
DO.80.18.2B | 41721.6 | 0 | Обзорная дверь (замок под ключ с двойной бородкой); 180⁰; ШхВ: 800х1800мм
PDOTLdU0007911 | 196282.8 | 0 | PD-OTL-dU-0,007-911, дроссель 3-фазный моторный ограничивающий dU/dt, номинальное напряжение 400В, индуктивность 0,007 мГн, номинальный ток 911А, частота сети 50 Гц, частота ШИМ 3…16 кГц, степень зашиты IP00 | Дроссели dU/dt
DP.60.14 | 25915.2 | 0 | Перфорированная дверь (с комфортной ручкой); 180⁰; ШхВ: 600х1400мм
CME03A10PS | 1548 | 10 | CM-E03A-10(PS) Кабель силовой для серводвигателей без тормоза. 10 метров.
CMBTD6005PS | 14191.2 | 0 | CMBT-D60-05(PS) Кабель силовой для серводвигателей с тормозом. 5 метров.
CMBL15T16PS | 8170.8 | 9 | CMB-L15T-16(PS) Кабель силовой для серводвигателей с тормозом. 16 метров.
DP.50.14 | 24746.4 | 0 | Перфорированная дверь (с комфортной ручкой); 180⁰; ШхВ: 500х1400мм
DO.80.20 | 45181.2 | 0 | Обзорная дверь (с комфортной ручкой); 180⁰; ШхВ: 800х2000мм
W88-2DA | 35842.8 | 0 | W88 Исполнение по TH, W, F1, WF1 с повышенной сопротивляемостью к воздействию морского воздуха.
PH15156SFE | 98517.6 | 7 | Панель оператора PROMPOWER PH15-156S-FE, диагональ 15.6", экран TFT, разрешение 1920*1080. Встроенный Ethernet. Сетевые подключения 2xEthernet, COM1:RS232/RS422/RS485, COM2:RS485, COM3:RS232.
CME05A03PS | 1075.2 | 143 | CM-E05A-03(PS) Кабель силовой для серводвигателей без тормоза. 3 метра.
CMBXL2503PS | 4300.8 | 0 | CMB-XL25-03(PS) Кабель силовой для серводвигателей с тормозом. 3 метра.
PPCABTS8051220.11170120 | 109131.6 | 0 | Шкаф электротехнический PPCABTS8051220.11170120. Корпус напольный серии PPCAB, ШхГхВ: 500х1200х2000, сборка 1117-0120 в составе: Каркас шкафа ШхГхВ: 500х1200х2000мм (рым-болты 4шт; монтаж. перемычки внутренний монтаж, по глубине 2шт); Сплошная дверь (с комфортной ручкой), угол открывания 180⁰; МП 3мм; Панель задняя сплошная; Потолочная панель; Панель основания в сборе с модульными полами
1TL0303-1CB03-3AA4 | 74252 | 4 | Электродвигатель асинхронный общепромышленный, 5,5 кВт, 1500 об/мин, 132S, Лапы (B3), , 380/660В | Асинхронные общепромышленные электродвигатели
DP.40.20 | 26198.4 | 0 | Перфорированная дверь (с комфортной ручкой); 180⁰; ШхВ: 400х2000мм
DO.40.12 | 27684 | 0 | Обзорная дверь (с комфортной ручкой); 180⁰; ШхВ: 400х1200мм
POCV.50.60VK | 10416 | 0 | Панель основания цельная, вентилируемая с 1 щеточным вводом; ШхГ: 500х600мм
PD310A7450 | 372079.2 | 0 | Преобразователь частоты PROMPOWER PD310-A7450, номинальная мощность 45/55 кВт, напряжение питания 690 В, 3 фазы, номинальный ток 52/63 А, степень защиты IP20, встроенный ЭМС фильтр, встроенная панель управления, встроенный протокол Modbus RTU (RS485), 5 дискретных входов, 1 дискретный выход, 2 аналоговых входа (0-10 В, 0/4-20 мА), 1 аналоговый выход (0-10 В, 0/4-20 мА), 1 релейный выход, дискретные входы NPN/PNP | Для высокоточных применений с возможностью подключения датчиков обратной связи
PDBR15K30R25T2 | 31910.4 | 0 | Тормозной резистор PROMPOWER PDBR-15K-30R-25-T2, мощность 15 кВт, 30 Ом, ПВ 25% (120 с), IP 54, способ подключения: клеммная колодка, корпус из оцинкованной стали, габарит М6 (Ширина 200 мм; Высота 70 мм; Длина 460 мм) масса 9 кг. Датчик температуры PTC
1TL0003-2CC23-3AB4-Z | 426273 | 4 | Электродвигатель асинхронный общепромышленный, 37 кВт, 1000 об/мин, 250M, Лапы (B3), PTC (3), 380/660В | Асинхронные общепромышленные электродвигатели
1TL0003-1DA33-3AA4-Z | 142626 | 1 | Электродвигатель асинхронный общепромышленный, 15 кВт, 3000 об/мин, 160M, Лапы (B3), , 380/660В | Асинхронные общепромышленные электродвигатели
DO.40.12.2B | 25881.6 | 0 | Обзорная дверь (замок под ключ с двойной бородкой); 180⁰; ШхВ: 400х1200мм
DO.80.22 | 47749.2 | 0 | Обзорная дверь (с комфортной ручкой); 180⁰; ШхВ: 800х2200мм
DO.80.14.IT | 46419.6 | 0 | Дверь обзорная серверная (с комфортной ручкой); 180⁰; ШхВ: 800х1400мм
DO.80.12.2B | 33888 | 0 | Обзорная дверь (замок под ключ с двойной бородкой); 180⁰; ШхВ: 800х1200мм
DS.60.18.2B.V | 0 | 0 | Сплошная дверь (замок под ключ с двойной бородкой); 180⁰; ШхВ: 600x1800мм с вырезом
1LE90032DA233AB4 | 808083.6 | 0 | Асинхронный двигатель PROMPOWER 1LE9, номинальная мощность 90 кВт, номинальная частота вращения двигателя 3000 об/мин, габарит 280M, лапы IM В3, номинальное напряжение 380/660 В, датчик PTC
PD310A4100K | 5034951.6 | 0 | Преобразователь частоты PROMPOWER PD310-A4100K, номинальная мощность 1000 кВт, напряжение питания 380 В, 3 фазы, номинальный ток 1720 А, степень защиты IP20, встроенный ЭМС фильтр, встроенная панель управления, встроенный протокол Modbus RTU (RS485), 5 дискретных входов, 1 дискретный выход, 2 аналоговых входа (0-10 В, 0/4-20 мА), 1 аналоговый выход (0-10 В, 0/4-20 мА), 1 релейный выход, дискретные входы NPN/PNP | Для высокоточных применений с возможностью подключения датчиков обратной связи
1TL0303-1DC43-3AA4 | 148027 | 1 | Электродвигатель асинхронный общепромышленный, 11 кВт, 1000 об/мин, 160L, Лапы (B3), , 380/660В | Асинхронные общепромышленные электродвигатели
PG2RVSR700DC24 | 942 | 2648 | Ультратонкое реле PG2RV-SR700 DC24, винтовые клеммы, номинальный ток 6А, управление 24VDC | Тонкие реле
PD210A4150BB | 0 | 0 | Преобразователь частоты PROMPOWER PD210-A4150B, номинальная мощность 15/18,5 кВт, напряжение питания 380 В, 3 фазы, номинальный ток 32/37 А, степень защиты IP20, встроенный ЭМС фильтр, встроенный тормозной модуль (прерыватель), встроенная панель управления, встроенный протокол Modbus RTU (RS485), 4 дискретных входа, 1 дискретный выход, 1 аналоговый вход (0-10 В, 0/4-20 мА), 1 аналоговый выход (0-10 В, 0/4-20 мА), 2 релейных выхода, дискретные входы NPN/PNP
CMBTD6016PS | 35478 | 0 | CMBT-D60-16(PS) Кабель силовой для серводвигателей с тормозом. 16 метров.
DK.80.20 | 44277.6 | 0 | Комбинированная дверь (с комфортной ручкой); 180⁰; ШхВ: 800х2000мм
1LE0022-0EB42-1AA4 | 34651.05 | 21 | Электродвигатель асинхронный общепромышленный, 1,5 кВт, 1500 об/мин, 90L, лапы IM B3, 220/380 В | Асинхронные общепромышленные электродвигатели
Q72-2CB | 17544 | 0 | Q72 Установка двух датчиков РТ100 для мониторинга температуры подшипников.
DK.60.12 | 38842.8 | 0 | Комбинированная дверь (с комфортной ручкой); 180⁰; ШхВ: 600х1200мм
PD310A7220 | 229581.6 | 0 | Преобразователь частоты PROMPOWER PD310-A7220, номинальная мощность 22/30 кВт, напряжение питания 690 В, 3 фазы, номинальный ток 28/35 А, степень защиты IP20, встроенный ЭМС фильтр, встроенная панель управления, встроенный протокол Modbus RTU (RS485), 5 дискретных входов, 1 дискретный выход, 2 аналоговых входа (0-10 В, 0/4-20 мА), 1 аналоговый выход (0-10 В, 0/4-20 мА), 1 релейный выход, дискретные входы NPN/PNP | Для высокоточных применений с возможностью подключения датчиков обратной связи
1LE90033AB233FA4 | 1449182.4 | 0 | Асинхронный двигатель PROMPOWER 1LE9, номинальная мощность 132 кВт, номинальная частота вращения двигателя 1500 об/мин, габарит 315M, фланец IM B5, номинальное напряжение 380/660 В
DP.40.14 | 23576.4 | 0 | Перфорированная дверь (с комфортной ручкой); 180⁰; ШхВ: 400х1400мм
DO.40.14 | 29194.8 | 0 | Обзорная дверь (с комфортной ручкой); 180⁰; ШхВ: 400х1400мм
DO.80.16 | 40045.2 | 0 | Обзорная дверь (с комфортной ручкой); 180⁰; ШхВ: 800х1600мм
Q72-3AD | 17544 | 0 | Q72 Установка двух датчиков РТ100 для мониторинга температуры подшипников.
POCV.60.100VK | 14320.8 | 0 | Панель основания цельная, вентилируемая с 1 щеточным вводом; ШхГ: 600х1000мм
PPCABTS8100518.21170120 | 129336 | 0 | Шкаф электротехнический PPCABTS8100518.21170120. Корпус напольный серии PPCAB, ШхГхВ: 1000х500х1800, сборка 2117-0120 в составе: Каркас шкафа ШхГхВ: 1000х500х1800мм (рым-болты 4шт; монтаж. перемычки внутренний монтаж, по глубине 2шт); Двухстворчатая дверь (с комфортной ручкой), угол открывания 180⁰; МП 3мм; Панель задняя сплошная; Потолочная панель; Панель основания в сборе с модульными полами
DC.60.140 | 20445.6 | 0 | Дверь секционная; ШхВ: 600х1400мм
PBU.50.16.EZ | 21099.6 | 0 | Комплект боковых стенок, утопленные, 2шт; ГхВ: 500х1600мм, на замках
DO.80.14.2B | 36747.6 | 0 | Обзорная дверь (замок под ключ с двойной бородкой); 180⁰; ШхВ: 800х1400мм
PSD5L141P5PTA | 41799.6 | 17 | PSD5L1-41P5-PTA Сервопривод серии PSD5. 1,5 кВт, 3х400В, импульсное управление, Modbus RTU
PDINL0074400 | 122276.4 | 0 | PD-INL-0,074-400, дроссель 3-фазный сетевой, падение напряжения 4%, номинальное напряжение 400В, индуктивность 0,074 мГн, номинальный ток 400А, частота сети 50 Гц, степень защиты IP00 | Сетевые дроссели
PDINL0056550 | 0 | 0 | PD-INL-0,056-550, дроссель 3-фазный сетевой, падение напряжения 2%, номинальное напряжение 690В, индуктивность 0,056 мГн, номинальный ток 550 А, частота сети 50 Гц, степень защиты IP00 | Сетевые дроссели
PPCABTS8050414.11170120 | 95332.8 | 0 | Шкаф электротехнический PPCABTS8050414.11170120. Корпус напольный серии PPCAB, ШхГхВ: 500х400х1400, сборка 1117-0120 в составе: Каркас шкафа ШхГхВ: 500х400х1400мм (рым-болты 4шт; монтаж. перемычки внутренний монтаж, по глубине 2шт); Сплошная дверь (с комфортной ручкой), угол открывания 180⁰; МП 3мм; Панель задняя сплошная; Потолочная панель; Панель основания в сборе с модульными полами
DO.80.12.IT | 44253.6 | 0 | Дверь обзорная серверная (с комфортной ручкой); 180⁰; ШхВ: 800х1200мм
1LE93030DA221AA4 | 30076.8 | 17 | Асинхронный двигатель PROMPOWER 1LE9, номинальная мощность 0.75 кВт, номинальная частота вращения двигателя 3000 об/мин, габарит 80M, лапы IM B3, номинальное напряжение 220/380 В
PD310A4185B | 91832.4 | 80 | Преобразователь частоты PROMPOWER PD310-A4185B, номинальная мощность 18,5/22 кВт, напряжение питания 380 В, 3 фазы, номинальный ток 37/45 А, степень защиты IP20, встроенный ЭМС фильтр, встроенный тормозной модуль (прерыватель), встроенная панель управления, встроенный протокол Modbus RTU (RS485), 5 дискретных входов, 1 дискретный выход, 2 аналоговых входа (0-10 В, 0/4-20 мА), 1 аналоговый выход (0-10 В, 0/4-20 мА), 1 релейный выход, дискретные входы NPN/PNP | Для высокоточных применений с возможностью подключения датчиков обратной связи
DK.80.18 | 43236 | 0 | Комбинированная дверь (с комфортной ручкой); 180⁰; ШхВ: 800х1800мм
1LE93031DA433FB4 | 204472.8 | 0 | Асинхронный двигатель PROMPOWER 1LE9, номинальная мощность 18.5 кВт, номинальная частота вращения двигателя 3000 об/мин, габарит 160L, фланец IM B5, номинальное напряжение 380/660 В, датчик PTC
1LE93031DD433JA4 | 195910.8 | 0 | Асинхронный двигатель PROMPOWER 1LE9, номинальная мощность 7.5 кВт, номинальная частота вращения двигателя 750 об/мин, габарит 160L, комби IM B35, номинальное напряжение 380/660 В
PG(50).60.60 | 6224.4 | 0 | Полка приборная, нагрузка 50 кг, ШхГ: 600х600мм
PSD5P41P0PTA | 67946.4 | 0 | Сервопривод серии PSD5P. 1 кВт, 3х400В, PROFINET
PDINL0086710 | 0 | 0 | PD-INL-0,086-710, дроссель 3-фазный сетевой, падение напряжения 4%, номинальное напряжение 690В, индуктивность 0,086 мГн, номинальный ток 710 А, частота сети 50 Гц, степень защиты IP00 | Сетевые дроссели
PDINL006510 | 0 | 0 | PD-INL-0,06-510, дроссель 3-фазный сетевой, падение напряжения 2%, номинальное напряжение 690В, индуктивность 0,06 мГн, номинальный ток 510 А, частота сети 50 Гц, степень защиты IP00 | Сетевые дроссели
PSD5P47P5PTA | 130946.4 | 0 | Сервопривод серии PSD5P. 7,5 кВт, 3х400В, PROFINET
1TL0303-0DA22-1AA4-Z | 23862 | 3 | Электродвигатель асинхронный общепромышленный, 0,75 кВт, 3000 об/мин, 80M, Лапы (B3), , 220/380 В | Асинхронные общепромышленные электродвигатели
PDINL00431410 | 0 | 0 | PD-INL-0,043-1410, дроссель 3-фазный сетевой, падение напряжения 4%, номинальное напряжение 690В, индуктивность 0,043 мГн, номинальный ток 1410 А, частота сети 50 Гц, степень защиты IP00 | Сетевые дроссели
SS.100.17.73.1 | 1483.2 | 0 | Системное шасси 17х73мм, внутренний монтаж; Ш/Г: 1000мм
1TL0303-0EA42-1AA4 | 32412 | 9 | Электродвигатель асинхронный общепромышленный, 2,2 кВт, 3000 об/мин, 90L, Лапы (B3), , 220/380 В | Асинхронные общепромышленные электродвигатели
PPCABTS8101212.21170120 | 127683.6 | 0 | Шкаф электротехнический PPCABTS8101212.21170120. Корпус напольный серии PPCAB, ШхГхВ: 1000х1200х1200, сборка 2117-0120 в составе: Каркас шкафа ШхГхВ: 1000х1200х1200мм (рым-болты 4шт; монтаж. перемычки внутренний монтаж, по глубине 2шт); Двухстворчатая дверь (с комфортной ручкой), угол открывания 180⁰; МП 3мм; Панель задняя сплошная; Потолочная панель; Панель основания в сборе с модульными полами
DK.80.16 | 42194.4 | 0 | Комбинированная дверь (с комфортной ручкой); 180⁰; ШхВ: 800х1600мм
DDP.80.14.IT | 38601.6 | 0 | Дверь двухстворчатая перфорированная серверная (с комфортной ручкой); 180⁰; ШхВ: 800х1400мм
X.120.50.22 | 46479.6 | 0 | Каркас шкафа; ШхГхВ: 1200x500х2200мм
PG2R1SAC24 | 764.4 | 328 | Электромеханическое реле PG2R1-S AC24, однополюсное, номинальный ток 12А, управление 24VAC | Реле общего назначения
CSS.60.60 | 14564.4 | 0 | Цоколь сейсмостойкий, комплект передние + боковые панели; ШхГхВ: 600х600х100мм
PSD5L142P3PTA | 44724 | 9 | PSD5L1-42P3-PTA Сервопривод серии PSD5. 2,3 кВт, 3х400В, импульсное управление, Modbus RTU
PSD5L120P2PTA | 22636.8 | 3 | PSD5L1-20P2-PTA Сервопривод серии PSD5. 200 Вт, 1х200В, импульсное управление, Modbus RTU
PDINL0043710 | 0 | 0 | PD-INL-0,043-710, дроссель 3-фазный сетевой, падение напряжения 2%, номинальное напряжение 690В, индуктивность 0,043 мГн, номинальный ток 710 А, частота сети 50 Гц, степень защиты IP00 | Сетевые дроссели
DO.40.16 | 30705.6 | 0 | Обзорная дверь (с комфортной ручкой); 180⁰; ШхВ: 400х1600мм
P2S100418BA | 39633.6 | 66 | Устройство плавного пуска PROMPOWER P2S-100-4-18-B-A, номинальное напряжение 400 В, мощность 18,5 кВт, номинальный ток 37 А, напряжение управления 100...240 В АС, встроенный байпас (обводной контактор), степень защиты IP20 | Устройства плавного пуска
DK.60.14 | 39724.8 | 0 | Комбинированная дверь (с комфортной ручкой); 180⁰; ШхВ: 600х1400мм
SS.100.23.73.2 | 1837.2 | 0 | Системное шасси 23х73мм, внешний монтаж; Ш/Г: 1000мм
PPCABTS8060616.11170120 | 102306 | 0 | Шкаф электротехнический PPCABTS8060616.11170120. Корпус напольный серии PPCAB, ШхГхВ: 600х600х1600, сборка 1117-0120 в составе: Каркас шкафа ШхГхВ: 600х600х1600мм (рым-болты 4шт; монтаж. перемычки внутренний монтаж, по глубине 2шт); Сплошная дверь (с комфортной ручкой), угол открывания 180⁰; МП 3мм; Панель задняя сплошная; Потолочная панель; Панель основания в сборе с модульными полами
PPCABTS8041216.11170120 | 101349.6 | 0 | Шкаф электротехнический PPCABTS8041216.11170120. Корпус напольный серии PPCAB, ШхГхВ: 400х1200х1600, сборка 1117-0120 в составе: Каркас шкафа ШхГхВ: 400х1200х1600мм (рым-болты 4шт; монтаж. перемычки внутренний монтаж, по глубине 2шт); Сплошная дверь (с комфортной ручкой), угол открывания 180⁰; МП 3мм; Панель задняя сплошная; Потолочная панель; Панель основания в сборе с модульными полами
PLADN20 | 396 | 18 | Блок вспомогательных контактов серии Pulse фронтального монтажа для контактора серии PLC1D, 2НО
PMP01E8PX8YT | 6374.4 | 10 | Модуль расширения для PMP301 и PMP-SEC. 8 входов(PNP)/8 выходов(NPN). Питание 24VDC.
PGC.40.80 | 5520 | 0 | Перегородка горизонтальная секционная для ШхГ: 400х800
DDS.80.14 | 34725.6 | 0 | Двухстворчатая сплошная дверь (с комфортной ручкой); 180⁰; ШхВ: 800х1400мм
DDS.100.22.2B | 43081.2 | 0 | Двухстворчатая сплошная дверь (замок под ключ с двойной бородкой); 180⁰; ШхВ: 1000х2200мм
KSM.1.23.23 | 639.6 | 0 | Кронштейн установки монтажной шины 23х23мм; 2шт
PM.120.02 | 750 | 0 | Перемычка монтажная, внешний монтаж; Ш/Г: 1200мм
PPCABTS8061014.11170120 | 104205.6 | 0 | Шкаф электротехнический PPCABTS8061014.11170120. Корпус напольный серии PPCAB, ШхГхВ: 600х1000х1400, сборка 1117-0120 в составе: Каркас шкафа ШхГхВ: 600х1000х1400мм (рым-болты 4шт; монтаж. перемычки внутренний монтаж, по глубине 2шт); Сплошная дверь (с комфортной ручкой), угол открывания 180⁰; МП 3мм; Панель задняя сплошная; Потолочная панель; Панель основания в сборе с модульными полами
MPC.90.45 | 5268 | 0 | Секционная монтажная панель ШхВ: 900х450мм; для Ш/Г шкафа: 1000 мм
1LE93031BB233AA4 | 67664.4 | 0 | Асинхронный двигатель PROMPOWER 1LE9303-1BB23-3AA4, номинальная мощность 4 кВт, номинальная частота вращения двигателя 1500 об/мин, габарит 112М, лапы IM B3, номинальное напряжение 380/660 В
1LE90032DD233FA4 | 0 | 0 | Асинхронный двигатель PROMPOWER 1LE9, номинальная мощность 45 кВт, номинальная частота вращения двигателя 750 об/мин, габарит 280M, фланец IM B5, номинальное напряжение 380/660 В
PPCABTS8040416.11170120 | 94540.8 | 0 | Шкаф электротехнический PPCABTS8040416.11170120. Корпус напольный серии PPCAB, ШхГхВ: 400х400х1600, сборка 1117-0120 в составе: Каркас шкафа ШхГхВ: 400х400х1600мм (рым-болты 4шт; монтаж. перемычки внутренний монтаж, по глубине 2шт); Сплошная дверь (с комфортной ручкой), угол открывания 180⁰; МП 3мм; Панель задняя сплошная; Потолочная панель; Панель основания в сборе с модульными полами
HKO.19".1U.002 | 474 | 0 | Кольцо кабельного органайзера HKO.19".1U
PDINL011290 | 0 | 0 | PD-INL-0,11-290, дроссель 3-фазный сетевой, падение напряжения 2%, номинальное напряжение 690В, индуктивность 0,11 мГн, номинальный ток 290 А, частота сети 50 Гц, степень защиты IP00 | Сетевые дроссели
PM.100.02 | 666 | 0 | Перемычка монтажная, внешний монтаж; Ш/Г: 1000мм
PT19.80.RAL7035 | 7359.6 | 0 | Полка приборная, монтаж на L-образные профильные шины; 19"; Г: 800мм, RAL7035
1TL0303-1CA03-3AA4 | 73564 | 3 | Электродвигатель асинхронный общепромышленный, 5,5 кВт, 3000 об/мин, 132S, Лапы (B3), , 380/660В | Асинхронные общепромышленные электродвигатели
DDS.80.20 | 38496 | 0 | Двухстворчатая сплошная дверь (с комфортной ручкой); 180⁰; ШхВ: 800х2000мм
DDP.120.12 | 48268.8 | 0 | Двухстворчатая перфорированная дверь (с комфортной ручкой); 180⁰; ШхВ: 1200х1200мм
1LA7090-4AA10-Z D22+D47 | 6411 | 1 | Электродвигатель асинхронный общепромышленный 1,1 кВт , 1500 об/мин , 90S , лапы (B3) , 230/400 В | Асинхронные общепромышленные электродвигатели
MPC.70.55 | 5188.8 | 0 | Секционная монтажная панель ШхВ: 700х550мм; для Ш/Г шкафа: 800 мм
1LE90032DD233AB4 | 0 | 0 | Асинхронный двигатель PROMPOWER 1LE9, номинальная мощность 45 кВт, номинальная частота вращения двигателя 750 об/мин, габарит 280M, лапы IM В3, номинальное напряжение 380/660 В, датчик PTC
1LE90033BA233AA4 | 2616572.4 | 0 | Асинхронный двигатель PROMPOWER 1LE9, номинальная мощность 220 кВт, номинальная частота вращения двигателя 3000 об/мин, габарит 355M, лапы IM В3, номинальное напряжение 380/660 В
PDBR250K3R540T2 | 673389.6 | 0 | Тормозной резистор PROMPOWER PDBR-250K-3R5-40-T2, мощность 250 кВт, 3,5 Ом, ПВ 40% (120 с), IP 54, способ подключения: клеммная колодка, корпус из оцинкованной стали, габарит Д200 (Ширина 420 мм; Высота 850 мм; Длина 975 мм) масса 170 кг. Датчик температуры PTC
DDP.60.22 | 42981.6 | 0 | Двухстворчатая перфорированная дверь (с комфортной ручкой); 180⁰; ШхВ: 600х2200мм
JLP225BDDC24 | 3800.4 | 9 | Контактор переменного тока JLP2-25-BD (DC24), номинальный ток 25A, 3 полюса х 2, напряжение катушки 24VDC | Контакторы
ESM263D12 | 2401.2 | 26 | Автоматический выключатель ESM2-63/D1/2 (6kA), 1A, характеристика D, количество полюсов: 2P
1LE90033AB033JA4 | 1331988 | 0 | Асинхронный двигатель PROMPOWER 1LE9, номинальная мощность 110 кВт, номинальная частота вращения двигателя 1500 об/мин, габарит 315S, комби IM B35, номинальное напряжение 380/660 В
ESM263B103 | 1814.4 | 60 | Автоматический выключатель ESM2-63/B10/3 (6kA), 10A, характеристика B, количество полюсов: 3P
PDINL368 | 18338.4 | 0 | PD-INL-3,6-8, дроссель 3-фазный сетевой, падение напряжения 4%, номинальное напряжение 400В, индуктивность 3,6 мГн, номинальный ток 8А, частота сети 50 Гц, степень защиты IP00 | Сетевые дроссели
NMIPX.80.80.10 | 25767.6 | 0 | Надстроечный модуль напольного шкафа серии IPX, ШхГхВ: 800х800х100 мм
PPCABTS8081014.11170120 | 110523.6 | 0 | Шкаф электротехнический PPCABTS8081014.11170120. Корпус напольный серии PPCAB, ШхГхВ: 800х1000х1400, сборка 1117-0120 в составе: Каркас шкафа ШхГхВ: 800х1000х1400мм (рым-болты 4шт; монтаж. перемычки внутренний монтаж, по глубине 2шт); Сплошная дверь (с комфортной ручкой), угол открывания 180⁰; МП 3мм; Панель задняя сплошная; Потолочная панель; Панель основания в сборе с модульными полами
PD310D4022B | 53833.2 | 11 | Преобразователь частоты PROMPOWER PD310-D4022B, номинальная мощность 2,2 кВт, напряжение питания 380 В, 3 фазы, номинальный ток 5,1 А, степень защиты IP54, встроенный ЭМС фильтр, встроенный тормозной модуль (прерыватель), встроенная панель управления, встроенный протокол Modbus RTU (RS485), 5 дискретных входов, 1 дискретный выход, 2 аналоговых входа (0-10 В, 0/4-20 мА), 1 аналоговый выход (0-10 В, 0/4-20 мА), 1 релейный выход, дискретные входы NPN/PNP | Преобразователи частоты со степенью защиты IP54
DDS.60.18 | 33892.8 | 0 | Двухстворчатая сплошная дверь (с комфортной ручкой); 180⁰; ШхВ: 600х1800мм
1LE90032AA533JA4 | 362955.6 | 0 | Асинхронный двигатель PROMPOWER 1LE9, номинальная мощность 37 кВт, номинальная частота вращения двигателя 3000 об/мин, габарит 200L, комби IM B35, номинальное напряжение 380/660 В
DDS.100.12 | 35858.4 | 0 | Двухстворчатая сплошная дверь (с комфортной ручкой); 180⁰; ШхВ: 1000х1200мм
PDINL496 | 16970.4 | 0 | PD-INL-4,9-6, дроссель 3-фазный сетевой, падение напряжения 4%, номинальное напряжение 400В, индуктивность 4,9 мГн, номинальный ток 6А, частота сети 50 Гц, степень защиты IP00 | Сетевые дроссели
P2S050455A | 68020.8 | 0 | Устройство плавного пуска PROMPOWER P2S-050-4-55-A, номинальное напряжение 400 B, мощность 55 кВт, номинальный ток 105 А, напряжение управления 100...240 В АС, встроенный байпасный контактор, степень защиты IP21
1LE1002-0BB32-2FA4 | 23482.97 | 1 | Электродвигатель асинхронный общепромышленный 0,18 кВт , 1500 об/мин , 63M , фланец (B5), 230/400 В | Асинхронные общепромышленные электродвигатели
DDS.120.14 | 40142.4 | 0 | Двухстворчатая сплошная дверь (с комфортной ручкой); 180⁰; ШхВ: 1200х1400мм
DDS.60.16 | 32954.4 | 0 | Двухстворчатая сплошная дверь (с комфортной ручкой); 180⁰; ШхВ: 600х1600мм
Аксессуар 3KF9301-1AA00 | 1678 | 1 | 3KF9301-1AA00 Аксессуар для 3KF размер 3 Механизм прямого управления, серый Может быть заблокирован в выключенном положении с помощью трех навесных замков | Автоматы защиты двигателя
PDBR185K4R2T2 | 48844.8 | 0 | Тормозной резистор PROMPOWER PDBR-185K-4R-2-T2, мощность 185 кВт, 4 Ом, ПВ 2% (120 с), IP 54, способ подключения: клеммная колодка, корпус из оцинкованной стали, габарит М8 (Ширина 140 мм; Высота 125 мм; Длина 460 мм) масса 11 кг. Датчик температуры PTC
PDBR15K30R10T2 | 23155.2 | 0 | Тормозной резистор PROMPOWER PDBR-15K-30R-10-T2, мощность 15 кВт, 30 Ом, ПВ 10% (120 с), IP 54, способ подключения: клеммная колодка, корпус из оцинкованной стали, габарит М4 (Ширина 140 мм; Высота 70 мм; Длина 460 мм) масса 7 кг. Датчик температуры PTC
MDR2012 | 1598.4 | 75 | Импульсный источник питания PROMPOWER MDR-20-12 в пластиковом корпусе, напряжение на выходе 12 В постоянного тока, номинальный ток 1.6A, номинальная мощность 20 Вт. Входное напряжение 85-264 В переменного тока (120-370 В постоянного тока) | Блоки питания MDR в пластиковом корпусе
DDS.100.16.2B | 37791.6 | 0 | Двухстворчатая сплошная дверь (замок под ключ с двойной бородкой); 180⁰; ШхВ: 1000х1600мм
1LE90033BC233FA4 | 2596856.4 | 0 | Асинхронный двигатель PROMPOWER 1LE9, номинальная мощность 160 кВт, номинальная частота вращения двигателя 1000 об/мин, габарит 355M, фланец IM B5, номинальное напряжение 380/660 В
DDS.120.14.2B | 38887.2 | 0 | Двухстворчатая сплошная дверь (замок под ключ с двойной бородкой); 180⁰; ШхВ: 1200х1400мм
PDINL0630 | 22144.8 | 0 | PD-INL-0,6-30, дроссель 3-фазный сетевой, падение напряжения 2%, номинальное напряжение 400В, индуктивность 0,6 мГн, номинальный ток 30А, частота сети 50 Гц, степень защиты IP00 | Сетевые дроссели
1TL0022-1AC42-1FA4-Z | 41276 | 2 | Электродвигатель асинхронный общепромышленный, 1,5 кВт , 1000 об/мин , 100L , фланец (B5) , 220/380 В | Асинхронные общепромышленные электродвигатели
1TL0003-2AA43-3JA4-Z | 272983 | 1 | Электродвигатель асинхронный общепромышленный, 30 кВт, 3000 об/мин, 200L, комби (B35), , 380/660В | Асинхронные общепромышленные электродвигатели
KJTJ12A420MTA | 3567.6 | 0 | KJT-J12A4-20M-TA - Кабель с разъёмом 20 метров. Разъём M12 угловой. 4-pin
DDS.60.12.2B | 29175.6 | 0 | Двухстворчатая сплошная дверь (замок под ключ с двойной бородкой); 180⁰; ШхВ: 600х1200мм
DDS.100.14.2B | 36027.6 | 0 | Двухстворчатая сплошная дверь (замок под ключ с двойной бородкой); 180⁰; ШхВ: 1000х1400мм
PDOTL011270 | 0 | 0 | PD-OTL-0,11-270, дроссель 3-фазный моторный, номинальное напряжение 690В, индуктивность 0,11 мГн, номинальный ток 270 А, частота сети 50 Гц, степень защиты IP00 | Выходные дроссели
PDBR90K8R40T2 | 211968 | 0 | Тормозной резистор PROMPOWER PDBR-90K-8R-40-T2, мощность 90 кВт, 8 Ом, ПВ 40% (120 с), IP 54, способ подключения: клеммная колодка, корпус из оцинкованной стали, габарит Д94 (Ширина 240 мм; Высота 630 мм; Длина 835 мм) масса 60 кг. Датчик температуры PTC
PD310A4075B | 53146.8 | 113 | Преобразователь частоты PROMPOWER PD310-A4075B, номинальная мощность 7,5/11 кВт, напряжение питания 380 В, 3 фазы, номинальный ток 17/25 А, степень защиты IP20, встроенный ЭМС фильтр, встроенный тормозной модуль (прерыватель), встроенная панель управления, встроенный протокол Modbus RTU (RS485), 5 дискретных входов, 1 дискретный выход, 2 аналоговых входа (0-10 В, 0/4-20 мА), 1 аналоговый выход (0-10 В, 0/4-20 мА), 1 релейный выход, дискретные входы NPN/PNP | Для высокоточных применений с возможностью подключения датчиков обратной связи
PDBR2K2120R100T2 | 28339.2 | 0 | Тормозной резистор PROMPOWER PDBR-2K2-120R-100-T2, мощность 2,2 кВт, 120 Ом, ПВ 100% (120 с), IP 54, способ подключения: клеммная колодка, корпус из оцинкованной стали, габарит М4 (Ширина 140 мм; Высота 70 мм; Длина 460 мм) масса 7 кг. Датчик температуры PTC
DDP.80.16 | 44034 | 0 | Двухстворчатая перфорированная дверь (с комфортной ручкой); 180⁰; ШхВ: 800х1600мм
PPCABTS8080620.11170120 | 114198 | 0 | Шкаф электротехнический PPCABTS8080620.11170120. Корпус напольный серии PPCAB, ШхГхВ: 800х600х2000, сборка 1117-0120 в составе: Каркас шкафа ШхГхВ: 800х600х2000мм (рым-болты 4шт; монтаж. перемычки внутренний монтаж, по глубине 2шт); Сплошная дверь (с комфортной ручкой), угол открывания 180⁰; МП 3мм; Панель задняя сплошная; Потолочная панель; Панель основания в сборе с модульными полами
DDP.80.20 | 48085.2 | 0 | Двухстворчатая перфорированная дверь (с комфортной ручкой); 180⁰; ШхВ: 800х2000мм
PDSIN013410 | 555540 | 0 | PD-SIN-0,13-410, синус-фильтр, номинальное напряжение 400В, индуктивность 0,13 мГн, номинальный ток 410А, емкость 66 мкФ, частота сети 50 Гц, частота ШИМ 3…8 кГц, степень защиты IP00, кабельная линия до 2000 м | Синус-фильтры
PDBR2K2120R25 | 11943.6 | 0 | Тормозной резистор PROMPOWER PDBR-2K2-120R-25, мощность 2,2 кВт, 120 Ом, ПВ 25% (120 с), IP 54, способ подключения: клеммная колодка, корпус из оцинкованной стали, габарит М2 (Ширина 80 мм; Высота 65 мм; Длина 460 мм) масса 4 кг. Датчик температуры PTC
1TL0303-1BB23-3AA4 | 53683 | 1 | Электродвигатель асинхронный общепромышленный, 4 кВт, 1500 об/мин, 112M, Лапы (B3), , 380/660В | Асинхронные общепромышленные электродвигатели
DDS.120.20 | 45825.6 | 0 | Двухстворчатая сплошная дверь (с комфортной ручкой); 180⁰; ШхВ: 1200х2000мм
PDBR160K4R5T2 | 62438.4 | 0 | Тормозной резистор PROMPOWER PDBR-160K-4R-5-T2, мощность 160 кВт, 4 Ом, ПВ 5% (120 с), IP 54, способ подключения: клеммная колодка, корпус из оцинкованной стали, габарит Д17 (Ширина 240 мм; Высота 135 мм; Длина 835 мм) масса 12 кг. Датчик температуры PTC
DDP.100.22 | 57238.8 | 0 | Двухстворчатая перфорированная дверь (с комфортной ручкой); 180⁰; ШхВ: 1000х2200мм
PPCABTS8060612.11170120 | 97599.6 | 0 | Шкаф электротехнический PPCABTS8060612.11170120. Корпус напольный серии PPCAB, ШхГхВ: 600х600х1200, сборка 1117-0120 в составе: Каркас шкафа ШхГхВ: 600х600х1200мм (рым-болты 4шт; монтаж. перемычки внутренний монтаж, по глубине 2шт); Сплошная дверь (с комфортной ручкой), угол открывания 180⁰; МП 3мм; Панель задняя сплошная; Потолочная панель; Панель основания в сборе с модульными полами
F70-3AB | 82813.2 | 0 | F70 Мотор с модулем принудительной вентиляции. Не может быть использована совместно с опцией X17.
PDINL007870 | 0 | 0 | PD-INL-0,07-870, дроссель 3-фазный сетевой, падение напряжения 4%, номинальное напряжение 690В, индуктивность 0,07 мГн, номинальный ток 870 А, частота сети 50 Гц, степень защиты IP00 | Сетевые дроссели
PDINL0069440 | 0 | 0 | PD-INL-0,069-440, дроссель 3-фазный сетевой, падение напряжения 2%, номинальное напряжение 690В, индуктивность 0,069 мГн, номинальный ток 440 А, частота сети 50 Гц, степень защиты IP00 | Сетевые дроссели
DDS.100.20 | 42160.8 | 0 | Двухстворчатая сплошная дверь (с комфортной ручкой); 180⁰; ШхВ: 1000х2000мм
PDINL2412 | 18838.8 | 0 | PD-INL-2,4-12, дроссель 3-фазный сетевой, падение напряжения 4%, номинальное напряжение 400В, индуктивность 2,4 мГн, номинальный ток 12А, частота сети 50 Гц, степень защиты IP00 | Сетевые дроссели
PPCABTS8040422.11170120 | 100005.6 | 0 | Шкаф электротехнический PPCABTS8040422.11170120. Корпус напольный серии PPCAB, ШхГхВ: 400х400х2200, сборка 1117-0120 в составе: Каркас шкафа ШхГхВ: 400х400х2200мм (рым-болты 4шт; монтаж. перемычки внутренний монтаж, по глубине 2шт); Сплошная дверь (с комфортной ручкой), угол открывания 180⁰; МП 3мм; Панель задняя сплошная; Потолочная панель; Панель основания в сборе с модульными полами
DDS.60.14 | 32017.2 | 0 | Двухстворчатая сплошная дверь (с комфортной ручкой); 180⁰; ШхВ: 600х1400мм
DDP.80.16.IT | 40537.2 | 0 | Дверь двухстворчатая перфорированная серверная (с комфортной ручкой); 180⁰; ШхВ: 800х1600мм
1LE93030EC021AA4 | 36891.6 | 2 | Асинхронный двигатель PROMPOWER 1LE9, номинальная мощность 0.75 кВт, номинальная частота вращения двигателя 1000 об/мин, габарит 90S, лапы IM B3, номинальное напряжение 220/380 В
1LE90032AC433AB4 | 317841.6 | 0 | Асинхронный двигатель PROMPOWER 1LE9, номинальная мощность 18.5 кВт, номинальная частота вращения двигателя 1000 об/мин, габарит 200L, лапы IM В3, номинальное напряжение 380/660 В, датчик PTC
DDS.120.12.2B | 36807.6 | 0 | Двухстворчатая сплошная дверь (замок под ключ с двойной бородкой); 180⁰; ШхВ: 1200х1200мм
1LE0022-0EA02-1AA4 | 33733 | 5 | Электродвигатель асинхронный общепромышленный, 1,5 кВт, 3000 об/мин, 90S, лапы IM B3, 220/380 В | Асинхронные общепромышленные электродвигатели
DDS.100.20.2B | 41318.4 | 0 | Двухстворчатая сплошная дверь (замок под ключ с двойной бородкой); 180⁰; ШхВ: 1000х2000мм
PPCABTS8060814.11170120 | 101600.4 | 0 | Шкаф электротехнический PPCABTS8060814.11170120. Корпус напольный серии PPCAB, ШхГхВ: 600х800х1400, сборка 1117-0120 в составе: Каркас шкафа ШхГхВ: 600х800х1400мм (рым-болты 4шт; монтаж. перемычки внутренний монтаж, по глубине 2шт); Сплошная дверь (с комфортной ручкой), угол открывания 180⁰; МП 3мм; Панель задняя сплошная; Потолочная панель; Панель основания в сборе с модульными полами
DDP.60.18.IT | 36352.8 | 0 | Дверь двухстворчатая перфорированная серверная (с комфортной ручкой); 180⁰; ШхВ: 600х1800мм
DDP.120.20 | 61147.2 | 0 | Двухстворчатая перфорированная дверь (с комфортной ручкой); 180⁰; ШхВ: 1200х2000мм
PDBR2K2120R2T2 | 13132.8 | 0 | Тормозной резистор PROMPOWER PDBR-2K2-120R-2-T2, мощность 2,2 кВт, 120 Ом, ПВ 2% (120 с), IP 54, способ подключения: клеммная колодка, корпус из оцинкованной стали, габарит М1 (Ширина 70 мм; Высота 45 мм; Длина 460 мм), масса 2 кг. Датчик температуры PTC
PDBR1K5170R5 | 6589.2 | 0 | Тормозной резистор PROMPOWER PDBR-1K5-170R-5, мощность 1,5 кВт, 170 Ом, ПВ 5% (120 с), IP 54, способ подключения: клеммная колодка, корпус из оцинкованной стали, габарит М1 (Ширина 70 мм; Высота 45 мм; Длина 460 мм), масса 2 кг.
PDBR160K4R25 | 217497.6 | 0 | Тормозной резистор PROMPOWER PDBR-160K-4R-25, мощность 160 кВт, 4 Ом, ПВ 25% (120 с), IP 54, способ подключения: клеммная колодка, корпус из оцинкованной стали, габарит Д94 (Ширина 240 мм; Высота 630 мм; Длина 835 мм) масса 60 кг.
PDBR1K5170R10T2 | 13132.8 | 0 | Тормозной резистор PROMPOWER PDBR-1K5-170R-10-T2, мощность 1,5 кВт, 170 Ом, ПВ 10% (120 с), IP 54, способ подключения: клеммная колодка, корпус из оцинкованной стали, габарит М1 (Ширина 70 мм; Высота 45 мм; Длина 460 мм), масса 2 кг. Датчик температуры PTC
PDBR160K4R5 | 54374.4 | 0 | Тормозной резистор PROMPOWER PDBR-160K-4R-5, мощность 160 кВт, 4 Ом, ПВ 5% (120 с), IP 54, способ подключения: клеммная колодка, корпус из оцинкованной стали, габарит Д17 (Ширина 240 мм; Высота 135 мм; Длина 835 мм) масса 12 кг.
PPCABTS8061018.11170120 | 108909.6 | 0 | Шкаф электротехнический PPCABTS8061018.11170120. Корпус напольный серии PPCAB, ШхГхВ: 600х1000х1800, сборка 1117-0120 в составе: Каркас шкафа ШхГхВ: 600х1000х1800мм (рым-болты 4шт; монтаж. перемычки внутренний монтаж, по глубине 2шт); Сплошная дверь (с комфортной ручкой), угол открывания 180⁰; МП 3мм; Панель задняя сплошная; Потолочная панель; Панель основания в сборе с модульными полами
PPCABTS8121016.21170120 | 141063.6 | 0 | Шкаф электротехнический PPCABTS8121016.21170120. Корпус напольный серии PPCAB, ШхГхВ: 1200х1000х1600, сборка 2117-0120 в составе: Каркас шкафа ШхГхВ: 1200х1000х1600мм (рым-болты 4шт; монтаж. перемычки внутренний монтаж, по глубине 2шт); Двухстворчатая дверь (с комфортной ручкой), угол открывания 180⁰; МП 3мм; Панель задняя сплошная; Потолочная панель; Панель основания в сборе с модульными полами
DDS.120.12 | 38248.8 | 0 | Двухстворчатая сплошная дверь (с комфортной ручкой); 180⁰; ШхВ: 1200х1200мм
DDS.100.12.2B | 34263.6 | 0 | Двухстворчатая сплошная дверь (замок под ключ с двойной бородкой); 180⁰; ШхВ: 1000х1200мм
DDP.120.16 | 54708 | 0 | Двухстворчатая перфорированная дверь (с комфортной ручкой); 180⁰; ШхВ: 1200х1600мм
1TL0303-0EB42-1AA4-Z | 31632 | 2 | Электродвигатель асинхронный общепромышленный, 1,5 кВт, 1500 об/мин, 90L, Лапы (B3), , 220/380 В | Асинхронные общепромышленные электродвигатели
1LE90032DC233FA4 | 768145.2 | 0 | Асинхронный двигатель PROMPOWER 1LE9, номинальная мощность 55 кВт, номинальная частота вращения двигателя 1000 об/мин, габарит 280M, фланец IM B5, номинальное напряжение 380/660 В
DC.60.20 | 12520.8 | 0 | Дверь секционная; ШхВ: 600х200мм
DDP.80.14 | 42008.4 | 0 | Двухстворчатая перфорированная дверь (с комфортной ручкой); 180⁰; ШхВ: 800х1400мм
DDP.60.16 | 38696.4 | 0 | Двухстворчатая перфорированная дверь (с комфортной ручкой); 180⁰; ШхВ: 600х1600мм
MP.60.18.3 | 9988.8 | 0 | МП толщиной 3 мм; ШхВ: 600х1800мм
1LE93031DD333JB4 | 184630.8 | 0 | Асинхронный двигатель PROMPOWER 1LE9, номинальная мощность 5.5 кВт, номинальная частота вращения двигателя 750 об/мин, габарит 160M, комби IM B35, номинальное напряжение 380/660 В, датчик PTC
RPB.60.16 | 10056 | 0 | Боковая панель раздельная; 2 секции; ГхВ: 600х1600мм
DDP.80.12.IT | 36667.2 | 0 | Дверь двухстворчатая перфорированная серверная (с комфортной ручкой); 180⁰; ШхВ: 800х1200мм
DDP.60.16.IT | 35072.4 | 0 | Дверь двухстворчатая перфорированная серверная (с комфортной ручкой); 180⁰; ШхВ: 600х1600мм
PD110A4075 | 18102 | 0 | Преобразователь частоты PROMPOWER PD110-A4075, номинальная мощность 7,5 кВт, напряжение питания 380 В, 3 фазы, номинальный ток 17 А, степень защиты IP20, встроенный ЭМС фильтр, встроенный тормозной модуль (прерыватель), встроенная панель управления, встроенный протокол Modbus RTU (RS485), 7 дискретных входов (из них 2 импульсных, один из них высокоскоростной, с возможностью подключения термистора), 2 аналоговых входа (0-10 В (оба), 0/4-20 мА (один)), 1 аналоговый выход (0-10В), 2 дискретных выхода, 2 выходных реле, дискретные входы NPN/PNP | Для общепромышленного применения
1LE93031DD433FA4 | 190312.8 | 0 | Асинхронный двигатель PROMPOWER 1LE9, номинальная мощность 7.5 кВт, номинальная частота вращения двигателя 750 об/мин, габарит 160L, фланец IM B5, номинальное напряжение 380/660 В
P2S100445BA | 72237.6 | 11 | Устройство плавного пуска PROMPOWER P2S-100-4-45-B-A, номинальное напряжение 400 В, мощность 45 кВт, номинальный ток 90 А, напряжение управления 100...240 В АС, встроенный байпас (обводной контактор), степень защиты IP20 | Устройства плавного пуска
PPCABTS8040514.11170120 | 93370.8 | 0 | Шкаф электротехнический PPCABTS8040514.11170120. Корпус напольный серии PPCAB, ШхГхВ: 400х500х1400, сборка 1117-0120 в составе: Каркас шкафа ШхГхВ: 400х500х1400мм (рым-болты 4шт; монтаж. перемычки внутренний монтаж, по глубине 2шт); Сплошная дверь (с комфортной ручкой), угол открывания 180⁰; МП 3мм; Панель задняя сплошная; Потолочная панель; Панель основания в сборе с модульными полами
1LE0022-1BB23-3AA4 | 58805.02 | 11 | Электродвигатель асинхронный общепромышленный, 4 кВт, 1500 об/мин, 112M, лапы (B3), 380/660 В | Асинхронные общепромышленные электродвигатели
PPCABTS8120814.21170120 | 132758.4 | 0 | Шкаф электротехнический PPCABTS8120814.21170120. Корпус напольный серии PPCAB, ШхГхВ: 1200х800х1400, сборка 2117-0120 в составе: Каркас шкафа ШхГхВ: 1200х800х1400мм (рым-болты 4шт; монтаж. перемычки внутренний монтаж, по глубине 2шт); Двухстворчатая дверь (с комфортной ручкой), угол открывания 180⁰; МП 3мм; Панель задняя сплошная; Потолочная панель; Панель основания в сборе с модульными полами
1LE0303-1AA42-1AA4 | 51294 | 1 | Электродвигатель асинхронный общепромышленный, 3 кВт, 3000 об/мин, 100L, Лапы (B3), , 220/380 В | Асинхронные общепромышленные электродвигатели
1TL0303-0EB42-1AA4 | 31632 | 4 | Электродвигатель асинхронный общепромышленный, 1,5 кВт, 1500 об/мин, 90L, Лапы (B3), , 220/380 В | Асинхронные общепромышленные электродвигатели
PDBR90K8R25 | 122342.4 | 0 | Тормозной резистор PROMPOWER PDBR-90K-8R-25, мощность 90 кВт, 8 Ом, ПВ 25% (120 с), IP 54, способ подключения: клеммная колодка, корпус из оцинкованной стали, габарит Д50 (Ширина 240 мм; Высота 350 мм; Длина 835 мм) масса 30 кг.
PPCABTS8080618.11170120 | 111316.8 | 0 | Шкаф электротехнический PPCABTS8080618.11170120. Корпус напольный серии PPCAB, ШхГхВ: 800х600х1800, сборка 1117-0120 в составе: Каркас шкафа ШхГхВ: 800х600х1800мм (рым-болты 4шт; монтаж. перемычки внутренний монтаж, по глубине 2шт); Сплошная дверь (с комфортной ручкой), угол открывания 180⁰; МП 3мм; Панель задняя сплошная; Потолочная панель; Панель основания в сборе с модульными полами
DDP.80.12 | 39982.8 | 0 | Двухстворчатая перфорированная дверь (с комфортной ручкой); 180⁰; ШхВ: 800х1200мм
1LE93031DB233JB4 | 176151.6 | 0 | Асинхронный двигатель PROMPOWER 1LE9, номинальная мощность 11 кВт, номинальная частота вращения двигателя 1500 об/мин, габарит 160M, комби IM B35, номинальное напряжение 380/660 В, датчик PTC
RPB.50.20 | 10227.6 | 0 | Боковая панель раздельная; 2 секции; ГхВ: 500х2000мм
PB.40.22 | 16746 | 0 | Комплект боковых стенок; 2шт; ГхВ: 400х2200мм
PD310D4040BS | 100699.2 | 0 | Преобразователь частоты PROMPOWER PD310-D4040BS, номинальная мощность 4,0 кВт, напряжение питания 380 В, 3 фазы, номинальный ток 9 А, степень защиты IP54, встроенный ЭМС фильтр, встроенный тормозной модуль (прерыватель), встроенная панель управления, встроенный протокол Modbus RTU (RS485), 5 дискретных входов, 1 дискретный выход, 2 аналоговых входа (0-10 В, 0/4-20 мА), 1 аналоговый выход (0-10 В, 0/4-20 мА), 1 релейный выход, дискретные входы NPN/PNP, нержавеющая сталь | Преобразователи частоты со степенью защиты IP54
PD150A4004B | 9442.8 | 0 | Преобразователь частоты PROMPOWER PD150-A4004B, номинальная мощность 0,4/0,75 кВт, напряжение питания 380 B, 3ф, номинальный ток 1,5/2,5 А, степень защиты IP20, встроенный ЭМС фильтр, встроенный тормозной модуль (прерыватель), встроенная панель управления, встроенный протокол Modbus RTU (RS485), 4 дискретных входа, 1 дискретный выход, 1 аналоговый вход (0-10 В, 0/4-20 мА), 1 аналоговый выход (0-10 В, 0/4-20 мА), 1 релейный выход, дискретные входы NPN/PNP | Для общепромышленного применения
1LE93031DA333AA4 | 179773.2 | 0 | Асинхронный двигатель PROMPOWER 1LE9, номинальная мощность 15 кВт, номинальная частота вращения двигателя 3000 об/мин, габарит 160M, лапы IM В3, номинальное напряжение 380/660 В
P2S300415B | 55906.8 | 13 | Устройство плавного пуска PROMPOWER P2S-300-4-15-B, номинальное напряжение 380 В, мощность 15 кВт, номинальный ток 30 А, встроенный байпас (обводной контактор), встроенный Modbus RTU (RS485), встроенная LCD панель управления, степень защиты IP20 | Устройства плавного пуска
PD310A7370 | 295552.8 | 0 | Преобразователь частоты PROMPOWER PD310-A7370, номинальная мощность 37/45 кВт, напряжение питания 690 В, 3 фазы, номинальный ток 45/52 А, степень защиты IP20, встроенный ЭМС фильтр, встроенная панель управления, встроенный протокол Modbus RTU (RS485), 5 дискретных входов, 1 дискретный выход, 2 аналоговых входа (0-10 В, 0/4-20 мА), 1 аналоговый выход (0-10 В, 0/4-20 мА), 1 релейный выход, дискретные входы NPN/PNP | Для высокоточных применений с возможностью подключения датчиков обратной связи
1LE90031AB521AA4 | 56742 | 0 | Электродвигатель PROMPOWER 3 кВт, 1500 об/мин, 100L, лапы IM В3, 220/380 В
PDBR5K580R25T2 | 18086.4 | 0 | Тормозной резистор PROMPOWER PDBR-5K5-80R-25-T2, мощность 5,5 кВт, 80 Ом, ПВ 25% (120 с), IP 54, способ подключения: клеммная колодка, корпус из оцинкованной стали, габарит М2 (Ширина 80 мм; Высота 65 мм; Длина 460 мм) масса 4 кг. Датчик температуры PTC
X50-2CA | 141212.4 | 0 | X50 Установка энкодера Omron (E6B2-CWZ6C-1024) и модуля принудительной вентиляции. При работе мотора с установленным энкодером Omron (E6B2-CWZ6C) от преобразователя частоты Sinamics, преобразователь нуждается в дополнительной настройке. Для получения дополнительной информации обращайтесь к поставщику
DDP.120.14 | 51488.4 | 0 | Двухстворчатая перфорированная дверь (с комфортной ручкой); 180⁰; ШхВ: 1200х1400мм
ESM263B61 | 664.8 | 52 | Автоматический выключатель ESM2-63/B6/1 (6kA), 6A, характеристика B, количество полюсов: 1P
CMBTE05A10PS | 0 | 0 | CMBT-E05A-10(PS) Кабель силовой (гибкий) для серводвигателей с тормозом. 10 метров.
1LE90031EB233AA4 | 236254.8 | 1 | Асинхронный двигатель PROMPOWER 1LE9, номинальная мощность 18.5 кВт, номинальная частота вращения двигателя 1500 об/мин, габарит 180M, лапы IM В3, номинальное напряжение 380/660 В
PPCABTS8040516.11170120 | 95191.2 | 0 | Шкаф электротехнический PPCABTS8040516.11170120. Корпус напольный серии PPCAB, ШхГхВ: 400х500х1600, сборка 1117-0120 в составе: Каркас шкафа ШхГхВ: 400х500х1600мм (рым-болты 4шт; монтаж. перемычки внутренний монтаж, по глубине 2шт); Сплошная дверь (с комфортной ручкой), угол открывания 180⁰; МП 3мм; Панель задняя сплошная; Потолочная панель; Панель основания в сборе с модульными полами
1LE93031DB233JA4 | 170946 | 0 | Асинхронный двигатель PROMPOWER 1LE9, номинальная мощность 11 кВт, номинальная частота вращения двигателя 1500 об/мин, габарит 160M, комби IM B35, номинальное напряжение 380/660 В
H03-3BB | 2270.4 | 0 | H03 Отверстия для слива конденсата. Применима лишь для моторов с вертикальным монтажным исполнением. Для монтажных исполнений IM B5 и IM B14 при выборе данной опции необходимо убедиться, что клеммная коробка находится сверху. Для других монтажных исполнений обратитесь к поставщику.
PSD5F20P7PTA | 36553.2 | 29 | PSD5F-20P7-PTA Сервопривод серии PSD5. 750 Вт, 1х200В, аналоговое/импульсное управление, Modbus RTU
PDSIN1160 | 145268.4 | 0 | PD-SIN-1,1-60, синус-фильтр, номинальное напряжение 400В, индуктивность 1,1 мГн, номинальный ток 60А, емкость 4 мкФ, частота сети 50 Гц, частота ШИМ 3…8 кГц, степень защиты IP00, кабельная линия до 400 м | Синус-фильтры
ESM263C251 | 613.2 | 159 | Автоматический выключатель ESM2-63/C25/1 (6kA), 25A, характеристика C, количество полюсов: 1P
1LE93031DC433JA4 | 195910.8 | 0 | Асинхронный двигатель PROMPOWER 1LE9, номинальная мощность 11 кВт, номинальная частота вращения двигателя 1000 об/мин, габарит 160L, комби IM B35, номинальное напряжение 380/660 В
PPCABTS8100418.21170120 | 128167.2 | 0 | Шкаф электротехнический PPCABTS8100418.21170120. Корпус напольный серии PPCAB, ШхГхВ: 1000х400х1800, сборка 2117-0120 в составе: Каркас шкафа ШхГхВ: 1000х400х1800мм (рым-болты 4шт; монтаж. перемычки внутренний монтаж, по глубине 2шт); Двухстворчатая дверь (с комфортной ручкой), угол открывания 180⁰; МП 3мм; Панель задняя сплошная; Потолочная панель; Панель основания в сборе с модульными полами
1LE93031DD233AA4 | 155176.8 | 0 | Асинхронный двигатель PROMPOWER 1LE9, номинальная мощность 4 кВт, номинальная частота вращения двигателя 750 об/мин, габарит 160M, лапы IM В3, номинальное напряжение 380/660 В
KSS.50.40.22 | 31904.4 | 0 | Комплект сейсмостойкости для корпуса; ШхГхВ: 500х400х2200мм
ESM263B251 | 561.6 | 29 | Автоматический выключатель ESM2-63/B25/1 (6kA), 25A, характеристика B, количество полюсов: 1P
CPTSEM10PS | 0 | 0 | CPT-SE-M-10(PS) Кабель энкодера (гибкий) 10 метров.
PD310A4055B | 43276.8 | 63 | Преобразователь частоты PROMPOWER PD310-A4055B, номинальная мощность 5,5/7,5 кВт, напряжение питания 380 В, 3 фазы, номинальный ток 13/17 А, степень защиты IP20, встроенный ЭМС фильтр, встроенный тормозной модуль (прерыватель), встроенная панель управления, встроенный протокол Modbus RTU (RS485), 5 дискретных входов, 1 дискретный выход, 2 аналоговых входа (0-10 В, 0/4-20 мА), 1 аналоговый выход (0-10 В, 0/4-20 мА), 1 релейный выход, дискретные входы NPN/PNP | Для высокоточных применений с возможностью подключения датчиков обратной связи
1LE90221DC233FA4 | 164526 | 1 | 7,5 кВт, 1000 об/мин, 160M, фланец (B5), 380/660В | Асинхронные общепромышленные электродвигатели
DC.60.160 | 21313.2 | 0 | Дверь секционная; ШхВ: 600х1600мм
PDSIN0890 | 153886.8 | 0 | PD-SIN-0,8-90, синус-фильтр, номинальное напряжение 400В, индуктивность 0,8 мГн, номинальный ток 90А, емкость 5 мкФ, частота сети 50 Гц, частота ШИМ 3…8 кГц, степень защиты IP00, кабельная линия до 400 м | Синус-фильтры
DDP.80.22 | 50109.6 | 0 | Двухстворчатая перфорированная дверь (с комфортной ручкой); 180⁰; ШхВ: 800х2200мм
KJ130D16NAD355LY | 2816.4 | 109 | Индуктивный датчик KJ130-D16NA-D355-LY, никелированная латунь, заподлицо, диаметр М30, расстояние срабатывания 16 мм, NPN-НО, 3х проводное подключение, кабель 2 метра
PDBR2K2120R10T2 | 13132.8 | 0 | Тормозной резистор PROMPOWER PDBR-2K2-120R-10-T2, мощность 2,2 кВт, 120 Ом, ПВ 10% (120 с), IP 54, способ подключения: клеммная колодка, корпус из оцинкованной стали, габарит М1 (Ширина 70 мм; Высота 45 мм; Длина 460 мм), масса 2 кг. Датчик температуры PTC
PDBR22K30R25 | 40089.6 | 0 | Тормозной резистор PROMPOWER PDBR-22K-30R-25, мощность 22 кВт, 30 Ом, ПВ 25% (120 с), IP 54, способ подключения: клеммная колодка, корпус из оцинкованной стали, габарит М8 (Ширина 140 мм; Высота 125 мм; Длина 460 мм) масса 11 кг.
1LE90220DB221AA4 | 29702.4 | 25 | АСИНХРОННЫЙ ДВИГАТЕЛЬ PROMPOWER 1LE9 0,55 КВТ , 1500 ОБ/МИН , 80M , ЛАПЫ (B3) , 220/380 В | Асинхронные общепромышленные электродвигатели
JLC1D9511AC220 | 3314.4 | 1 | Контактор переменного тока JLC1-D95-11 (AC220), номинальный ток 95A, 3 полюса, дополнительные контакты 1НО+1НЗ, напряжение катушки 220VAC | Контакторы
1LE93030EA421FB4 | 46876.8 | 0 | Асинхронный двигатель PROMPOWER 1LE9, номинальная мощность 2.2 кВт, номинальная частота вращения двигателя 3000 об/мин, габарит 90L, фланец IM B5, номинальное напряжение 220/380 В, датчик PTC
1LE93031DC433FB4 | 195519.6 | 0 | Асинхронный двигатель PROMPOWER 1LE9, номинальная мощность 11 кВт, номинальная частота вращения двигателя 1000 об/мин, габарит 160L, фланец IM B5, номинальное напряжение 380/660 В, датчик PTC
PDDC1140 | 20532 | 0 | PD-DC-1,1-40, сглаживающий дроссель для звена постоянного тока, номинальное напряжение до 750В (стандартно 230 В), индуктивность 1,1 мГн, номинальный ток 40А, частота пульсаций 300 Гц, степень защиты IP00 | Дроссели для цепей постоянного тока
1LE90031EB433FA4 | 257326.8 | 0 | Асинхронный двигатель PROMPOWER 1LE9, номинальная мощность 22 кВт, номинальная частота вращения двигателя 1500 об/мин, габарит 180L, фланец IM B5, номинальное напряжение 380/660 В
PDCommsCable | 14385.6 | 0 | Адаптер PD Comms Cable для связи ПК с преобразователями частоты PD210, PD310 и PD350 с гальванической развязкой. Длина кабеля 1,5 м | Опции для преобразователей частоты
1LE93031DD433AA4 | 186582 | 0 | Асинхронный двигатель PROMPOWER 1LE9, номинальная мощность 7.5 кВт, номинальная частота вращения двигателя 750 об/мин, габарит 160L, лапы IM В3, номинальное напряжение 380/660 В
ESM263B41 | 1737.6 | 37 | Автоматический выключатель ESM2-63/B4/1 (6kA), 4A, характеристика B, количество полюсов: 1P
1LE93031CA133FA4 | 103923.6 | 0 | Асинхронный двигатель PROMPOWER 1LE9, номинальная мощность 7.5 кВт, номинальная частота вращения двигателя 3000 об/мин, габарит 132S, фланец IM B5, номинальное напряжение 380/660 В
P0200 | 1300.8 | 0 | Плата управления для преобразователя частоты серии PD101 - P0200 (встроенная панель управления, встроенный протокол Modbus RTU (RS485), 10 дискретных входов, 2 аналоговых входа (0-10 В, 0/4-20 мА), 2 аналоговых выхода (0-10 В, 0/4-20 мА), 3 выходных реле, дискретные входы NPN) | Опции для преобразователей частоты
PLC1D80M7 | 9638.4 | 23 | Контактор серии Pulse, Номинальный ток 80A, 3 полюса, дополнительные контакты 1НО+1НЗ, напряжение катушки 220VAC
1LE93031CD221AB4 | 110367.6 | 0 | Асинхронный двигатель PROMPOWER 1LE9, номинальная мощность 3 кВт, номинальная частота вращения двигателя 750 об/мин, габарит 132M, лапы IM В3, номинальное напряжение 220/380 В, датчик PTC
1LE93030EC421JA4 | 41472 | 0 | Асинхронный двигатель PROMPOWER 1LE9, номинальная мощность 1.1 кВт, номинальная частота вращения двигателя 1000 об/мин, габарит 90L, комби IM B35, номинальное напряжение 220/380 В
1LE90033BA333JB4 | 2900119.2 | 0 | Асинхронный двигатель PROMPOWER 1LE9, номинальная мощность 250 кВт, номинальная частота вращения двигателя 3000 об/мин, габарит 355M, комби IM B35, номинальное напряжение 380/660 В, датчик PTC
PPP.50.50 | 6032.4 | 0 | Потолочная панель перфорированная; ШхГ: 500х500мм
PPCABTS8080622.11170120 | 117081.6 | 0 | Шкаф электротехнический PPCABTS8080622.11170120. Корпус напольный серии PPCAB, ШхГхВ: 800х600х2200, сборка 1117-0120 в составе: Каркас шкафа ШхГхВ: 800х600х2200мм (рым-болты 4шт; монтаж. перемычки внутренний монтаж, по глубине 2шт); Сплошная дверь (с комфортной ручкой), угол открывания 180⁰; МП 3мм; Панель задняя сплошная; Потолочная панель; Панель основания в сборе с модульными полами
MPP.40.200LGE | 10537.2 | 0 | Панель монтажная перфорированная, LGE; ШхВ: 400х2000мм
1LE93030DA321FB4 | 39134.4 | 0 | Асинхронный двигатель PROMPOWER 1LE9, номинальная мощность 1.1 кВт, номинальная частота вращения двигателя 3000 об/мин, габарит 80M, фланец IM B5, номинальное напряжение 220/380 В, датчик PTC
PT19.60 | 7022.4 | 0 | Полка приборная, монтаж на L-образные профильные шины; 19"; Г: 600мм
R10/R11/R12-0E | 39.6 | 0 | R10 Поворот клеммной коробки на 90º, кабельные отверстия с приводной стороны (DE) (Не применима для двигателей фланцевого монтажного исполнения для типоразмеров FS80~100, также не может быть совмещена с опцией H08). R11 Поворот клеммной коробки на 90º, кабельные отверстия с неприводной стороны (NDE) (Недоступно в случае размещения кабельными отверстиями вверх). R12 Поворот клеммной коробки на 180º.
PPP.60.40 | 6001.2 | 0 | Потолочная панель перфорированная; ШхГ: 600х400мм
1LE90033AC233FA4 | 1446456 | 0 | Асинхронный двигатель PROMPOWER 1LE9, номинальная мощность 90 кВт, номинальная частота вращения двигателя 1000 об/мин, габарит 315M, фланец IM B5, номинальное напряжение 380/660 В
1LE90033BB633FA4 | 3101767.2 | 0 | Асинхронный двигатель PROMPOWER 1LE9, номинальная мощность 315 кВт, номинальная частота вращения двигателя 1500 об/мин, габарит 355L, фланец IM B5, номинальное напряжение 380/660 В
PMP01ETR | 837.6 | 39 | Терминальный резистор (для подключения более 5 модулей расширения PMP301), мощность: 0.33Вт, сопротивление: 120Ом, сила тока: 52.7мА
1LE93031CD021FB4 | 99783.6 | 0 | Асинхронный двигатель PROMPOWER 1LE9, номинальная мощность 2.2 кВт, номинальная частота вращения двигателя 750 об/мин, габарит 132S, фланец IM B5, номинальное напряжение 220/380 В, датчик PTC
PD310A713K | 807492 | 0 | Преобразователь частоты PROMPOWER PD310-A713K, номинальная мощность 132/160 кВт, напряжение питания 690 В, 3 фазы, номинальный ток 150/175 А, степень защиты IP20, встроенный ЭМС фильтр, встроенная панель управления, встроенный протокол Modbus RTU (RS485), 5 дискретных входов, 1 дискретный выход, 2 аналоговых входа (0-10 В, 0/4-20 мА), 1 аналоговый выход (0-10 В, 0/4-20 мА), 1 релейный выход, дискретные входы NPN/PNP, встроенный дроссель звена постоянного тока | Для высокоточных применений с возможностью подключения датчиков обратной связи
PDBR2K2120R40 | 15091.2 | 0 | Тормозной резистор PROMPOWER PDBR-2K2-120R-40, мощность 2,2 кВт, 120 Ом, ПВ 40% (120 с), IP 54, способ подключения: клеммная колодка, корпус из оцинкованной стали, габарит М2 (Ширина 80 мм; Высота 65 мм; Длина 460 мм) масса 4 кг.
1LE93031DB233AA4 | 162806.4 | 11 | Асинхронный двигатель PROMPOWER 1LE9, номинальная мощность 11 кВт, номинальная частота вращения двигателя 1500 об/мин, габарит 160M, лапы IM В3, номинальное напряжение 380/660 В
PG(100).60.60 | 6421.2 | 0 | Полка приборная, нагрузка 100 кг, ШхГ: 600х600мм
PVIT.60.14 | 7035.6 | 0 | Перегородка внутренняя телекоммуникационная, для ГхВ: 600х1400мм
1LE90031EB433FB4 | 262530 | 0 | Асинхронный двигатель PROMPOWER 1LE9, номинальная мощность 22 кВт, номинальная частота вращения двигателя 1500 об/мин, габарит 180L, фланец IM B5, номинальное напряжение 380/660 В, датчик PTC
PD310A4300 | 125768.4 | 0 | Преобразователь частоты PROMPOWER PD310-A4300, номинальная мощность 30/37 кВт, напряжение питания 380 В, 3 фазы, номинальный ток 60/75 А, степень защиты IP20, встроенный ЭМС фильтр, встроенная панель управления, встроенный протокол Modbus RTU (RS485), 5 дискретных входов, 1 дискретный выход, 2 аналоговых входа (0-10 В, 0/4-20 мА), 1 аналоговый выход (0-10 В, 0/4-20 мА), 1 релейный выход, дискретные входы NPN/PNP | Для высокоточных применений с возможностью подключения датчиков обратной связи
PPCABTS8041014.11170120 | 97893.6 | 0 | Шкаф электротехнический PPCABTS8041014.11170120. Корпус напольный серии PPCAB, ШхГхВ: 400х1000х1400, сборка 1117-0120 в составе: Каркас шкафа ШхГхВ: 400х1000х1400мм (рым-болты 4шт; монтаж. перемычки внутренний монтаж, по глубине 2шт); Сплошная дверь (с комфортной ручкой), угол открывания 180⁰; МП 3мм; Панель задняя сплошная; Потолочная панель; Панель основания в сборе с модульными полами
1LE93031CC021FB4 | 99783.6 | 0 | Асинхронный двигатель PROMPOWER 1LE9, номинальная мощность 3 кВт, номинальная частота вращения двигателя 1000 об/мин, габарит 132S, фланец IM B5, номинальное напряжение 220/380 В, датчик PTC
1LE90032AD533JA4 | 341258.4 | 0 | Асинхронный двигатель PROMPOWER 1LE9, номинальная мощность 15 кВт, номинальная частота вращения двигателя 750 об/мин, габарит 200L, комби IM B35, номинальное напряжение 380/660 В
PPP.60.120 | 7939.2 | 0 | Потолочная панель перфорированная; ШхГ: 600х1200мм
1LE93031AA421JA4 | 59019.6 | 0 | Асинхронный двигатель PROMPOWER 1LE9, номинальная мощность 3 кВт, номинальная частота вращения двигателя 3000 об/мин, габарит 100L, комби IM В35, номинальное напряжение 220/380 В
PDSIN1548 | 114897.6 | 0 | PD-SIN-1,5-48, синус-фильтр, номинальное напряжение 400В, индуктивность 1,5 мГн, номинальный ток 48А, емкость 4 мкФ, частота сети 50 Гц, частота ШИМ 3…8 кГц, степень защиты IP00, кабельная линия до 400 м | Синус-фильтры
PD210A4110B | 53938.8 | 35 | Преобразователь частоты PROMPOWER PD210-A4110B, номинальная мощность 11/15 кВт, напряжение питания 380 В, 3 фазы, номинальный ток 25/32 А, степень защиты IP20, встроенный ЭМС фильтр, встроенный тормозной модуль (прерыватель), встроенная панель управления, встроенный протокол Modbus RTU (RS485), 4 дискретных входа, 1 дискретный выход, 1 аналоговый вход (0-10 В, 0/4-20 мА), 1 аналоговый выход (0-10 В, 0/4-20 мА), 2 релейных выхода, дискретные входы NPN/PNP | Для общепромышленного применения
PDINL0047650 | 0 | 0 | PD-INL-0,047-650, дроссель 3-фазный сетевой, падение напряжения 2%, номинальное напряжение 690В, индуктивность 0,047 мГн, номинальный ток 650 А, частота сети 50 Гц, степень защиты IP00 | Сетевые дроссели
PD310A4022B | 29449.2 | 67 | Преобразователь частоты PROMPOWER PD310-A4022B, номинальная мощность 2,2/3,7 кВт, напряжение питания 380 В, 3 фазы, номинальный ток 5,1/9 А, степень защиты IP20, встроенный ЭМС фильтр, встроенный тормозной модуль (прерыватель), встроенная панель управления, встроенный протокол Modbus RTU (RS485), 5 дискретных входов, 1 дискретный выход, 2 аналоговых входа (0-10 В, 0/4-20 мА), 1 аналоговый выход (0-10 В, 0/4-20 мА), 1 релейный выход, дискретные входы NPN/PNP | Для высокоточных применений с возможностью подключения датчиков обратной связи
1LE93031CA133AB4 | 107091.6 | 0 | Асинхронный двигатель PROMPOWER 1LE9, номинальная мощность 7.5 кВт, номинальная частота вращения двигателя 3000 об/мин, габарит 132S, лапы IM В3, номинальное напряжение 380/660 В, датчик PTC
PDBR22K30R2 | 11943.6 | 0 | Тормозной резистор PROMPOWER PDBR-22K-30R-2, мощность 22 кВт, 30 Ом, ПВ 2% (120 с), IP 54, способ подключения: клеммная колодка, корпус из оцинкованной стали, габарит М2 (Ширина 80 мм; Высота 65 мм; Длина 460 мм) масса 4 кг.
PPCABTS8050816.11170120 | 100713.6 | 0 | Шкаф электротехнический PPCABTS8050816.11170120. Корпус напольный серии PPCAB, ШхГхВ: 500х800х1600, сборка 1117-0120 в составе: Каркас шкафа ШхГхВ: 500х800х1600мм (рым-болты 4шт; монтаж. перемычки внутренний монтаж, по глубине 2шт); Сплошная дверь (с комфортной ручкой), угол открывания 180⁰; МП 3мм; Панель задняя сплошная; Потолочная панель; Панель основания в сборе с модульными полами
R10/R11/R12-3BA | 39.6 | 0 | R10 Поворот клеммной коробки на 90º, кабельные отверстия с приводной стороны (DE) (Не применима для двигателей фланцевого монтажного исполнения для типоразмеров FS80~100, также не может быть совмещена с опцией H08). R11 Поворот клеммной коробки на 90º, кабельные отверстия с неприводной стороны (NDE) (Недоступно в случае размещения кабельными отверстиями вверх). R12 Поворот клеммной коробки на 180º.
PDINL0061010 | 0 | 0 | PD-INL-0,06-1010, дроссель 3-фазный сетевой, падение напряжения 4%, номинальное напряжение 690В, индуктивность 0,06 мГн, номинальный ток 1010 А, частота сети 50 Гц, степень защиты IP00 | Сетевые дроссели